## Beräkning
|  | = | Rullist |  | = | Under gränsvärde
|  | = | Ej ändringsbara värden |  | = | Lika med eller över gränsvärde
|  | = | Skrivbar cell
2014-12-11
Information
Effektberäkning | [7 empty] | Luftväxling | Takhöjd 2,5 m
[10 empty] | Tryckfall | Effektbehov (Watt) | Luftflöde omräkning | Luftflöde
Drifttemperatur (°C) | Utetemperatur (°C) (DUT) |  | Rumtemperatur (°C) | Luftflöde (l/s) |  |  |  | Yta m² (25-200) | Antal personer | 8 S-kanal perforerad/isolerad F7 | 550 | 8 | 8
55/45 | -14 |  | 22 | 8 |  |  |  | 50 | Bas
Effektbehov (Watt) | Läckprocent |  | Antal radiatorer med Ventplus | Antal Ventplus / radiator |  |  |  | Luftväxling m³ | Luftväxling (l/s) | Luftväxling | Tryckfall / Ventplus (Pa) | Tryckfall | Luftflöde omräkning
550 | 0% |  | 1 | 1 |  |  |  | 62.5 | 17.3611 | 50 Bas | 7.17 | 8 S-kanal perforerad/isolerad F7 | 8
Radiatorfabrikat | Radiator Höjd (mm) |  | Radiator Längd (mm) |  |  |  |  | Luftflöde 1 Ventplus (l/s) | Luftflöde 4 Ventplus (l/s)
Radiator | 300 |  | 1000 |  |  | Typ 11 finns ej i 300 mm |  | 17.3611 | 4.3403
Vägggenomföring | Filter | [6 empty] | Luftflöde 2 Ventplus (l/s) | Luftflöde 5 Ventplus (l/s) | Antal ventplus omräkning
S-kanal perforerad/isolerad | F7 | [6 empty] | 8.6806 | 3.4722 | 1
[8 empty] | Luftflöde 3 Ventplus (l/s) | Luftflöde 6 Ventplus (l/s)
Drift temperaturer | [7 empty] | 5.787 | 2.8935
Drifttemperatur (°C) | Drifttemperatur (°C) |  | K Ventplus | Watt för att värma uteluft | [5 empty] | K Ventplus | Watt omräkning | Watt omräkning
55 | 45 |  | 64 | 345.6 | [5 empty] | 64 | 55/45 22 | 0.476
Effektökning på 2 styck Ventplus är satt till 1,6xeffektökningen på 1 styck Ventplus.
Gränsvärde drag (°C) | Gränsvärde tryckfall (Pa) |  | Tryckfall / Ventplus (Pa) | Tryckfall / 1 Ventplus (Pa) |  |  | Teoretiskt är effetökning dubbelt men förutsätter ett ökat flöde i radiatorn.
13 | 10 |  | 7.17 | 7.17
Sammanställning |  |  |  | Komfortklass
[10 empty] | Komfortklass | Effekt ökning
Radiator | Effektökning (Watt) |  | Inblåsningstemperatur (°C) | [6 empty] | -10.028 | Type 11 | Type 11 | Temperaturhöjnings tabell
Type 11 300x1000 | 133.8 |  | 11.972 | [6 empty] | -10.028 | Effekt ökning Type 11 300 64 8 |  | Type 11 300 64 8
Radiator | Effektökning (Watt) |  | Inblåsningstemperatur (°C) | Komfortklass 1 | [5 empty] | -0.028 | Type 21 | Type 21 | Temperaturhöjnings tabell
Type 21 300x1000 | 188.8 |  | 21.972 | Komfortklass 2 | [5 empty] | -0.028 | Effekt ökning Type 21 300 64 8 |  | Type 21 300 64 8
Radiator | Effektökning (Watt) |  | Inblåsningstemperatur (°C) | Komfortklass 1 | [5 empty] | 2.472 | Type 22/33 | Type 22 | Temperaturhöjnings tabell
Type 22 300x1000 | 203.8 |  | 24.472 | Komfortklass 2 | [5 empty] | 2.472 | Effekt ökning Type 22/33 300 64 8 |  | Type 22/33 300 64 8
Radiator | Effektökning (Watt) |  | Inblåsningstemperatur (°C) | Komfortklass 1 | [5 empty] | 2.472 | Type 22/33 | Type 33 | Temperaturhöjnings tabell
Type 33 300x1000 | 203.8 |  | 24.472 | Komfortklass 2 | [5 empty] | 2.472 | Effekt ökning Type 22/33 300 64 8 |  | Type 22/33 300 64 8
PDF underlag
Kund | Projekt 1 |  | Företag | Kontaktperson | [5 empty] | Ventplus
JM | Test 1 |  | Sigarth | Emil Ekman | [5 empty] | Radiator Type 22 300
Best / Offert
Offert
Radiatortyp | Antal |  | Art. nr. Ventplus | Benämning Ventplus | [5 empty] | Radiator
Type 22 | 30 |  | #REF! | #REF! | [5 empty] | Radiator Type 22 300x1000
| Extra konsoler |  | Extra konsoler Art. nr. | Benämning Ventplus
| #REF! |  | #REF! | #REF!

## Data (hidden)
Drifttemperatur | Driftstemperatur | Driftstemperatur | Utetemperatur | Radiator höjd | Radiator längd | Extra konsoler | Radiator märke | Radiator typer | Best / Offert | Antal Ventplus | Antal Ventplus omräkning | Filter | Vägggenomföring | Personer | Rumtemperatur
45/35 | 45 | 35 | -5 | 300 | 500 | 0 | - | Type 11 | Beställning | 1 | 1 |  |  |  | 10
50/40 | 50 | 40 | -6 | 400 | 600 | 0 | Radik | Type 21 | Offert | 2 | 1.6 | F7 | Ø80 rör | Bas | 11
55/40 | 55 | 40 | -7 | 500 | 700 | 0 |  | Type 22 |  |  |  |  | Ø100 rör | 2 | 12
55/45 | 55 | 45 | -8 | 600 | 800 | 0 |  | Type 33 |  |  |  |  | S-kanal enkel | 3 | 13
60/40 | 60 | 40 | -9 |  | 900 | 0 | [6 empty] | S-kanal perforerad/isolerad | 4 | 14
60/50 | 60 | 50 | -10 |  | 1000 | 0 | [7 empty] | 5 | 15
65/55 | 65 | 55 | -11 |  | 1100 | 0 | [7 empty] | 6 | 16
70/60 | 70 | 60 | -12 |  | 1200 | 2 | [8 empty] | 17
75/65 | 75 | 65 | -13 |  | 1400 | 2 | [8 empty] | 18
80/70 | 80 | 70 | -14 |  | 1600 | 2 | [8 empty] | 19
85/75 | 85 | 75 | -15 |  | 1800 | 2 | [8 empty] | 20
|  |  | -16 |  | 2000 | 2 | [8 empty] | 21
|  |  | -17 |  | 2300 | 2 | [8 empty] | 22
|  |  | -18 |  | 2600 | 2 | [8 empty] | 23
|  |  | -19 |  | 3000 | [9 empty] | 24
-20
-21
-22
-23
-24
-25
-26
-27
-28
-29
-30
-31
-32
-33
-34
-35

## Data tryckfall (hidden)
| Luftflöde l/s |  |  | Värde
4 Ø80 rör PPI 20 | 4 | Ø80 rör | PPI 20 | 0 | 2 | 0.4 | 0.2
5 Ø80 rör PPI 20 | 5 | Ø80 rör | PPI 20 | 0.2 |  |  |  | 0.2
6 Ø80 rör PPI 20 | 6 | Ø80 rör | PPI 20 | 0.4 | 2 | 0.4 | 0.2
7 Ø80 rör PPI 20 | 7 | Ø80 rör | PPI 20 | 0.6 |  |  |  | 0.6
8 Ø80 rör PPI 20 | 8 | Ø80 rör | PPI 20 | 0.8 | 2 | 0.45 | 0.225
9 Ø80 rör PPI 20 | 9 | Ø80 rör | PPI 20 | 1.025 |  |  |  | 1.025
10 Ø80 rör PPI 20 | 10 | Ø80 rör | PPI 20 | 1.25 | 2 | 0.5 | 0.25
11 Ø80 rör PPI 20 | 11 | Ø80 rör | PPI 20 | 1.5 |  |  |  | 1.5
12 Ø80 rör PPI 20 | 12 | Ø80 rör | PPI 20 | 1.75 | 2 | 0.1 | 0.05
13 Ø80 rör PPI 20 | 13 | Ø80 rör | PPI 20 | 1.8 |  |  |  | 1.8
14 Ø80 rör PPI 20 | 14 | Ø80 rör | PPI 20 | 1.85 | 2 | 0.15 | 0.075
15 Ø80 rör PPI 20 | 15 | Ø80 rör | PPI 20 | 1.925 |  |  |  | 1.925
16 Ø80 rör PPI 20 | 16 | Ø80 rör | PPI 20 | 2 | 4 | 0.8 | 0.2
17 Ø80 rör PPI 20 | 17 | Ø80 rör | PPI 20 | 2.2 |  |  |  | 2.2
18 Ø80 rör PPI 20 | 18 | Ø80 rör | PPI 20 | 2.4 |  |  |  | 2.4
19 Ø80 rör PPI 20 | 19 | Ø80 rör | PPI 20 | 2.6 |  |  |  | 2.6
20 Ø80 rör PPI 20 | 20 | Ø80 rör | PPI 20 | 2.8
21 Ø80 rör PPI 20 | 21 | Ø80 rör | PPI 20 | 3.9825 |  |  | 0.2
22 Ø80 rör PPI 20 | 22 | Ø80 rör | PPI 20 | 5.165
23 Ø80 rör PPI 20 | 23 | Ø80 rör | PPI 20 | 6.3475
24 Ø80 rör PPI 20 | 24 | Ø80 rör | PPI 20 | 7.53
25 Ø80 rör PPI 20 | 25 | Ø80 rör | PPI 20 | 8.7125
26 Ø80 rör PPI 20 | 26 | Ø80 rör | PPI 20 | 9.895
27 Ø80 rör PPI 20 | 27 | Ø80 rör | PPI 20 | 11.0775
28 Ø80 rör PPI 20 | 28 | Ø80 rör | PPI 20 | 12.26
29 Ø80 rör PPI 20 | 29 | Ø80 rör | PPI 20 | 13.4425
30 Ø80 rör PPI 20 | 30 | Ø80 rör | PPI 20 | 14.625
4 Ø80 rör F7 | 4 | Ø80 rör | F7 | 2.92 | 2 | 1.33 | 0.665
5 Ø80 rör F7 | 5 | Ø80 rör | F7 | 3.585 |  |  |  | 3.585
6 Ø80 rör F7 | 6 | Ø80 rör | F7 | 4.25 | 2 | 1.33 | 0.665
7 Ø80 rör F7 | 7 | Ø80 rör | F7 | 4.915 |  |  |  | 4.915
8 Ø80 rör F7 | 8 | Ø80 rör | F7 | 5.58 | 2 | 1.59 | 0.795
9 Ø80 rör F7 | 9 | Ø80 rör | F7 | 6.375 |  |  |  | 6.375
10 Ø80 rör F7 | 10 | Ø80 rör | F7 | 7.17 | 2 | 1.83 | 0.915
11 Ø80 rör F7 | 11 | Ø80 rör | F7 | 8.085 |  |  |  | 8.085
12 Ø80 rör F7 | 12 | Ø80 rör | F7 | 9 | 2 | 2 | 1
13 Ø80 rör F7 | 13 | Ø80 rör | F7 | 10 |  |  |  | 10
14 Ø80 rör F7 | 14 | Ø80 rör | F7 | 11 | 2 | 2 | 1
15 Ø80 rör F7 | 15 | Ø80 rör | F7 | 12 |  |  |  | 12
16 Ø80 rör F7 | 16 | Ø80 rör | F7 | 13 | 4 | 4 | 1
17 Ø80 rör F7 | 17 | Ø80 rör | F7 | 14 |  |  |  | 14
18 Ø80 rör F7 | 18 | Ø80 rör | F7 | 15 |  |  |  | 15
19 Ø80 rör F7 | 19 | Ø80 rör | F7 | 16 |  |  |  | 16
20 Ø80 rör F7 | 20 | Ø80 rör | F7 | 17
21 Ø80 rör F7 | 21 | Ø80 rör | F7 | 18.1825 |  |  | 1
22 Ø80 rör F7 | 22 | Ø80 rör | F7 | 19.365
23 Ø80 rör F7 | 23 | Ø80 rör | F7 | 20.5475
24 Ø80 rör F7 | 24 | Ø80 rör | F7 | 21.73
25 Ø80 rör F7 | 25 | Ø80 rör | F7 | 22.9125
26 Ø80 rör F7 | 26 | Ø80 rör | F7 | 24.095
27 Ø80 rör F7 | 27 | Ø80 rör | F7 | 25.2775
28 Ø80 rör F7 | 28 | Ø80 rör | F7 | 26.46
29 Ø80 rör F7 | 29 | Ø80 rör | F7 | 27.6425
30 Ø80 rör F7 | 30 | Ø80 rör | F7 | 28.825
4 Ø100 rör PPI 20 | 4 | Ø100 rör | PPI 20 | 0.63 | 2 | 0.07 | 0.035
5 Ø100 rör PPI 20 | 5 | Ø100 rör | PPI 20 | 0.665 |  |  |  | 0.665
6 Ø100 rör PPI 20 | 6 | Ø100 rör | PPI 20 | 0.7 | 2 | 0.07 | 0.035
7 Ø100 rör PPI 20 | 7 | Ø100 rör | PPI 20 | 0.735 |  |  |  | 0.735
8 Ø100 rör PPI 20 | 8 | Ø100 rör | PPI 20 | 0.77 | 2 | 0.06 | 0.03
9 Ø100 rör PPI 20 | 9 | Ø100 rör | PPI 20 | 0.8 |  |  |  | 0.8
10 Ø100 rör PPI 20 | 10 | Ø100 rör | PPI 20 | 0.83 | 2 | 0.07 | 0.035
11 Ø100 rör PPI 20 | 11 | Ø100 rör | PPI 20 | 0.865 |  |  |  | 0.865
12 Ø100 rör PPI 20 | 12 | Ø100 rör | PPI 20 | 0.9 | 2 | 0.13 | 0.065
13 Ø100 rör PPI 20 | 13 | Ø100 rör | PPI 20 | 0.965 |  |  |  | 0.965
14 Ø100 rör PPI 20 | 14 | Ø100 rör | PPI 20 | 1.03 | 2 | 0.34 | 0.17
15 Ø100 rör PPI 20 | 15 | Ø100 rör | PPI 20 | 1.2 |  |  |  | 1.2
16 Ø100 rör PPI 20 | 16 | Ø100 rör | PPI 20 | 1.37 | 4 | 0.66 | 0.165
17 Ø100 rör PPI 20 | 17 | Ø100 rör | PPI 20 | 1.535 |  |  |  | 1.535
18 Ø100 rör PPI 20 | 18 | Ø100 rör | PPI 20 | 1.7 |  |  |  | 1.7
19 Ø100 rör PPI 20 | 19 | Ø100 rör | PPI 20 | 1.865 |  |  |  | 1.865
20 Ø100 rör PPI 20 | 20 | Ø100 rör | PPI 20 | 2.03
21 Ø100 rör PPI 20 | 21 | Ø100 rör | PPI 20 | 3.2125 |  |  | 0.165
22 Ø100 rör PPI 20 | 22 | Ø100 rör | PPI 20 | 4.395
23 Ø100 rör PPI 20 | 23 | Ø100 rör | PPI 20 | 5.5775
24 Ø100 rör PPI 20 | 24 | Ø100 rör | PPI 20 | 6.76
25 Ø100 rör PPI 20 | 25 | Ø100 rör | PPI 20 | 7.9425
26 Ø100 rör PPI 20 | 26 | Ø100 rör | PPI 20 | 9.125
27 Ø100 rör PPI 20 | 27 | Ø100 rör | PPI 20 | 10.3075
28 Ø100 rör PPI 20 | 28 | Ø100 rör | PPI 20 | 11.49
29 Ø100 rör PPI 20 | 29 | Ø100 rör | PPI 20 | 12.6725
30 Ø100 rör PPI 20 | 30 | Ø100 rör | PPI 20 | 13.855
4 Ø100 rör F7 | 4 | Ø100 rör | F7 | 3.17 | 2 | 0.73 | 0.365
5 Ø100 rör F7 | 5 | Ø100 rör | F7 | 3.535 |  |  |  | 3.535
6 Ø100 rör F7 | 6 | Ø100 rör | F7 | 3.9 | 2 | 0.73 | 0.365
7 Ø100 rör F7 | 7 | Ø100 rör | F7 | 4.265 |  |  |  | 4.265
8 Ø100 rör F7 | 8 | Ø100 rör | F7 | 4.63 | 2 | 1.04 | 0.52
9 Ø100 rör F7 | 9 | Ø100 rör | F7 | 5.15 |  |  |  | 5.15
10 Ø100 rör F7 | 10 | Ø100 rör | F7 | 5.67 | 2 | 1.33 | 0.665
11 Ø100 rör F7 | 11 | Ø100 rör | F7 | 6.335 |  |  |  | 6.335
12 Ø100 rör F7 | 12 | Ø100 rör | F7 | 7 | 2 | 1 | 0.5
13 Ø100 rör F7 | 13 | Ø100 rör | F7 | 7.5 |  |  |  | 7.5
14 Ø100 rör F7 | 14 | Ø100 rör | F7 | 8 | 2 | 1.17 | 0.585
15 Ø100 rör F7 | 15 | Ø100 rör | F7 | 8.585 |  |  |  | 8.585
16 Ø100 rör F7 | 16 | Ø100 rör | F7 | 9.17 | 4 | 2.66 | 0.665
17 Ø100 rör F7 | 17 | Ø100 rör | F7 | 9.835 |  |  |  | 9.835
18 Ø100 rör F7 | 18 | Ø100 rör | F7 | 10.5 |  |  |  | 10.5
19 Ø100 rör F7 | 19 | Ø100 rör | F7 | 11.165 |  |  |  | 11.165
20 Ø100 rör F7 | 20 | Ø100 rör | F7 | 11.83
21 Ø100 rör F7 | 21 | Ø100 rör | F7 | 13.0125 |  |  | 0.665
22 Ø100 rör F7 | 22 | Ø100 rör | F7 | 14.195
23 Ø100 rör F7 | 23 | Ø100 rör | F7 | 15.3775
24 Ø100 rör F7 | 24 | Ø100 rör | F7 | 16.56
25 Ø100 rör F7 | 25 | Ø100 rör | F7 | 17.7425
26 Ø100 rör F7 | 26 | Ø100 rör | F7 | 18.925
27 Ø100 rör F7 | 27 | Ø100 rör | F7 | 20.1075
28 Ø100 rör F7 | 28 | Ø100 rör | F7 | 21.29
29 Ø100 rör F7 | 29 | Ø100 rör | F7 | 22.4725
30 Ø100 rör F7 | 30 | Ø100 rör | F7 | 23.655
4 S-kanal enkel PPI 20 | 4 | S-kanal enkel | PPI 20 | 0.6 | 2 | 0.6 | 0.3
5 S-kanal enkel PPI 20 | 5 | S-kanal enkel | PPI 20 | 0.9 |  |  |  | 0.9
6 S-kanal enkel PPI 20 | 6 | S-kanal enkel | PPI 20 | 1.2 | 2 | 0.6 | 0.3
7 S-kanal enkel PPI 20 | 7 | S-kanal enkel | PPI 20 | 1.5 |  |  |  | 1.5
8 S-kanal enkel PPI 20 | 8 | S-kanal enkel | PPI 20 | 1.8 | 2 | 0.63 | 0.315
9 S-kanal enkel PPI 20 | 9 | S-kanal enkel | PPI 20 | 2.115 |  |  |  | 2.115
10 S-kanal enkel PPI 20 | 10 | S-kanal enkel | PPI 20 | 2.43 | 2 | 0.67 | 0.335
11 S-kanal enkel PPI 20 | 11 | S-kanal enkel | PPI 20 | 2.765 |  |  |  | 2.765
12 S-kanal enkel PPI 20 | 12 | S-kanal enkel | PPI 20 | 3.1 | 2 | 0.77 | 0.385
13 S-kanal enkel PPI 20 | 13 | S-kanal enkel | PPI 20 | 3.485 |  |  |  | 3.485
14 S-kanal enkel PPI 20 | 14 | S-kanal enkel | PPI 20 | 3.87 | 2 | 0.9 | 0.45
15 S-kanal enkel PPI 20 | 15 | S-kanal enkel | PPI 20 | 4.32 |  |  |  | 4.32
16 S-kanal enkel PPI 20 | 16 | S-kanal enkel | PPI 20 | 4.77 | 4 | 1.43 | 0.3575
17 S-kanal enkel PPI 20 | 17 | S-kanal enkel | PPI 20 | 5.1275 |  |  |  | 5.1275
18 S-kanal enkel PPI 20 | 18 | S-kanal enkel | PPI 20 | 5.485 |  |  |  | 5.485
19 S-kanal enkel PPI 20 | 19 | S-kanal enkel | PPI 20 | 5.8425 |  |  |  | 5.8425
20 S-kanal enkel PPI 20 | 20 | S-kanal enkel | PPI 20 | 6.2
21 S-kanal enkel PPI 20 | 21 | S-kanal enkel | PPI 20 | 7.3825 |  |  | 0.3575
22 S-kanal enkel PPI 20 | 22 | S-kanal enkel | PPI 20 | 8.565
23 S-kanal enkel PPI 20 | 23 | S-kanal enkel | PPI 20 | 9.7475
24 S-kanal enkel PPI 20 | 24 | S-kanal enkel | PPI 20 | 10.93
25 S-kanal enkel PPI 20 | 25 | S-kanal enkel | PPI 20 | 12.1125
26 S-kanal enkel PPI 20 | 26 | S-kanal enkel | PPI 20 | 13.295
27 S-kanal enkel PPI 20 | 27 | S-kanal enkel | PPI 20 | 14.4775
28 S-kanal enkel PPI 20 | 28 | S-kanal enkel | PPI 20 | 15.66
29 S-kanal enkel PPI 20 | 29 | S-kanal enkel | PPI 20 | 16.8425
30 S-kanal enkel PPI 20 | 30 | S-kanal enkel | PPI 20 | 18.025
4 S-kanal enkel F7 | 4 | S-kanal enkel | F7 | 3.7 | 2 | 1 | 0.5
5 S-kanal enkel F7 | 5 | S-kanal enkel | F7 | 4.2 |  |  |  | 4.2
6 S-kanal enkel F7 | 6 | S-kanal enkel | F7 | 4.7 | 2 | 1 | 0.5
7 S-kanal enkel F7 | 7 | S-kanal enkel | F7 | 5.2 |  |  |  | 5.2
8 S-kanal enkel F7 | 8 | S-kanal enkel | F7 | 5.7 | 2 | 1.3 | 0.65
9 S-kanal enkel F7 | 9 | S-kanal enkel | F7 | 6.35 |  |  |  | 6.35
10 S-kanal enkel F7 | 10 | S-kanal enkel | F7 | 7 | 2 | 1.6 | 0.8
11 S-kanal enkel F7 | 11 | S-kanal enkel | F7 | 7.8 |  |  |  | 7.8
12 S-kanal enkel F7 | 12 | S-kanal enkel | F7 | 8.6 | 2 | 1.6 | 0.8
13 S-kanal enkel F7 | 13 | S-kanal enkel | F7 | 9.4 |  |  |  | 9.4
14 S-kanal enkel F7 | 14 | S-kanal enkel | F7 | 10.2 | 2 | 1.13 | 0.565
15 S-kanal enkel F7 | 15 | S-kanal enkel | F7 | 10.765 |  |  |  | 10.765
16 S-kanal enkel F7 | 16 | S-kanal enkel | F7 | 11.33 | 4 | 1.4 | 0.35
17 S-kanal enkel F7 | 17 | S-kanal enkel | F7 | 11.68 |  |  |  | 11.68
18 S-kanal enkel F7 | 18 | S-kanal enkel | F7 | 12.03 |  |  |  | 12.03
19 S-kanal enkel F7 | 19 | S-kanal enkel | F7 | 12.38 |  |  |  | 12.38
20 S-kanal enkel F7 | 20 | S-kanal enkel | F7 | 12.73
21 S-kanal enkel F7 | 21 | S-kanal enkel | F7 | 13.9125 |  |  | 0.35
22 S-kanal enkel F7 | 22 | S-kanal enkel | F7 | 15.095
23 S-kanal enkel F7 | 23 | S-kanal enkel | F7 | 16.2775
24 S-kanal enkel F7 | 24 | S-kanal enkel | F7 | 17.46
25 S-kanal enkel F7 | 25 | S-kanal enkel | F7 | 18.6425
26 S-kanal enkel F7 | 26 | S-kanal enkel | F7 | 19.825
27 S-kanal enkel F7 | 27 | S-kanal enkel | F7 | 21.0075
28 S-kanal enkel F7 | 28 | S-kanal enkel | F7 | 22.19
29 S-kanal enkel F7 | 29 | S-kanal enkel | F7 | 23.3725
30 S-kanal enkel F7 | 30 | S-kanal enkel | F7 | 24.555
4 S-kanal perforerad/isolerad PPI 20 | 4 | S-kanal perforerad/isolerad | PPI 20 | 1 | 2 | 1 | 0.5
5 S-kanal perforerad/isolerad PPI 20 | 5 | S-kanal perforerad/isolerad | PPI 20 | 1.5 |  |  |  | 1.5
6 S-kanal perforerad/isolerad PPI 20 | 6 | S-kanal perforerad/isolerad | PPI 20 | 2 | 2 | 1 | 0.5
7 S-kanal perforerad/isolerad PPI 20 | 7 | S-kanal perforerad/isolerad | PPI 20 | 2.5 |  |  |  | 2.5
8 S-kanal perforerad/isolerad PPI 20 | 8 | S-kanal perforerad/isolerad | PPI 20 | 3 | 2 | 1.27 | 0.635
9 S-kanal perforerad/isolerad PPI 20 | 9 | S-kanal perforerad/isolerad | PPI 20 | 3.635 |  |  |  | 3.635
10 S-kanal perforerad/isolerad PPI 20 | 10 | S-kanal perforerad/isolerad | PPI 20 | 4.27 | 2 | 1.53 | 0.765
11 S-kanal perforerad/isolerad PPI 20 | 11 | S-kanal perforerad/isolerad | PPI 20 | 5.035 |  |  |  | 5.035
12 S-kanal perforerad/isolerad PPI 20 | 12 | S-kanal perforerad/isolerad | PPI 20 | 5.8 | 2 | 1.47 | 0.735
13 S-kanal perforerad/isolerad PPI 20 | 13 | S-kanal perforerad/isolerad | PPI 20 | 6.535 |  |  |  | 6.535
14 S-kanal perforerad/isolerad PPI 20 | 14 | S-kanal perforerad/isolerad | PPI 20 | 7.27 | 2 | 1.76 | 0.88
15 S-kanal perforerad/isolerad PPI 20 | 15 | S-kanal perforerad/isolerad | PPI 20 | 8.15 |  |  |  | 8.15
16 S-kanal perforerad/isolerad PPI 20 | 16 | S-kanal perforerad/isolerad | PPI 20 | 9.03 | 4 | 4 | 1
17 S-kanal perforerad/isolerad PPI 20 | 17 | S-kanal perforerad/isolerad | PPI 20 | 10.03 |  |  |  | 10.03
18 S-kanal perforerad/isolerad PPI 20 | 18 | S-kanal perforerad/isolerad | PPI 20 | 11.03 |  |  |  | 11.03
19 S-kanal perforerad/isolerad PPI 20 | 19 | S-kanal perforerad/isolerad | PPI 20 | 12.03 |  |  |  | 12.03
20 S-kanal perforerad/isolerad PPI 20 | 20 | S-kanal perforerad/isolerad | PPI 20 | 13.03
21 S-kanal perforerad/isolerad PPI 20 | 21 | S-kanal perforerad/isolerad | PPI 20 | 14.2125 |  |  | 1
22 S-kanal perforerad/isolerad PPI 20 | 22 | S-kanal perforerad/isolerad | PPI 20 | 15.395
23 S-kanal perforerad/isolerad PPI 20 | 23 | S-kanal perforerad/isolerad | PPI 20 | 16.5775
24 S-kanal perforerad/isolerad PPI 20 | 24 | S-kanal perforerad/isolerad | PPI 20 | 17.76
25 S-kanal perforerad/isolerad PPI 20 | 25 | S-kanal perforerad/isolerad | PPI 20 | 18.9425
26 S-kanal perforerad/isolerad PPI 20 | 26 | S-kanal perforerad/isolerad | PPI 20 | 20.125
27 S-kanal perforerad/isolerad PPI 20 | 27 | S-kanal perforerad/isolerad | PPI 20 | 21.3075
28 S-kanal perforerad/isolerad PPI 20 | 28 | S-kanal perforerad/isolerad | PPI 20 | 22.49
29 S-kanal perforerad/isolerad PPI 20 | 29 | S-kanal perforerad/isolerad | PPI 20 | 23.6725
30 S-kanal perforerad/isolerad PPI 20 | 30 | S-kanal perforerad/isolerad | PPI 20 | 24.855
4 S-kanal perforerad/isolerad F7 | 4 | S-kanal perforerad/isolerad | F7 | 3.43 | 2 | 1.87 | 0.935
5 S-kanal perforerad/isolerad F7 | 5 | S-kanal perforerad/isolerad | F7 | 4.365 |  |  |  | 4.365
6 S-kanal perforerad/isolerad F7 | 6 | S-kanal perforerad/isolerad | F7 | 5.3 | 2 | 1.87 | 0.935
7 S-kanal perforerad/isolerad F7 | 7 | S-kanal perforerad/isolerad | F7 | 6.235 |  |  |  | 6.235
8 S-kanal perforerad/isolerad F7 | 8 | S-kanal perforerad/isolerad | F7 | 7.17 | 2 | 2.23 | 1.115
9 S-kanal perforerad/isolerad F7 | 9 | S-kanal perforerad/isolerad | F7 | 8.285 |  |  |  | 8.285
10 S-kanal perforerad/isolerad F7 | 10 | S-kanal perforerad/isolerad | F7 | 9.4 | 2 | 2.6 | 1.3
11 S-kanal perforerad/isolerad F7 | 11 | S-kanal perforerad/isolerad | F7 | 10.7 |  |  |  | 10.7
12 S-kanal perforerad/isolerad F7 | 12 | S-kanal perforerad/isolerad | F7 | 12 | 2 | 2.6 | 1.3
13 S-kanal perforerad/isolerad F7 | 13 | S-kanal perforerad/isolerad | F7 | 13.3 |  |  |  | 13.3
14 S-kanal perforerad/isolerad F7 | 14 | S-kanal perforerad/isolerad | F7 | 14.6 | 2 | 2.6 | 1.3
15 S-kanal perforerad/isolerad F7 | 15 | S-kanal perforerad/isolerad | F7 | 15.9 |  |  |  | 15.9
16 S-kanal perforerad/isolerad F7 | 16 | S-kanal perforerad/isolerad | F7 | 17.2 | 4 | 4.73 | 1.1825
17 S-kanal perforerad/isolerad F7 | 17 | S-kanal perforerad/isolerad | F7 | 18.3825 |  |  |  | 18.3825
18 S-kanal perforerad/isolerad F7 | 18 | S-kanal perforerad/isolerad | F7 | 19.565 |  |  |  | 19.565
19 S-kanal perforerad/isolerad F7 | 19 | S-kanal perforerad/isolerad | F7 | 20.7475 |  |  |  | 20.7475
20 S-kanal perforerad/isolerad F7 | 20 | S-kanal perforerad/isolerad | F7 | 21.93
21 S-kanal perforerad/isolerad F7 | 21 | S-kanal perforerad/isolerad | F7 | 23.1125 |  |  | 1.1825
22 S-kanal perforerad/isolerad F7 | 22 | S-kanal perforerad/isolerad | F7 | 24.295
23 S-kanal perforerad/isolerad F7 | 23 | S-kanal perforerad/isolerad | F7 | 25.4775
24 S-kanal perforerad/isolerad F7 | 24 | S-kanal perforerad/isolerad | F7 | 26.66
25 S-kanal perforerad/isolerad F7 | 25 | S-kanal perforerad/isolerad | F7 | 27.8425
26 S-kanal perforerad/isolerad F7 | 26 | S-kanal perforerad/isolerad | F7 | 29.025
27 S-kanal perforerad/isolerad F7 | 27 | S-kanal perforerad/isolerad | F7 | 30.2075
28 S-kanal perforerad/isolerad F7 | 28 | S-kanal perforerad/isolerad | F7 | 31.39
29 S-kanal perforerad/isolerad F7 | 29 | S-kanal perforerad/isolerad | F7 | 32.5725
30 S-kanal perforerad/isolerad F7 | 30 | S-kanal perforerad/isolerad | F7 | 33.755

## Data radiator (hidden)
Radiator | Sammanfogning
-
Type 11 300x400 | Type 11 | 300 | x | 400
Type 11 300x500 | Type 11 | 300 | x | 500
Type 11 300x600 | Type 11 | 300 | x | 600
Type 11 300x700 | Type 11 | 300 | x | 700
Type 11 300x800 | Type 11 | 300 | x | 800
Type 11 300x900 | Type 11 | 300 | x | 900
Type 11 300x1000 | Type 11 | 300 | x | 1000
Type 11 300x1100 | Type 11 | 300 | x | 1100
Type 11 300x1200 | Type 11 | 300 | x | 1200
Type 11 300x1400 | Type 11 | 300 | x | 1400
Type 11 300x1600 | Type 11 | 300 | x | 1600
Type 11 300x1800 | Type 11 | 300 | x | 1800
Type 11 300x2000 | Type 11 | 300 | x | 2000
Type 11 300x2300 | Type 11 | 300 | x | 2300
Type 11 300x2600 | Type 11 | 300 | x | 2600
Type 11 300x3000 | Type 11 | 300 | x | 3000
Type 11 400x400 | Type 11 | 400 | x | 400
Type 11 400x500 | Type 11 | 400 | x | 500
Type 11 400x600 | Type 11 | 400 | x | 600
Type 11 400x700 | Type 11 | 400 | x | 700
Type 11 400x800 | Type 11 | 400 | x | 800
Type 11 400x900 | Type 11 | 400 | x | 900
Type 11 400x1000 | Type 11 | 400 | x | 1000
Type 11 400x1100 | Type 11 | 400 | x | 1100
Type 11 400x1200 | Type 11 | 400 | x | 1200
Type 11 400x1400 | Type 11 | 400 | x | 1400
Type 11 400x1600 | Type 11 | 400 | x | 1600
Type 11 400x1800 | Type 11 | 400 | x | 1800
Type 11 400x2000 | Type 11 | 400 | x | 2000
Type 11 400x2300 | Type 11 | 400 | x | 2300
Type 11 400x2600 | Type 11 | 400 | x | 2600
Type 11 400x3000 | Type 11 | 400 | x | 3000
Type 11 500x400 | Type 11 | 500 | x | 400
Type 11 500x500 | Type 11 | 500 | x | 500
Type 11 500x600 | Type 11 | 500 | x | 600
Type 11 500x700 | Type 11 | 500 | x | 700
Type 11 500x800 | Type 11 | 500 | x | 800
Type 11 500x900 | Type 11 | 500 | x | 900
Type 11 500x1000 | Type 11 | 500 | x | 1000
Type 11 500x1100 | Type 11 | 500 | x | 1100
Type 11 500x1200 | Type 11 | 500 | x | 1200
Type 11 500x1400 | Type 11 | 500 | x | 1400
Type 11 500x1600 | Type 11 | 500 | x | 1600
Type 11 500x1800 | Type 11 | 500 | x | 1800
Type 11 500x2000 | Type 11 | 500 | x | 2000
Type 11 500x2300 | Type 11 | 500 | x | 2300
Type 11 500x2600 | Type 11 | 500 | x | 2600
Type 11 500x3000 | Type 11 | 500 | x | 3000
Type 11 600x400 | Type 11 | 600 | x | 400
Type 11 600x500 | Type 11 | 600 | x | 500
Type 11 600x600 | Type 11 | 600 | x | 600
Type 11 600x700 | Type 11 | 600 | x | 700
Type 11 600x800 | Type 11 | 600 | x | 800
Type 11 600x900 | Type 11 | 600 | x | 900
Type 11 600x1000 | Type 11 | 600 | x | 1000
Type 11 600x1100 | Type 11 | 600 | x | 1100
Type 11 600x1200 | Type 11 | 600 | x | 1200
Type 11 600x1400 | Type 11 | 600 | x | 1400
Type 11 600x1600 | Type 11 | 600 | x | 1600
Type 11 600x1800 | Type 11 | 600 | x | 1800
Type 11 600x2000 | Type 11 | 600 | x | 2000
Type 11 600x2300 | Type 11 | 600 | x | 2300
Type 11 600x2600 | Type 11 | 600 | x | 2600
Type 11 600x3000 | Type 11 | 600 | x | 3000
Type 11 900x400 | Type 11 | 900 | x | 400
Type 11 900x500 | Type 11 | 900 | x | 500
Type 11 900x600 | Type 11 | 900 | x | 600
Type 11 900x700 | Type 11 | 900 | x | 700
Type 11 900x800 | Type 11 | 900 | x | 800
Type 11 900x900 | Type 11 | 900 | x | 900
Type 11 900x1000 | Type 11 | 900 | x | 1000
Type 11 900x1100 | Type 11 | 900 | x | 1100
Type 11 900x1200 | Type 11 | 900 | x | 1200
Type 11 900x1400 | Type 11 | 900 | x | 1400
Type 11 900x1600 | Type 11 | 900 | x | 1600
Type 11 900x1800 | Type 11 | 900 | x | 1800
Type 11 900x2000 | Type 11 | 900 | x | 2000
Type 11 900x2300 | Type 11 | 900 | x | 2300
Type 11 900x2600 | Type 11 | 900 | x | 2600
Type 11 900x3000 | Type 11 | 900 | x | 3000
Type 21 300x400 | Type 21 | 300 | x | 400
Type 21 300x500 | Type 21 | 300 | x | 500
Type 21 300x600 | Type 21 | 300 | x | 600
Type 21 300x700 | Type 21 | 300 | x | 700
Type 21 300x800 | Type 21 | 300 | x | 800
Type 21 300x900 | Type 21 | 300 | x | 900
Type 21 300x1000 | Type 21 | 300 | x | 1000
Type 21 300x1100 | Type 21 | 300 | x | 1100
Type 21 300x1200 | Type 21 | 300 | x | 1200
Type 21 300x1400 | Type 21 | 300 | x | 1400
Type 21 300x1600 | Type 21 | 300 | x | 1600
Type 21 300x1800 | Type 21 | 300 | x | 1800
Type 21 300x2000 | Type 21 | 300 | x | 2000
Type 21 300x2300 | Type 21 | 300 | x | 2300
Type 21 300x2600 | Type 21 | 300 | x | 2600
Type 21 300x3000 | Type 21 | 300 | x | 3000
Type 21 400x400 | Type 21 | 400 | x | 400
Type 21 400x500 | Type 21 | 400 | x | 500
Type 21 400x600 | Type 21 | 400 | x | 600
Type 21 400x700 | Type 21 | 400 | x | 700
Type 21 400x800 | Type 21 | 400 | x | 800
Type 21 400x900 | Type 21 | 400 | x | 900
Type 21 400x1000 | Type 21 | 400 | x | 1000
Type 21 400x1100 | Type 21 | 400 | x | 1100
Type 21 400x1200 | Type 21 | 400 | x | 1200
Type 21 400x1400 | Type 21 | 400 | x | 1400
Type 21 400x1600 | Type 21 | 400 | x | 1600
Type 21 400x1800 | Type 21 | 400 | x | 1800
Type 21 400x2000 | Type 21 | 400 | x | 2000
Type 21 400x2300 | Type 21 | 400 | x | 2300
Type 21 400x2600 | Type 21 | 400 | x | 2600
Type 21 400x3000 | Type 21 | 400 | x | 3000
Type 21 500x400 | Type 21 | 500 | x | 400
Type 21 500x500 | Type 21 | 500 | x | 500
Type 21 500x600 | Type 21 | 500 | x | 600
Type 21 500x700 | Type 21 | 500 | x | 700
Type 21 500x800 | Type 21 | 500 | x | 800
Type 21 500x900 | Type 21 | 500 | x | 900
Type 21 500x1000 | Type 21 | 500 | x | 1000
Type 21 500x1100 | Type 21 | 500 | x | 1100
Type 21 500x1200 | Type 21 | 500 | x | 1200
Type 21 500x1400 | Type 21 | 500 | x | 1400
Type 21 500x1600 | Type 21 | 500 | x | 1600
Type 21 500x1800 | Type 21 | 500 | x | 1800
Type 21 500x2000 | Type 21 | 500 | x | 2000
Type 21 500x2300 | Type 21 | 500 | x | 2300
Type 21 500x2600 | Type 21 | 500 | x | 2600
Type 21 500x3000 | Type 21 | 500 | x | 3000
Type 21 600x400 | Type 21 | 600 | x | 400
Type 21 600x500 | Type 21 | 600 | x | 500
Type 21 600x600 | Type 21 | 600 | x | 600
Type 21 600x700 | Type 21 | 600 | x | 700
Type 21 600x800 | Type 21 | 600 | x | 800
Type 21 600x900 | Type 21 | 600 | x | 900
Type 21 600x1000 | Type 21 | 600 | x | 1000
Type 21 600x1100 | Type 21 | 600 | x | 1100
Type 21 600x1200 | Type 21 | 600 | x | 1200
Type 21 600x1400 | Type 21 | 600 | x | 1400
Type 21 600x1600 | Type 21 | 600 | x | 1600
Type 21 600x1800 | Type 21 | 600 | x | 1800
Type 21 600x2000 | Type 21 | 600 | x | 2000
Type 21 600x2300 | Type 21 | 600 | x | 2300
Type 21 600x2600 | Type 21 | 600 | x | 2600
Type 21 600x3000 | Type 21 | 600 | x | 3000
Type 21 900x400 | Type 21 | 900 | x | 400
Type 21 900x500 | Type 21 | 900 | x | 500
Type 21 900x600 | Type 21 | 900 | x | 600
Type 21 900x700 | Type 21 | 900 | x | 700
Type 21 900x800 | Type 21 | 900 | x | 800
Type 21 900x900 | Type 21 | 900 | x | 900
Type 21 900x1000 | Type 21 | 900 | x | 1000
Type 21 900x1100 | Type 21 | 900 | x | 1100
Type 21 900x1200 | Type 21 | 900 | x | 1200
Type 21 900x1400 | Type 21 | 900 | x | 1400
Type 21 900x1600 | Type 21 | 900 | x | 1600
Type 21 900x1800 | Type 21 | 900 | x | 1800
Type 21 900x2000 | Type 21 | 900 | x | 2000
Type 21 900x2300 | Type 21 | 900 | x | 2300
Type 21 900x2600 | Type 21 | 900 | x | 2600
Type 21 900x3000 | Type 21 | 900 | x | 3000
Type 22 300x400 | Type 22 | 300 | x | 400
Type 22 300x500 | Type 22 | 300 | x | 500
Type 22 300x600 | Type 22 | 300 | x | 600
Type 22 300x700 | Type 22 | 300 | x | 700
Type 22 300x800 | Type 22 | 300 | x | 800
Type 22 300x900 | Type 22 | 300 | x | 900
Type 22 300x1000 | Type 22 | 300 | x | 1000
Type 22 300x1100 | Type 22 | 300 | x | 1100
Type 22 300x1200 | Type 22 | 300 | x | 1200
Type 22 300x1400 | Type 22 | 300 | x | 1400
Type 22 300x1600 | Type 22 | 300 | x | 1600
Type 22 300x1800 | Type 22 | 300 | x | 1800
Type 22 300x2000 | Type 22 | 300 | x | 2000
Type 22 300x2300 | Type 22 | 300 | x | 2300
Type 22 300x2600 | Type 22 | 300 | x | 2600
Type 22 300x3000 | Type 22 | 300 | x | 3000
Type 22 400x400 | Type 22 | 400 | x | 400
Type 22 400x500 | Type 22 | 400 | x | 500
Type 22 400x600 | Type 22 | 400 | x | 600
Type 22 400x700 | Type 22 | 400 | x | 700
Type 22 400x800 | Type 22 | 400 | x | 800
Type 22 400x900 | Type 22 | 400 | x | 900
Type 22 400x1000 | Type 22 | 400 | x | 1000
Type 22 400x1100 | Type 22 | 400 | x | 1100
Type 22 400x1200 | Type 22 | 400 | x | 1200
Type 22 400x1400 | Type 22 | 400 | x | 1400
Type 22 400x1600 | Type 22 | 400 | x | 1600
Type 22 400x1800 | Type 22 | 400 | x | 1800
Type 22 400x2000 | Type 22 | 400 | x | 2000
Type 22 400x2300 | Type 22 | 400 | x | 2300
Type 22 400x2600 | Type 22 | 400 | x | 2600
Type 22 400x3000 | Type 22 | 400 | x | 3000
Type 22 500x400 | Type 22 | 500 | x | 400
Type 22 500x500 | Type 22 | 500 | x | 500
Type 22 500x600 | Type 22 | 500 | x | 600
Type 22 500x700 | Type 22 | 500 | x | 700
Type 22 500x800 | Type 22 | 500 | x | 800
Type 22 500x900 | Type 22 | 500 | x | 900
Type 22 500x1000 | Type 22 | 500 | x | 1000
Type 22 500x1100 | Type 22 | 500 | x | 1100
Type 22 500x1200 | Type 22 | 500 | x | 1200
Type 22 500x1400 | Type 22 | 500 | x | 1400
Type 22 500x1600 | Type 22 | 500 | x | 1600
Type 22 500x1800 | Type 22 | 500 | x | 1800
Type 22 500x2000 | Type 22 | 500 | x | 2000
Type 22 500x2300 | Type 22 | 500 | x | 2300
Type 22 500x2600 | Type 22 | 500 | x | 2600
Type 22 500x3000 | Type 22 | 500 | x | 3000
Type 22 600x400 | Type 22 | 600 | x | 400
Type 22 600x500 | Type 22 | 600 | x | 500
Type 22 600x600 | Type 22 | 600 | x | 600
Type 22 600x700 | Type 22 | 600 | x | 700
Type 22 600x800 | Type 22 | 600 | x | 800
Type 22 600x900 | Type 22 | 600 | x | 900
Type 22 600x1000 | Type 22 | 600 | x | 1000
Type 22 600x1100 | Type 22 | 600 | x | 1100
Type 22 600x1200 | Type 22 | 600 | x | 1200
Type 22 600x1400 | Type 22 | 600 | x | 1400
Type 22 600x1600 | Type 22 | 600 | x | 1600
Type 22 600x1800 | Type 22 | 600 | x | 1800
Type 22 600x2000 | Type 22 | 600 | x | 2000
Type 22 600x2300 | Type 22 | 600 | x | 2300
Type 22 600x2600 | Type 22 | 600 | x | 2600
Type 22 600x3000 | Type 22 | 600 | x | 3000
Type 22 900x400 | Type 22 | 900 | x | 400
Type 22 900x500 | Type 22 | 900 | x | 500
Type 22 900x600 | Type 22 | 900 | x | 600
Type 22 900x700 | Type 22 | 900 | x | 700
Type 22 900x800 | Type 22 | 900 | x | 800
Type 22 900x900 | Type 22 | 900 | x | 900
Type 22 900x1000 | Type 22 | 900 | x | 1000
Type 22 900x1100 | Type 22 | 900 | x | 1100
Type 22 900x1200 | Type 22 | 900 | x | 1200
Type 22 900x1400 | Type 22 | 900 | x | 1400
Type 22 900x1600 | Type 22 | 900 | x | 1600
Type 22 900x1800 | Type 22 | 900 | x | 1800
Type 22 900x2000 | Type 22 | 900 | x | 2000
Type 22 900x2300 | Type 22 | 900 | x | 2300
Type 22 900x2600 | Type 22 | 900 | x | 2600
Type 22 900x3000 | Type 22 | 900 | x | 3000
Type 33 300x400 | Type 33 | 300 | x | 400
Type 33 300x500 | Type 33 | 300 | x | 500
Type 33 300x600 | Type 33 | 300 | x | 600
Type 33 300x700 | Type 33 | 300 | x | 700
Type 33 300x800 | Type 33 | 300 | x | 800
Type 33 300x900 | Type 33 | 300 | x | 900
Type 33 300x1000 | Type 33 | 300 | x | 1000
Type 33 300x1100 | Type 33 | 300 | x | 1100
Type 33 300x1200 | Type 33 | 300 | x | 1200
Type 33 300x1400 | Type 33 | 300 | x | 1400
Type 33 300x1600 | Type 33 | 300 | x | 1600
Type 33 300x1800 | Type 33 | 300 | x | 1800
Type 33 300x2000 | Type 33 | 300 | x | 2000
Type 33 300x2300 | Type 33 | 300 | x | 2300
Type 33 300x2600 | Type 33 | 300 | x | 2600
Type 33 300x3000 | Type 33 | 300 | x | 3000
Type 33 400x400 | Type 33 | 400 | x | 400
Type 33 400x500 | Type 33 | 400 | x | 500
Type 33 400x600 | Type 33 | 400 | x | 600
Type 33 400x700 | Type 33 | 400 | x | 700
Type 33 400x800 | Type 33 | 400 | x | 800
Type 33 400x900 | Type 33 | 400 | x | 900
Type 33 400x1000 | Type 33 | 400 | x | 1000
Type 33 400x1100 | Type 33 | 400 | x | 1100
Type 33 400x1200 | Type 33 | 400 | x | 1200
Type 33 400x1400 | Type 33 | 400 | x | 1400
Type 33 400x1600 | Type 33 | 400 | x | 1600
Type 33 400x1800 | Type 33 | 400 | x | 1800
Type 33 400x2000 | Type 33 | 400 | x | 2000
Type 33 400x2300 | Type 33 | 400 | x | 2300
Type 33 400x2600 | Type 33 | 400 | x | 2600
Type 33 400x3000 | Type 33 | 400 | x | 3000
Type 33 500x400 | Type 33 | 500 | x | 400
Type 33 500x500 | Type 33 | 500 | x | 500
Type 33 500x600 | Type 33 | 500 | x | 600
Type 33 500x700 | Type 33 | 500 | x | 700
Type 33 500x800 | Type 33 | 500 | x | 800
Type 33 500x900 | Type 33 | 500 | x | 900
Type 33 500x1000 | Type 33 | 500 | x | 1000
Type 33 500x1100 | Type 33 | 500 | x | 1100
Type 33 500x1200 | Type 33 | 500 | x | 1200
Type 33 500x1400 | Type 33 | 500 | x | 1400
Type 33 500x1600 | Type 33 | 500 | x | 1600
Type 33 500x1800 | Type 33 | 500 | x | 1800
Type 33 500x2000 | Type 33 | 500 | x | 2000
Type 33 500x2300 | Type 33 | 500 | x | 2300
Type 33 500x2600 | Type 33 | 500 | x | 2600
Type 33 500x3000 | Type 33 | 500 | x | 3000
Type 33 600x400 | Type 33 | 600 | x | 400
Type 33 600x500 | Type 33 | 600 | x | 500
Type 33 600x600 | Type 33 | 600 | x | 600
Type 33 600x700 | Type 33 | 600 | x | 700
Type 33 600x800 | Type 33 | 600 | x | 800
Type 33 600x900 | Type 33 | 600 | x | 900
Type 33 600x1000 | Type 33 | 600 | x | 1000
Type 33 600x1100 | Type 33 | 600 | x | 1100
Type 33 600x1200 | Type 33 | 600 | x | 1200
Type 33 600x1400 | Type 33 | 600 | x | 1400
Type 33 600x1600 | Type 33 | 600 | x | 1600
Type 33 600x1800 | Type 33 | 600 | x | 1800
Type 33 600x2000 | Type 33 | 600 | x | 2000
Type 33 600x2300 | Type 33 | 600 | x | 2300
Type 33 600x2600 | Type 33 | 600 | x | 2600
Type 33 600x3000 | Type 33 | 600 | x | 3000
Type 33 900x400 | Type 33 | 900 | x | 400
Type 33 900x500 | Type 33 | 900 | x | 500
Type 33 900x600 | Type 33 | 900 | x | 600
Type 33 900x700 | Type 33 | 900 | x | 700
Type 33 900x800 | Type 33 | 900 | x | 800
Type 33 900x900 | Type 33 | 900 | x | 900
Type 33 900x1000 | Type 33 | 900 | x | 1000
Type 33 900x1100 | Type 33 | 900 | x | 1100
Type 33 900x1200 | Type 33 | 900 | x | 1200
Type 33 900x1400 | Type 33 | 900 | x | 1400
Type 33 900x1600 | Type 33 | 900 | x | 1600
Type 33 900x1800 | Type 33 | 900 | x | 1800
Type 33 900x2000 | Type 33 | 900 | x | 2000
Type 33 900x2300 | Type 33 | 900 | x | 2300
Type 33 900x2600 | Type 33 | 900 | x | 2600
Type 33 900x3000 | Type 33 | 900 | x | 3000

## Data radiator watt (hidden)
Radiator | Watt | Sammanfogning
Type 11 300x400 | 220 | Type 11 | 300 | x | 400
Type 11 300x500 | 275 | Type 11 | 300 | x | 500
Type 11 300x600 | 329 | Type 11 | 300 | x | 600
Type 11 300x700 | 384 | Type 11 | 300 | x | 700
Type 11 300x800 | 439 | Type 11 | 300 | x | 800
Type 11 300x900 | 494 | Type 11 | 300 | x | 900
Type 11 300x1000 | 549 | Type 11 | 300 | x | 1000
Type 11 300x1100 | 604 | Type 11 | 300 | x | 1100
Type 11 300x1200 | 659 | Type 11 | 300 | x | 1200
Type 11 300x1400 | 769 | Type 11 | 300 | x | 1400
Type 11 300x1600 | 878 | Type 11 | 300 | x | 1600
Type 11 300x1800 | 988 | Type 11 | 300 | x | 1800
Type 11 300x2000 | 1098 | Type 11 | 300 | x | 2000
Type 11 300x2300 | 1263 | Type 11 | 300 | x | 2300
Type 11 300x2600 | 1427 | Type 11 | 300 | x | 2600
Type 11 300x3000 | 1647 | Type 11 | 300 | x | 3000
Type 11 400x400 | 283 | Type 11 | 400 | x | 400
Type 11 400x500 | 354 | Type 11 | 400 | x | 500
Type 11 400x600 | 425 | Type 11 | 400 | x | 600
Type 11 400x700 | 496 | Type 11 | 400 | x | 700
Type 11 400x800 | 566 | Type 11 | 400 | x | 800
Type 11 400x900 | 637 | Type 11 | 400 | x | 900
Type 11 400x1000 | 708 | Type 11 | 400 | x | 1000
Type 11 400x1100 | 779 | Type 11 | 400 | x | 1100
Type 11 400x1200 | 850 | Type 11 | 400 | x | 1200
Type 11 400x1400 | 991 | Type 11 | 400 | x | 1400
Type 11 400x1600 | 1133 | Type 11 | 400 | x | 1600
Type 11 400x1800 | 1274 | Type 11 | 400 | x | 1800
Type 11 400x2000 | 1416 | Type 11 | 400 | x | 2000
Type 11 400x2300 | 1628 | Type 11 | 400 | x | 2300
Type 11 400x2600 | 1841 | Type 11 | 400 | x | 2600
Type 11 400x3000 | 2124 | Type 11 | 400 | x | 3000
Type 11 500x400 | 343 | Type 11 | 500 | x | 400
Type 11 500x500 | 429 | Type 11 | 500 | x | 500
Type 11 500x600 | 515 | Type 11 | 500 | x | 600
Type 11 500x700 | 601 | Type 11 | 500 | x | 700
Type 11 500x800 | 686 | Type 11 | 500 | x | 800
Type 11 500x900 | 772 | Type 11 | 500 | x | 900
Type 11 500x1000 | 858 | Type 11 | 500 | x | 1000
Type 11 500x1100 | 944 | Type 11 | 500 | x | 1100
Type 11 500x1200 | 1030 | Type 11 | 500 | x | 1200
Type 11 500x1400 | 1201 | Type 11 | 500 | x | 1400
Type 11 500x1600 | 1373 | Type 11 | 500 | x | 1600
Type 11 500x1800 | 1544 | Type 11 | 500 | x | 1800
Type 11 500x2000 | 1716 | Type 11 | 500 | x | 2000
Type 11 500x2300 | 1973 | Type 11 | 500 | x | 2300
Type 11 500x2600 | 2231 | Type 11 | 500 | x | 2600
Type 11 500x3000 | 2574 | Type 11 | 500 | x | 3000
Type 11 600x400 | 401 | Type 11 | 600 | x | 400
Type 11 600x500 | 501 | Type 11 | 600 | x | 500
Type 11 600x600 | 601 | Type 11 | 600 | x | 600
Type 11 600x700 | 701 | Type 11 | 600 | x | 700
Type 11 600x800 | 802 | Type 11 | 600 | x | 800
Type 11 600x900 | 902 | Type 11 | 600 | x | 900
Type 11 600x1000 | 1002 | Type 11 | 600 | x | 1000
Type 11 600x1100 | 1102 | Type 11 | 600 | x | 1100
Type 11 600x1200 | 1202 | Type 11 | 600 | x | 1200
Type 11 600x1400 | 1403 | Type 11 | 600 | x | 1400
Type 11 600x1600 | 1603 | Type 11 | 600 | x | 1600
Type 11 600x1800 | 1804 | Type 11 | 600 | x | 1800
Type 11 600x2000 | 2004 | Type 11 | 600 | x | 2000
Type 11 600x2300 | 2305 | Type 11 | 600 | x | 2300
Type 11 600x2600 | 2605 | Type 11 | 600 | x | 2600
Type 11 600x3000 | 3006 | Type 11 | 600 | x | 3000
Type 11 900x400 | 558 | Type 11 | 900 | x | 400
Type 11 900x500 | 697 | Type 11 | 900 | x | 500
Type 11 900x600 | 836 | Type 11 | 900 | x | 600
Type 11 900x700 | 976 | Type 11 | 900 | x | 700
Type 11 900x800 | 1115 | Type 11 | 900 | x | 800
Type 11 900x900 | 1255 | Type 11 | 900 | x | 900
Type 11 900x1000 | 1394 | Type 11 | 900 | x | 1000
Type 11 900x1100 | 1533 | Type 11 | 900 | x | 1100
Type 11 900x1200 | 1673 | Type 11 | 900 | x | 1200
Type 11 900x1400 | 1952 | Type 11 | 900 | x | 1400
Type 11 900x1600 | 2230 | Type 11 | 900 | x | 1600
Type 11 900x1800 | 2509 | Type 11 | 900 | x | 1800
Type 11 900x2000 | 2788 | Type 11 | 900 | x | 2000
Type 11 900x2300 | 3206 | Type 11 | 900 | x | 2300
Type 11 900x2600 | 3624 | Type 11 | 900 | x | 2600
Type 11 900x3000 | 4182 | Type 11 | 900 | x | 3000
Type 21 300x400 | 298 | Type 21 | 300 | x | 400
Type 21 300x500 | 373 | Type 21 | 300 | x | 500
Type 21 300x600 | 447 | Type 21 | 300 | x | 600
Type 21 300x700 | 522 | Type 21 | 300 | x | 700
Type 21 300x800 | 596 | Type 21 | 300 | x | 800
Type 21 300x900 | 671 | Type 21 | 300 | x | 900
Type 21 300x1000 | 745 | Type 21 | 300 | x | 1000
Type 21 300x1100 | 820 | Type 21 | 300 | x | 1100
Type 21 300x1200 | 894 | Type 21 | 300 | x | 1200
Type 21 300x1400 | 1043 | Type 21 | 300 | x | 1400
Type 21 300x1600 | 1192 | Type 21 | 300 | x | 1600
Type 21 300x1800 | 1341 | Type 21 | 300 | x | 1800
Type 21 300x2000 | 1490 | Type 21 | 300 | x | 2000
Type 21 300x2300 | 1714 | Type 21 | 300 | x | 2300
Type 21 300x2600 | 1937 | Type 21 | 300 | x | 2600
Type 21 300x3000 | 2235 | Type 21 | 300 | x | 3000
Type 21 400x400 | 375 | Type 21 | 400 | x | 400
Type 21 400x500 | 469 | Type 21 | 400 | x | 500
Type 21 400x600 | 562 | Type 21 | 400 | x | 600
Type 21 400x700 | 656 | Type 21 | 400 | x | 700
Type 21 400x800 | 750 | Type 21 | 400 | x | 800
Type 21 400x900 | 843 | Type 21 | 400 | x | 900
Type 21 400x1000 | 937 | Type 21 | 400 | x | 1000
Type 21 400x1100 | 1031 | Type 21 | 400 | x | 1100
Type 21 400x1200 | 1124 | Type 21 | 400 | x | 1200
Type 21 400x1400 | 1312 | Type 21 | 400 | x | 1400
Type 21 400x1600 | 1499 | Type 21 | 400 | x | 1600
Type 21 400x1800 | 1687 | Type 21 | 400 | x | 1800
Type 21 400x2000 | 1874 | Type 21 | 400 | x | 2000
Type 21 400x2300 | 2155 | Type 21 | 400 | x | 2300
Type 21 400x2600 | 2436 | Type 21 | 400 | x | 2600
Type 21 400x3000 | 2811 | Type 21 | 400 | x | 3000
Type 21 500x400 | 447 | Type 21 | 500 | x | 400
Type 21 500x500 | 559 | Type 21 | 500 | x | 500
Type 21 500x600 | 670 | Type 21 | 500 | x | 600
Type 21 500x700 | 782 | Type 21 | 500 | x | 700
Type 21 500x800 | 894 | Type 21 | 500 | x | 800
Type 21 500x900 | 1005 | Type 21 | 500 | x | 900
Type 21 500x1000 | 1117 | Type 21 | 500 | x | 1000
Type 21 500x1100 | 1229 | Type 21 | 500 | x | 1100
Type 21 500x1200 | 1340 | Type 21 | 500 | x | 1200
Type 21 500x1400 | 1564 | Type 21 | 500 | x | 1400
Type 21 500x1600 | 1787 | Type 21 | 500 | x | 1600
Type 21 500x1800 | 2011 | Type 21 | 500 | x | 1800
Type 21 500x2000 | 2234 | Type 21 | 500 | x | 2000
Type 21 500x2300 | 2569 | Type 21 | 500 | x | 2300
Type 21 500x2600 | 2904 | Type 21 | 500 | x | 2600
Type 21 500x3000 | 3351 | Type 21 | 500 | x | 3000
Type 21 600x400 | 515 | Type 21 | 600 | x | 400
Type 21 600x500 | 644 | Type 21 | 600 | x | 500
Type 21 600x600 | 773 | Type 21 | 600 | x | 600
Type 21 600x700 | 902 | Type 21 | 600 | x | 700
Type 21 600x800 | 1030 | Type 21 | 600 | x | 800
Type 21 600x900 | 1159 | Type 21 | 600 | x | 900
Type 21 600x1000 | 1288 | Type 21 | 600 | x | 1000
Type 21 600x1100 | 1417 | Type 21 | 600 | x | 1100
Type 21 600x1200 | 1546 | Type 21 | 600 | x | 1200
Type 21 600x1400 | 1803 | Type 21 | 600 | x | 1400
Type 21 600x1600 | 2061 | Type 21 | 600 | x | 1600
Type 21 600x1800 | 2318 | Type 21 | 600 | x | 1800
Type 21 600x2000 | 2576 | Type 21 | 600 | x | 2000
Type 21 600x2300 | 2962 | Type 21 | 600 | x | 2300
Type 21 600x2600 | 3349 | Type 21 | 600 | x | 2600
Type 21 600x3000 | 3864 | Type 21 | 600 | x | 3000
Type 21 900x400 | 702 | Type 21 | 900 | x | 400
Type 21 900x500 | 877 | Type 21 | 900 | x | 500
Type 21 900x600 | 1052 | Type 21 | 900 | x | 600
Type 21 900x700 | 1228 | Type 21 | 900 | x | 700
Type 21 900x800 | 1403 | Type 21 | 900 | x | 800
Type 21 900x900 | 1579 | Type 21 | 900 | x | 900
Type 21 900x1000 | 1754 | Type 21 | 900 | x | 1000
Type 21 900x1100 | 1929 | Type 21 | 900 | x | 1100
Type 21 900x1200 | 2105 | Type 21 | 900 | x | 1200
Type 21 900x1400 | 2456 | Type 21 | 900 | x | 1400
Type 21 900x1600 | 2806 | Type 21 | 900 | x | 1600
Type 21 900x1800 | 3157 | Type 21 | 900 | x | 1800
Type 21 900x2000 | 3508 | Type 21 | 900 | x | 2000
Type 21 900x2300 | 4034 | Type 21 | 900 | x | 2300
Type 21 300x2600 | 4560 | Type 21 | 300 | x | 2600
Type 21 300x3000 | 5262 | Type 21 | 300 | x | 3000
Type 22 300x400 | 386 | Type 22 | 300 | x | 400
Type 22 300x500 | 483 | Type 22 | 300 | x | 500
Type 22 300x600 | 580 | Type 22 | 300 | x | 600
Type 22 300x700 | 676 | Type 22 | 300 | x | 700
Type 22 300x800 | 773 | Type 22 | 300 | x | 800
Type 22 300x900 | 869 | Type 22 | 300 | x | 900
Type 22 300x1000 | 966 | Type 22 | 300 | x | 1000
Type 22 300x1100 | 1063 | Type 22 | 300 | x | 1100
Type 22 300x1200 | 1159 | Type 22 | 300 | x | 1200
Type 22 300x1400 | 1352 | Type 22 | 300 | x | 1400
Type 22 300x1600 | 1546 | Type 22 | 300 | x | 1600
Type 22 300x1800 | 1739 | Type 22 | 300 | x | 1800
Type 22 300x2000 | 1932 | Type 22 | 300 | x | 2000
Type 22 300x2300 | 2222 | Type 22 | 300 | x | 2300
Type 22 300x2600 | 2512 | Type 22 | 300 | x | 2600
Type 22 300x3000 | 2898 | Type 22 | 300 | x | 3000
Type 22 400x400 | 486 | Type 22 | 400 | x | 400
Type 22 400x500 | 608 | Type 22 | 400 | x | 500
Type 22 400x600 | 730 | Type 22 | 400 | x | 600
Type 22 400x700 | 851 | Type 22 | 400 | x | 700
Type 22 400x800 | 973 | Type 22 | 400 | x | 800
Type 22 400x900 | 1094 | Type 22 | 400 | x | 900
Type 22 400x1000 | 1216 | Type 22 | 400 | x | 1000
Type 22 400x1100 | 1338 | Type 22 | 400 | x | 1100
Type 22 400x1200 | 1459 | Type 22 | 400 | x | 1200
Type 22 400x1400 | 1702 | Type 22 | 400 | x | 1400
Type 22 400x1600 | 1946 | Type 22 | 400 | x | 1600
Type 22 400x1800 | 2189 | Type 22 | 400 | x | 1800
Type 22 400x2000 | 2432 | Type 22 | 400 | x | 2000
Type 22 400x2300 | 2797 | Type 22 | 400 | x | 2300
Type 22 400x2600 | 3162 | Type 22 | 400 | x | 2600
Type 22 400x3000 | 3648 | Type 22 | 400 | x | 3000
Type 22 500x400 | 581 | Type 22 | 500 | x | 400
Type 22 500x500 | 726 | Type 22 | 500 | x | 500
Type 22 500x600 | 871 | Type 22 | 500 | x | 600
Type 22 500x700 | 1016 | Type 22 | 500 | x | 700
Type 22 500x800 | 1162 | Type 22 | 500 | x | 800
Type 22 500x900 | 1307 | Type 22 | 500 | x | 900
Type 22 500x1000 | 1452 | Type 22 | 500 | x | 1000
Type 22 500x1100 | 1597 | Type 22 | 500 | x | 1100
Type 22 500x1200 | 1742 | Type 22 | 500 | x | 1200
Type 22 500x1400 | 2033 | Type 22 | 500 | x | 1400
Type 22 500x1600 | 2323 | Type 22 | 500 | x | 1600
Type 22 500x1800 | 2614 | Type 22 | 500 | x | 1800
Type 22 500x2000 | 2904 | Type 22 | 500 | x | 2000
Type 22 500x2300 | 3340 | Type 22 | 500 | x | 2300
Type 22 500x2600 | 3775 | Type 22 | 500 | x | 2600
Type 22 500x3000 | 4356 | Type 22 | 500 | x | 3000
Type 22 600x400 | 672 | Type 22 | 600 | x | 400
Type 22 600x500 | 840 | Type 22 | 600 | x | 500
Type 22 600x600 | 1007 | Type 22 | 600 | x | 600
Type 22 600x700 | 1175 | Type 22 | 600 | x | 700
Type 22 600x800 | 1343 | Type 22 | 600 | x | 800
Type 22 600x900 | 1511 | Type 22 | 600 | x | 900
Type 22 600x1000 | 1679 | Type 22 | 600 | x | 1000
Type 22 600x1100 | 1847 | Type 22 | 600 | x | 1100
Type 22 600x1200 | 2015 | Type 22 | 600 | x | 1200
Type 22 600x1400 | 2351 | Type 22 | 600 | x | 1400
Type 22 600x1600 | 2686 | Type 22 | 600 | x | 1600
Type 22 600x1800 | 3022 | Type 22 | 600 | x | 1800
Type 22 600x2000 | 3358 | Type 22 | 600 | x | 2000
Type 22 600x2300 | 3862 | Type 22 | 600 | x | 2300
Type 22 600x2600 | 4365 | Type 22 | 600 | x | 2600
Type 22 600x3000 | 5037 | Type 22 | 600 | x | 3000
Type 22 900x400 | 925 | Type 22 | 900 | x | 400
Type 22 900x500 | 1157 | Type 22 | 900 | x | 500
Type 22 900x600 | 1388 | Type 22 | 900 | x | 600
Type 22 900x700 | 1619 | Type 22 | 900 | x | 700
Type 22 900x800 | 1850 | Type 22 | 900 | x | 800
Type 22 900x900 | 2082 | Type 22 | 900 | x | 900
Type 22 900x1000 | 2313 | Type 22 | 900 | x | 1000
Type 22 900x1100 | 2544 | Type 22 | 900 | x | 1100
Type 22 900x1200 | 2776 | Type 22 | 900 | x | 1200
Type 22 900x1400 | 3238 | Type 22 | 900 | x | 1400
Type 22 900x1600 | 3701 | Type 22 | 900 | x | 1600
Type 22 900x1800 | 4163 | Type 22 | 900 | x | 1800
Type 22 900x2000 | 4626 | Type 22 | 900 | x | 2000
Type 22 900x2300 | 5320 | Type 22 | 900 | x | 2300
Type 22 900x2600 | 6014 | Type 22 | 900 | x | 2600
Type 22 900x3000 | 6939 | Type 22 | 900 | x | 3000
Type 33 300x400 | 552 | Type 33 | 300 | x | 400
Type 33 300x500 | 690 | Type 33 | 300 | x | 500
Type 33 300x600 | 827 | Type 33 | 300 | x | 600
Type 33 300x700 | 965 | Type 33 | 300 | x | 700
Type 33 300x800 | 1103 | Type 33 | 300 | x | 800
Type 33 300x900 | 1241 | Type 33 | 300 | x | 900
Type 33 300x1000 | 1379 | Type 33 | 300 | x | 1000
Type 33 300x1100 | 1517 | Type 33 | 300 | x | 1100
Type 33 300x1200 | 1655 | Type 33 | 300 | x | 1200
Type 33 300x1400 | 1931 | Type 33 | 300 | x | 1400
Type 33 300x1600 | 2206 | Type 33 | 300 | x | 1600
Type 33 300x1800 | 2482 | Type 33 | 300 | x | 1800
Type 33 300x2000 | 2758 | Type 33 | 300 | x | 2000
Type 33 300x2300 | 3172 | Type 33 | 300 | x | 2300
Type 33 300x2600 | 3585 | Type 33 | 300 | x | 2600
Type 33 300x3000 | 4137 | Type 33 | 300 | x | 3000
Type 33 400x400 | 695 | Type 33 | 400 | x | 400
Type 33 400x500 | 869 | Type 33 | 400 | x | 500
Type 33 400x600 | 1043 | Type 33 | 400 | x | 600
Type 33 400x700 | 1217 | Type 33 | 400 | x | 700
Type 33 400x800 | 1390 | Type 33 | 400 | x | 800
Type 33 400x900 | 1564 | Type 33 | 400 | x | 900
Type 33 400x1000 | 1738 | Type 33 | 400 | x | 1000
Type 33 400x1100 | 1912 | Type 33 | 400 | x | 1100
Type 33 400x1200 | 2086 | Type 33 | 400 | x | 1200
Type 33 400x1400 | 2433 | Type 33 | 400 | x | 1400
Type 33 400x1600 | 2781 | Type 33 | 400 | x | 1600
Type 33 400x1800 | 3128 | Type 33 | 400 | x | 1800
Type 33 400x2000 | 3476 | Type 33 | 400 | x | 2000
Type 33 400x2300 | 3997 | Type 33 | 400 | x | 2300
Type 33 400x2600 | 4519 | Type 33 | 400 | x | 2600
Type 33 400x3000 | 5214 | Type 33 | 400 | x | 3000
Type 33 500x400 | 832 | Type 33 | 500 | x | 400
Type 33 500x500 | 1040 | Type 33 | 500 | x | 500
Type 33 500x600 | 1247 | Type 33 | 500 | x | 600
Type 33 500x700 | 1455 | Type 33 | 500 | x | 700
Type 33 500x800 | 1663 | Type 33 | 500 | x | 800
Type 33 500x900 | 1871 | Type 33 | 500 | x | 900
Type 33 500x1000 | 2079 | Type 33 | 500 | x | 1000
Type 33 500x1100 | 2287 | Type 33 | 500 | x | 1100
Type 33 500x1200 | 2495 | Type 33 | 500 | x | 1200
Type 33 500x1400 | 2911 | Type 33 | 500 | x | 1400
Type 33 500x1600 | 3326 | Type 33 | 500 | x | 1600
Type 33 500x1800 | 3742 | Type 33 | 500 | x | 1800
Type 33 500x2000 | 4158 | Type 33 | 500 | x | 2000
Type 33 500x2300 | 4782 | Type 33 | 500 | x | 2300
Type 33 500x2600 | 5405 | Type 33 | 500 | x | 2600
Type 33 500x3000 | 6237 | Type 33 | 500 | x | 3000
Type 33 600x400 | 962 | Type 33 | 600 | x | 400
Type 33 600x500 | 1203 | Type 33 | 600 | x | 500
Type 33 600x600 | 1444 | Type 33 | 600 | x | 600
Type 33 600x700 | 1684 | Type 33 | 600 | x | 700
Type 33 600x800 | 1925 | Type 33 | 600 | x | 800
Type 33 600x900 | 2165 | Type 33 | 600 | x | 900
Type 33 600x1000 | 2406 | Type 33 | 600 | x | 1000
Type 33 600x1100 | 2647 | Type 33 | 600 | x | 1100
Type 33 600x1200 | 2887 | Type 33 | 600 | x | 1200
Type 33 600x1400 | 3368 | Type 33 | 600 | x | 1400
Type 33 600x1600 | 3850 | Type 33 | 600 | x | 1600
Type 33 600x1800 | 4331 | Type 33 | 600 | x | 1800
Type 33 600x2000 | 4812 | Type 33 | 600 | x | 2000
Type 33 600x2300 | 5534 | Type 33 | 600 | x | 2300
Type 33 600x2600 | 6256 | Type 33 | 600 | x | 2600
Type 33 600x3000 | 7218 | Type 33 | 600 | x | 3000
Type 33 900x400 | 1331 | Type 33 | 900 | x | 400
Type 33 900x500 | 1664 | Type 33 | 900 | x | 500
Type 33 900x600 | 1997 | Type 33 | 900 | x | 600
Type 33 900x700 | 2330 | Type 33 | 900 | x | 700
Type 33 900x800 | 2662 | Type 33 | 900 | x | 800
Type 33 900x900 | 2995 | Type 33 | 900 | x | 900
Type 33 900x1000 | 3328 | Type 33 | 900 | x | 1000
Type 33 900x1100 | 3661 | Type 33 | 900 | x | 1100
Type 33 900x1200 | 3994 | Type 33 | 900 | x | 1200
Type 33 900x1400 | 4659 | Type 33 | 900 | x | 1400
Type 33 900x1600 | 5325 | Type 33 | 900 | x | 1600
Type 33 900x1800 | 5990 | Type 33 | 900 | x | 1800
Type 33 900x2000 | 6656 | Type 33 | 900 | x | 2000
Type 33 900x2300 | 7654 | Type 33 | 900 | x | 2300
Type 33 900x2600 | 8653 | Type 33 | 900 | x | 2600
Type 33 900x3000 | 9984 | Type 33 | 900 | x | 3000

## Data omräkning watt (hidden)
Tillopp | Retur | Rumstemperatur | Sammanfogning | Omräknings värde | Interpolering
85 | 80 | 10 | 85/80 10 | 1.609 | 10 | 5 | 0.141 | 0.0282 |  |  |  | 80 | 75 | 70 | 65 | 60 | 55 | 50 | 45 | 40 | 35
85 | 80 | 15 | 85/80 15 | 1.468 | 11 |  |  |  | 1.5808 | 85 | 10 | 1.609 | 1.538 | 1.468 | 1.399 | 1.331 | 1.263 | 1.196 | 1.13 | 1.064 | 1
85 | 80 | 18 | 85/80 18 | 1.385 | 12 |  |  |  | 1.5526 |  | 15 | 1.468 | 1.399 | 1.331 | 1.263 | 1.196 | 1.13 | 1.064 | 1 | 0.936 | 0.874
85 | 80 | 20 | 85/80 20 | 1.331 | 13 |  |  |  | 1.5244 |  | 18 | 1.385 | 1.317 | 1.249 | 1.183 | 1.117 | 1.051 | 0.987 | 0.924 | 0.861 | 0.8
85 | 80 | 22 | 85/80 22 | 1.276 | 14 |  |  |  | 1.4962 |  | 20 | 1.331 | 1.263 | 1.196 | 1.13 | 1.064 | 1 | 0.936 | 0.874 | 0.812 | 0.752
85 | 80 | 24 | 85/80 24 | 1.223 | 15 | 3 | 0.083 | 0.027667 |  |  | 22 | 1.276 | 1.209 | 1.143 | 1.077 | 1.013 | 0.949 | 0.886 | 0.824 | 0.764 | 0.704
85 | 80 | 11 | 85/80 11 | 1.5808 | 16 |  |  |  | 1.4403 |  | 24 | 1.223 | 1.156 | 1.09 | 1.026 | 0.962 | 0.899 | 0.837 | 0.776 | 0.716 | 0.657
85 | 80 | 12 | 85/80 12 | 1.5526 | 17 |  |  |  | 1.4127 | 80 | 10 |  | 1.468 | 1.399 | 1.331 | 1.263 | 1.196 | 1.13 | 1.064 | 1 | 0.936
85 | 80 | 13 | 85/80 13 | 1.5244 | 18 | 2 | 0.054 | 0.027 |  |  | 15 |  | 1.331 | 1.263 | 1.196 | 1.13 | 1.064 | 1 | 0.936 | 0.874 | 0.812
85 | 80 | 14 | 85/80 14 | 1.4962 | 19 |  |  |  | 1.358 |  | 18 |  | 1.249 | 1.183 | 1.117 | 1.051 | 0.987 | 0.924 | 0.861 | 0.8 | 0.74
85 | 80 | 16 | 85/80 16 | 1.4403 | 20 | 2 | 0.055 | 0.0275 |  |  | 20 |  | 1.196 | 1.13 | 1.064 | 1 | 0.936 | 0.874 | 0.812 | 0.752 | 0.692
85 | 80 | 17 | 85/80 17 | 1.4127 | 21 |  |  |  | 1.3035 |  | 22 |  | 1.143 | 1.077 | 1.013 | 0.949 | 0.886 | 0.824 | 0.764 | 0.704 | 0.645
85 | 80 | 19 | 85/80 19 | 1.358 | 22 | 2 | 0.053 | 0.0265 |  |  | 24 |  | 1.09 | 1.026 | 0.962 | 0.899 | 0.837 | 0.776 | 0.716 | 0.657 | 0.599
85 | 80 | 21 | 85/80 21 | 1.3035 | 23 |  |  |  | 1.2495 | 75 | 10 |  |  | 1.331 | 1.263 | 1.196 | 1.13 | 1.064 | 1 | 0.936 | 0.874
85 | 80 | 23 | 85/80 23 | 1.2495 | 24 | [5 empty] | 15 |  |  | 1.196 | 1.13 | 1.064 | 1 | 0.936 | 0.874 | 0.812 | 0.752
85 | 75 | 10 | 85/75 10 | 1.538 | 10 | 5 | 0.139 | 0.0278 |  |  | 18 |  |  | 1.117 | 1.051 | 0.987 | 0.924 | 0.861 | 0.8 | 0.74 | 0.68
85 | 75 | 15 | 85/75 15 | 1.399 | 11 |  |  |  | 1.5102 |  | 20 |  |  | 1.064 | 1 | 0.936 | 0.874 | 0.812 | 0.752 | 0.692 | 0.633
85 | 75 | 18 | 85/75 18 | 1.317 | 12 |  |  |  | 1.4824 |  | 22 |  |  | 1.013 | 0.949 | 0.886 | 0.824 | 0.764 | 0.704 | 0.645 | 0.588
85 | 75 | 20 | 85/75 20 | 1.263 | 13 |  |  |  | 1.4546 |  | 24 |  |  | 0.962 | 0.899 | 0.837 | 0.776 | 0.716 | 0.657 | 0.599 | 0.542
85 | 75 | 22 | 85/75 22 | 1.209 | 14 |  |  |  | 1.4268 | 70 | 10 |  |  |  | 1.196 | 0.422 | 1.064 | 1 | 0.936 | 0.874 | 0.812
85 | 75 | 24 | 85/75 24 | 1.156 | 15 | 3 | 0.082 | 0.027333 |  |  | 15 |  |  |  | 1.064 | 1 | 0.936 | 0.874 | 0.812 | 0.752 | 0.692
85 | 75 | 11 | 85/75 11 | 1.5102 | 16 |  |  |  | 1.3717 |  | 18 |  |  |  | 0.987 | 0.924 | 0.861 | 0.8 | 0.74 | 0.68 | 0.622
85 | 75 | 12 | 85/75 12 | 1.4824 | 17 |  |  |  | 1.3443 |  | 20 |  |  |  | 0.936 | 0.874 | 0.812 | 0.752 | 0.692 | 0.633 | 0.576
85 | 75 | 13 | 85/75 13 | 1.4546 | 18 | 2 | 0.054 | 0.027 |  |  | 22 |  |  |  | 0.886 | 0.824 | 0.764 | 0.704 | 0.645 | 0.588 | 0.531
85 | 75 | 14 | 85/75 14 | 1.4268 | 19 |  |  |  | 1.29 |  | 24 |  |  |  | 0.837 | 0.776 | 0.716 | 0.657 | 0.599 | 0.542 | 0.487
85 | 75 | 16 | 85/75 16 | 1.3717 | 20 | 2 | 0.054 | 0.027 |  | 65 | 10 |  |  |  |  | 1.064 | 1 | 0.936 | 0.874 | 0.812 | 0.752
85 | 75 | 17 | 85/75 17 | 1.3443 | 21 |  |  |  | 1.236 |  | 15 |  |  |  |  | 0.936 | 0.874 | 0.812 | 0.752 | 0.692 | 0.633
85 | 75 | 19 | 85/75 19 | 1.29 | 22 | 2 | 0.053 | 0.0265 |  |  | 18 |  |  |  |  | 0.861 | 0.8 | 0.74 | 0.68 | 0.622 | 0.565
85 | 75 | 21 | 85/75 21 | 1.236 | 23 |  |  |  | 1.1825 |  | 20 |  |  |  |  | 0.812 | 0.752 | 0.692 | 0.633 | 0.576 | 0.52
85 | 75 | 23 | 85/75 23 | 1.1825 | 24 | [5 empty] | 22 |  |  |  |  | 0.764 | 0.704 | 0.645 | 0.588 | 0.531 | 0.476
85 | 70 | 10 | 85/70 10 | 1.468 | 10 | 5 | 0.137 | 0.0274 |  |  | 24 |  |  |  |  | 0.716 | 0.657 | 0.599 | 0.542 | 0.487 | 0.433
85 | 70 | 15 | 85/70 15 | 1.331 | 11 |  |  |  | 1.4406 | 60 | 10 | [5 empty] | 0.936 | 0.874 | 0.812 | 0.752 | 0.692
85 | 70 | 18 | 85/70 18 | 1.249 | 12 |  |  |  | 1.4132 |  | 15 | [5 empty] | 0.812 | 0.752 | 0.692 | 0.633 | 0.576
85 | 70 | 20 | 85/70 20 | 1.196 | 13 |  |  |  | 1.3858 |  | 18 | [5 empty] | 0.74 | 0.68 | 0.622 | 0.565 | 0.509
85 | 70 | 22 | 85/70 22 | 1.143 | 14 |  |  |  | 1.3584 |  | 20 | [5 empty] | 0.692 | 0.633 | 0.576 | 0.52 | 0.465
85 | 70 | 24 | 85/70 24 | 1.09 | 15 | 3 | 0.082 | 0.027333 |  |  | 22 | [5 empty] | 0.645 | 0.588 | 0.531 | 0.476 | 0.422
85 | 70 | 11 | 85/70 11 | 1.4406 | 16 |  |  |  | 1.3037 |  | 24 | [5 empty] | 0.599 | 0.542 | 0.487 | 0.433 | 0.38
85 | 70 | 12 | 85/70 12 | 1.4132 | 17 |  |  |  | 1.2763 | 55 | 10 | [6 empty] | 0.812 | 0.752 | 0.692 | 0.633
85 | 70 | 13 | 85/70 13 | 1.3858 | 18 | 2 | 0.053 | 0.0265 |  |  | 15 | [6 empty] | 0.692 | 0.633 | 0.576 | 0.52
85 | 70 | 14 | 85/70 14 | 1.3584 | 19 |  |  |  | 1.2225 |  | 18 | [6 empty] | 0.622 | 0.565 | 0.509 | 0.454
85 | 70 | 16 | 85/70 16 | 1.3037 | 20 | 2 | 0.053 | 0.0265 |  |  | 20 | [6 empty] | 0.576 | 0.52 | 0.465 | 0.412
85 | 70 | 17 | 85/70 17 | 1.2763 | 21 |  |  |  | 1.1695 |  | 22 | [6 empty] | 0.531 | 0.476 | 0.422 | 0.37
85 | 70 | 19 | 85/70 19 | 1.2225 | 22 | 2 | 0.053 | 0.0265 |  |  | 24 | [6 empty] | 0.487 | 0.433 | 0.38 | 0.329
85 | 70 | 21 | 85/70 21 | 1.1695 | 23 |  |  |  | 1.1165 | 50 | 10 | [7 empty] | 0.692 | 0.633 | 0.576
85 | 70 | 23 | 85/70 23 | 1.1165 | 24 | [5 empty] | 15 | [7 empty] | 0.576 | 0.52 | 0.465
85 | 65 | 10 | 85/65 10 | 1.399 | 10 | 5 | 0.136 | 0.0272 |  |  | 18 | [7 empty] | 0.509 | 0.454 | 0.401
85 | 65 | 15 | 85/65 15 | 1.263 | 11 |  |  |  | 1.3718 |  | 20 | [7 empty] | 0.465 | 0.412 | 0.36
85 | 65 | 18 | 85/65 18 | 1.183 | 12 |  |  |  | 1.3446 |  | 22 | [7 empty] | 0.422 | 0.37 | 0.319
85 | 65 | 20 | 85/65 20 | 1.13 | 13 |  |  |  | 1.3174 |  | 24 | [7 empty] | 0.38 | 0.329 | 0.28
85 | 65 | 22 | 85/65 22 | 1.077 | 14 |  |  |  | 1.2902 | 45 | 10 | [8 empty] | 0.576 | 0.52
85 | 65 | 24 | 85/65 24 | 1.026 | 15 | 3 | 0.08 | 0.026667 |  |  | 15 | [8 empty] | 0.465 | 0.412
85 | 65 | 11 | 85/65 11 | 1.3718 | 16 |  |  |  | 1.2363 |  | 18 | [8 empty] | 0.401 | 0.35
85 | 65 | 12 | 85/65 12 | 1.3446 | 17 |  |  |  | 1.2097 |  | 20 | [8 empty] | 0.36 | 0.309
85 | 65 | 13 | 85/65 13 | 1.3174 | 18 | 2 | 0.053 | 0.0265 |  |  | 22 | [8 empty] | 0.319 | 0.27
85 | 65 | 14 | 85/65 14 | 1.2902 | 19 |  |  |  | 1.1565 |  | 24 | [8 empty] | 0.28 | 0.233
85 | 65 | 16 | 85/65 16 | 1.2363 | 20 | 2 | 0.053 | 0.0265 |  | 40 | 10 | [9 empty] | 0.465
85 | 65 | 17 | 85/65 17 | 1.2097 | 21 |  |  |  | 1.1035 |  | 15 | [9 empty] | 0.36
85 | 65 | 19 | 85/65 19 | 1.1565 | 22 | 2 | 0.051 | 0.0255 |  |  | 18 | [9 empty] | 0.3
85 | 65 | 21 | 85/65 21 | 1.1035 | 23 |  |  |  | 1.0515 |  | 20 | [9 empty] | 0.261
85 | 65 | 23 | 85/65 23 | 1.0515 | 24 | [5 empty] | 22 | [9 empty] | 0.223
85 | 60 | 10 | 85/60 10 | 1.331 | 10 | 5 | 0.135 | 0.027 |  |  | 24 | [9 empty] | 0.187
85 | 60 | 15 | 85/60 15 | 1.196 | 11 |  |  |  | 1.304
85 | 60 | 18 | 85/60 18 | 1.117 | 12 |  |  |  | 1.277
85 | 60 | 20 | 85/60 20 | 1.064 | 13 |  |  |  | 1.25
85 | 60 | 22 | 85/60 22 | 1.013 | 14 |  |  |  | 1.223
85 | 60 | 24 | 85/60 24 | 0.962 | 15 | 3 | 0.079 | 0.026333
85 | 60 | 11 | 85/60 11 | 1.304 | 16 |  |  |  | 1.1697
85 | 60 | 12 | 85/60 12 | 1.277 | 17 |  |  |  | 1.1433
85 | 60 | 13 | 85/60 13 | 1.25 | 18 | 2 | 0.053 | 0.0265
85 | 60 | 14 | 85/60 14 | 1.223 | 19 |  |  |  | 1.0905
85 | 60 | 16 | 85/60 16 | 1.1697 | 20 | 2 | 0.051 | 0.0255
85 | 60 | 17 | 85/60 17 | 1.1433 | 21 |  |  |  | 1.0385
85 | 60 | 19 | 85/60 19 | 1.0905 | 22 | 2 | 0.051 | 0.0255
85 | 60 | 21 | 85/60 21 | 1.0385 | 23 |  |  |  | 0.9875
85 | 60 | 23 | 85/60 23 | 0.9875 | 24
85 | 55 | 10 | 85/55 10 | 1.263 | 10 | 5 | 0.133 | 0.0266
85 | 55 | 15 | 85/55 15 | 1.13 | 11 |  |  |  | 1.2364
85 | 55 | 18 | 85/55 18 | 1.051 | 12 |  |  |  | 1.2098
85 | 55 | 20 | 85/55 20 | 1 | 13 |  |  |  | 1.1832
85 | 55 | 22 | 85/55 22 | 0.949 | 14 |  |  |  | 1.1566
85 | 55 | 24 | 85/55 24 | 0.899 | 15 | 3 | 0.079 | 0.026333
85 | 55 | 11 | 85/55 11 | 1.2364 | 16 |  |  |  | 1.1037
85 | 55 | 12 | 85/55 12 | 1.2098 | 17 |  |  |  | 1.0773
85 | 55 | 13 | 85/55 13 | 1.1832 | 18 | 2 | 0.051 | 0.0255
85 | 55 | 14 | 85/55 14 | 1.1566 | 19 |  |  |  | 1.0255
85 | 55 | 16 | 85/55 16 | 1.1037 | 20 | 2 | 0.051 | 0.0255
85 | 55 | 17 | 85/55 17 | 1.0773 | 21 |  |  |  | 0.9745
85 | 55 | 19 | 85/55 19 | 1.0255 | 22 | 2 | 0.05 | 0.025
85 | 55 | 21 | 85/55 21 | 0.9745 | 23 |  |  |  | 0.924
85 | 55 | 23 | 85/55 23 | 0.924 | 24
85 | 50 | 10 | 85/50 10 | 1.196 | 10 | 5 | 0.132 | 0.0264
85 | 50 | 15 | 85/50 15 | 1.064 | 11 |  |  |  | 1.1696
85 | 50 | 18 | 85/50 18 | 0.987 | 12 |  |  |  | 1.1432
85 | 50 | 20 | 85/50 20 | 0.936 | 13 |  |  |  | 1.1168
85 | 50 | 22 | 85/50 22 | 0.886 | 14 |  |  |  | 1.0904
85 | 50 | 24 | 85/50 24 | 0.837 | 15 | 3 | 0.077 | 0.025667
85 | 50 | 11 | 85/50 11 | 1.1696 | 16 |  |  |  | 1.0383
85 | 50 | 12 | 85/50 12 | 1.1432 | 17 |  |  |  | 1.0127
85 | 50 | 13 | 85/50 13 | 1.1168 | 18 | 2 | 0.051 | 0.0255
85 | 50 | 14 | 85/50 14 | 1.0904 | 19 |  |  |  | 0.9615
85 | 50 | 16 | 85/50 16 | 1.0383 | 20 | 2 | 0.05 | 0.025
85 | 50 | 17 | 85/50 17 | 1.0127 | 21 |  |  |  | 0.911
85 | 50 | 19 | 85/50 19 | 0.9615 | 22 | 2 | 0.049 | 0.0245
85 | 50 | 21 | 85/50 21 | 0.911 | 23 |  |  |  | 0.8615
85 | 50 | 23 | 85/50 23 | 0.8615 | 24
85 | 45 | 10 | 85/45 10 | 1.13 | 10 | 5 | 0.13 | 0.026
85 | 45 | 15 | 85/45 15 | 1 | 11 |  |  |  | 1.104
85 | 45 | 18 | 85/45 18 | 0.924 | 12 |  |  |  | 1.078
85 | 45 | 20 | 85/45 20 | 0.874 | 13 |  |  |  | 1.052
85 | 45 | 22 | 85/45 22 | 0.824 | 14 |  |  |  | 1.026
85 | 45 | 24 | 85/45 24 | 0.776 | 15 | 3 | 0.076 | 0.025333
85 | 45 | 11 | 85/45 11 | 1.104 | 16 |  |  |  | 0.97467
85 | 45 | 12 | 85/45 12 | 1.078 | 17 |  |  |  | 0.94933
85 | 45 | 13 | 85/45 13 | 1.052 | 18 | 2 | 0.05 | 0.025
85 | 45 | 14 | 85/45 14 | 1.026 | 19 |  |  |  | 0.899
85 | 45 | 16 | 85/45 16 | 0.97467 | 20 | 2 | 0.05 | 0.025
85 | 45 | 17 | 85/45 17 | 0.94933 | 21 |  |  |  | 0.849
85 | 45 | 19 | 85/45 19 | 0.899 | 22 | 2 | 0.048 | 0.024
85 | 45 | 21 | 85/45 21 | 0.849 | 23 |  |  |  | 0.8
85 | 45 | 23 | 85/45 23 | 0.8 | 24
85 | 40 | 10 | 85/40 10 | 1.064 | 10 | 5 | 0.128 | 0.0256
85 | 40 | 15 | 85/40 15 | 0.936 | 11 |  |  |  | 1.0384
85 | 40 | 18 | 85/40 18 | 0.861 | 12 |  |  |  | 1.0128
85 | 40 | 20 | 85/40 20 | 0.812 | 13 |  |  |  | 0.9872
85 | 40 | 22 | 85/40 22 | 0.764 | 14 |  |  |  | 0.9616
85 | 40 | 24 | 85/40 24 | 0.716 | 15 | 3 | 0.075 | 0.025
85 | 40 | 11 | 85/40 11 | 1.0384 | 16 |  |  |  | 0.911
85 | 40 | 12 | 85/40 12 | 1.0128 | 17 |  |  |  | 0.886
85 | 40 | 13 | 85/40 13 | 0.9872 | 18 | 2 | 0.049 | 0.0245
85 | 40 | 14 | 85/40 14 | 0.9616 | 19 |  |  |  | 0.8365
85 | 40 | 16 | 85/40 16 | 0.911 | 20 | 2 | 0.048 | 0.024
85 | 40 | 17 | 85/40 17 | 0.886 | 21 |  |  |  | 0.788
85 | 40 | 19 | 85/40 19 | 0.8365 | 22 | 2 | 0.048 | 0.024
85 | 40 | 21 | 85/40 21 | 0.788 | 23 |  |  |  | 0.74
85 | 40 | 23 | 85/40 23 | 0.74 | 24
85 | 35 | 10 | 85/35 10 | 1 | 10 | 5 | 0.126 | 0.0252
85 | 35 | 15 | 85/35 15 | 0.874 | 11 |  |  |  | 0.9748
85 | 35 | 18 | 85/35 18 | 0.8 | 12 |  |  |  | 0.9496
85 | 35 | 20 | 85/35 20 | 0.752 | 13 |  |  |  | 0.9244
85 | 35 | 22 | 85/35 22 | 0.704 | 14 |  |  |  | 0.8992
85 | 35 | 24 | 85/35 24 | 0.657 | 15 | 3 | 0.074 | 0.024667
85 | 35 | 11 | 85/35 11 | 0.9748 | 16 |  |  |  | 0.84933
85 | 35 | 12 | 85/35 12 | 0.9496 | 17 |  |  |  | 0.82467
85 | 35 | 13 | 85/35 13 | 0.9244 | 18 | 2 | 0.048 | 0.024
85 | 35 | 14 | 85/35 14 | 0.8992 | 19 |  |  |  | 0.776
85 | 35 | 16 | 85/35 16 | 0.84933 | 20 | 2 | 0.048 | 0.024
85 | 35 | 17 | 85/35 17 | 0.82467 | 21 |  |  |  | 0.728
85 | 35 | 19 | 85/35 19 | 0.776 | 22 | 2 | 0.047 | 0.0235
85 | 35 | 21 | 85/35 21 | 0.728 | 23 |  |  |  | 0.6805
85 | 35 | 23 | 85/35 23 | 0.6805 | 24
80 | 75 | 10 | 80/75 10 | 1.468 | 10 | 5 | 0.137 | 0.0274
80 | 75 | 15 | 80/75 15 | 1.331 | 11 |  |  |  | 1.4406
80 | 75 | 18 | 80/75 18 | 1.249 | 12 |  |  |  | 1.4132
80 | 75 | 20 | 80/75 20 | 1.196 | 13 |  |  |  | 1.3858
80 | 75 | 22 | 80/75 22 | 1.143 | 14 |  |  |  | 1.3584
80 | 75 | 24 | 80/75 24 | 1.09 | 15 | 3 | 0.082 | 0.027333
80 | 75 | 11 | 80/75 11 | 1.4406 | 16 |  |  |  | 1.3037
80 | 75 | 12 | 80/75 12 | 1.4132 | 17 |  |  |  | 1.2763
80 | 75 | 13 | 80/75 13 | 1.3858 | 18 | 2 | 0.053 | 0.0265
80 | 75 | 14 | 80/75 14 | 1.3584 | 19 |  |  |  | 1.2225
80 | 75 | 16 | 80/75 16 | 1.3037 | 20 | 2 | 0.053 | 0.0265
80 | 75 | 17 | 80/75 17 | 1.2763 | 21 |  |  |  | 1.1695
80 | 75 | 19 | 80/75 19 | 1.2225 | 22 | 2 | 0.053 | 0.0265
80 | 75 | 21 | 80/75 21 | 1.1695 | 23 |  |  |  | 1.1165
80 | 75 | 23 | 80/75 23 | 1.1165 | 24
80 | 70 | 10 | 80/70 10 | 1.399 | 10 | 5 | 0.136 | 0.0272
80 | 70 | 15 | 80/70 15 | 1.263 | 11 |  |  |  | 1.3718
80 | 70 | 18 | 80/70 18 | 1.183 | 12 |  |  |  | 1.3446
80 | 70 | 20 | 80/70 20 | 1.13 | 13 |  |  |  | 1.3174
80 | 70 | 22 | 80/70 22 | 1.077 | 14 |  |  |  | 1.2902
80 | 70 | 24 | 80/70 24 | 1.026 | 15 | 3 | 0.08 | 0.026667
80 | 70 | 11 | 80/70 11 | 1.3718 | 16 |  |  |  | 1.2363
80 | 70 | 12 | 80/70 12 | 1.3446 | 17 |  |  |  | 1.2097
80 | 70 | 13 | 80/70 13 | 1.3174 | 18 | 2 | 0.053 | 0.0265
80 | 70 | 14 | 80/70 14 | 1.2902 | 19 |  |  |  | 1.1565
80 | 70 | 16 | 80/70 16 | 1.2363 | 20 | 2 | 0.053 | 0.0265
80 | 70 | 17 | 80/70 17 | 1.2097 | 21 |  |  |  | 1.1035
80 | 70 | 19 | 80/70 19 | 1.1565 | 22 | 2 | 0.051 | 0.0255
80 | 70 | 21 | 80/70 21 | 1.1035 | 23 |  |  |  | 1.0515
80 | 70 | 23 | 80/70 23 | 1.0515 | 24
80 | 65 | 10 | 80/65 10 | 1.331 | 10 | 5 | 0.135 | 0.027
80 | 65 | 15 | 80/65 15 | 1.196 | 11 |  |  |  | 1.304
80 | 65 | 18 | 80/65 18 | 1.117 | 12 |  |  |  | 1.277
80 | 65 | 20 | 80/65 20 | 1.064 | 13 |  |  |  | 1.25
80 | 65 | 22 | 80/65 22 | 1.013 | 14 |  |  |  | 1.223
80 | 65 | 24 | 80/65 24 | 0.962 | 15 | 3 | 0.079 | 0.026333
80 | 65 | 11 | 80/65 11 | 1.304 | 16 |  |  |  | 1.1697
80 | 65 | 12 | 80/65 12 | 1.277 | 17 |  |  |  | 1.1433
80 | 65 | 13 | 80/65 13 | 1.25 | 18 | 2 | 0.053 | 0.0265
80 | 65 | 14 | 80/65 14 | 1.223 | 19 |  |  |  | 1.0905
80 | 65 | 16 | 80/65 16 | 1.1697 | 20 | 2 | 0.051 | 0.0255
80 | 65 | 17 | 80/65 17 | 1.1433 | 21 |  |  |  | 1.0385
80 | 65 | 19 | 80/65 19 | 1.0905 | 22 | 2 | 0.051 | 0.0255
80 | 65 | 21 | 80/65 21 | 1.0385 | 23 |  |  |  | 0.9875
80 | 65 | 23 | 80/65 23 | 0.9875 | 24
80 | 60 | 10 | 80/60 10 | 1.263 | 10 | 5 | 0.133 | 0.0266
80 | 60 | 15 | 80/60 15 | 1.13 | 11 |  |  |  | 1.2364
80 | 60 | 18 | 80/60 18 | 1.051 | 12 |  |  |  | 1.2098
80 | 60 | 20 | 80/60 20 | 1 | 13 |  |  |  | 1.1832
80 | 60 | 22 | 80/60 22 | 0.949 | 14 |  |  |  | 1.1566
80 | 60 | 24 | 80/60 24 | 0.899 | 15 | 3 | 0.079 | 0.026333
80 | 60 | 11 | 80/60 11 | 1.2364 | 16 |  |  |  | 1.1037
80 | 60 | 12 | 80/60 12 | 1.2098 | 17 |  |  |  | 1.0773
80 | 60 | 13 | 80/60 13 | 1.1832 | 18 | 2 | 0.051 | 0.0255
80 | 60 | 14 | 80/60 14 | 1.1566 | 19 |  |  |  | 1.0255
80 | 60 | 16 | 80/60 16 | 1.1037 | 20 | 2 | 0.051 | 0.0255
80 | 60 | 17 | 80/60 17 | 1.0773 | 21 |  |  |  | 0.9745
80 | 60 | 19 | 80/60 19 | 1.0255 | 22 | 2 | 0.05 | 0.025
80 | 60 | 21 | 80/60 21 | 0.9745 | 23 |  |  |  | 0.924
80 | 60 | 23 | 80/60 23 | 0.924 | 24
80 | 55 | 10 | 80/55 10 | 1.196 | 10 | 5 | 0.132 | 0.0264
80 | 55 | 15 | 80/55 15 | 1.064 | 11 |  |  |  | 1.1696
80 | 55 | 18 | 80/55 18 | 0.987 | 12 |  |  |  | 1.1432
80 | 55 | 20 | 80/55 20 | 0.936 | 13 |  |  |  | 1.1168
80 | 55 | 22 | 80/55 22 | 0.886 | 14 |  |  |  | 1.0904
80 | 55 | 24 | 80/55 24 | 0.837 | 15 | 3 | 0.077 | 0.025667
80 | 55 | 11 | 80/55 11 | 1.1696 | 16 |  |  |  | 1.0383
80 | 55 | 12 | 80/55 12 | 1.1432 | 17 |  |  |  | 1.0127
80 | 55 | 13 | 80/55 13 | 1.1168 | 18 | 2 | 0.051 | 0.0255
80 | 55 | 14 | 80/55 14 | 1.0904 | 19 |  |  |  | 0.9615
80 | 55 | 16 | 80/55 16 | 1.0383 | 20 | 2 | 0.05 | 0.025
80 | 55 | 17 | 80/55 17 | 1.0127 | 21 |  |  |  | 0.911
80 | 55 | 19 | 80/55 19 | 0.9615 | 22 | 2 | 0.049 | 0.0245
80 | 55 | 21 | 80/55 21 | 0.911 | 23 |  |  |  | 0.8615
80 | 55 | 23 | 80/55 23 | 0.8615 | 24
80 | 50 | 10 | 80/50 10 | 1.13 | 10 | 5 | 0.13 | 0.026
80 | 50 | 15 | 80/50 15 | 1 | 11 |  |  |  | 1.104
80 | 50 | 18 | 80/50 18 | 0.924 | 12 |  |  |  | 1.078
80 | 50 | 20 | 80/50 20 | 0.874 | 13 |  |  |  | 1.052
80 | 50 | 22 | 80/50 22 | 0.824 | 14 |  |  |  | 1.026
80 | 50 | 24 | 80/50 24 | 0.776 | 15 | 3 | 0.076 | 0.025333
80 | 50 | 11 | 80/50 11 | 1.104 | 16 |  |  |  | 0.97467
80 | 50 | 12 | 80/50 12 | 1.078 | 17 |  |  |  | 0.94933
80 | 50 | 13 | 80/50 13 | 1.052 | 18 | 2 | 0.05 | 0.025
80 | 50 | 14 | 80/50 14 | 1.026 | 19 |  |  |  | 0.899
80 | 50 | 16 | 80/50 16 | 0.97467 | 20 | 2 | 0.05 | 0.025
80 | 50 | 17 | 80/50 17 | 0.94933 | 21 |  |  |  | 0.849
80 | 50 | 19 | 80/50 19 | 0.899 | 22 | 2 | 0.048 | 0.024
80 | 50 | 21 | 80/50 21 | 0.849 | 23 |  |  |  | 0.8
80 | 50 | 23 | 80/50 23 | 0.8 | 24
80 | 45 | 10 | 80/45 10 | 1.064 | 10 | 5 | 0.128 | 0.0256
80 | 45 | 15 | 80/45 15 | 0.936 | 11 |  |  |  | 1.0384
80 | 45 | 18 | 80/45 18 | 0.861 | 12 |  |  |  | 1.0128
80 | 45 | 20 | 80/45 20 | 0.812 | 13 |  |  |  | 0.9872
80 | 45 | 22 | 80/45 22 | 0.764 | 14 |  |  |  | 0.9616
80 | 45 | 24 | 80/45 24 | 0.716 | 15 | 3 | 0.075 | 0.025
80 | 45 | 11 | 80/45 11 | 1.0384 | 16 |  |  |  | 0.911
80 | 45 | 12 | 80/45 12 | 1.0128 | 17 |  |  |  | 0.886
80 | 45 | 13 | 80/45 13 | 0.9872 | 18 | 2 | 0.049 | 0.0245
80 | 45 | 14 | 80/45 14 | 0.9616 | 19 |  |  |  | 0.8365
80 | 45 | 16 | 80/45 16 | 0.911 | 20 | 2 | 0.048 | 0.024
80 | 45 | 17 | 80/45 17 | 0.886 | 21 |  |  |  | 0.788
80 | 45 | 19 | 80/45 19 | 0.8365 | 22 | 2 | 0.048 | 0.024
80 | 45 | 21 | 80/45 21 | 0.788 | 23 |  |  |  | 0.74
80 | 45 | 23 | 80/45 23 | 0.74 | 24
80 | 40 | 10 | 80/40 10 | 1 | 10 | 5 | 0.126 | 0.0252
80 | 40 | 15 | 80/40 15 | 0.874 | 11 |  |  |  | 0.9748
80 | 40 | 18 | 80/40 18 | 0.8 | 12 |  |  |  | 0.9496
80 | 40 | 20 | 80/40 20 | 0.752 | 13 |  |  |  | 0.9244
80 | 40 | 22 | 80/40 22 | 0.704 | 14 |  |  |  | 0.8992
80 | 40 | 24 | 80/40 24 | 0.657 | 15 | 3 | 0.074 | 0.024667
80 | 40 | 11 | 80/40 11 | 0.9748 | 16 |  |  |  | 0.84933
80 | 40 | 12 | 80/40 12 | 0.9496 | 17 |  |  |  | 0.82467
80 | 40 | 13 | 80/40 13 | 0.9244 | 18 | 2 | 0.048 | 0.024
80 | 40 | 14 | 80/40 14 | 0.8992 | 19 |  |  |  | 0.776
80 | 40 | 16 | 80/40 16 | 0.84933 | 20 | 2 | 0.048 | 0.024
80 | 40 | 17 | 80/40 17 | 0.82467 | 21 |  |  |  | 0.728
80 | 40 | 19 | 80/40 19 | 0.776 | 22 | 2 | 0.047 | 0.0235
80 | 40 | 21 | 80/40 21 | 0.728 | 23 |  |  |  | 0.6805
80 | 40 | 23 | 80/40 23 | 0.6805 | 24
80 | 35 | 10 | 80/35 10 | 0.936 | 10 | 5 | 0.124 | 0.0248
80 | 35 | 15 | 80/35 15 | 0.812 | 11 |  |  |  | 0.9112
80 | 35 | 18 | 80/35 18 | 0.74 | 12 |  |  |  | 0.8864
80 | 35 | 20 | 80/35 20 | 0.692 | 13 |  |  |  | 0.8616
80 | 35 | 22 | 80/35 22 | 0.645 | 14 |  |  |  | 0.8368
80 | 35 | 24 | 80/35 24 | 0.599 | 15 | 3 | 0.072 | 0.024
80 | 35 | 11 | 80/35 11 | 0.9112 | 16 |  |  |  | 0.788
80 | 35 | 12 | 80/35 12 | 0.8864 | 17 |  |  |  | 0.764
80 | 35 | 13 | 80/35 13 | 0.8616 | 18 | 2 | 0.048 | 0.024
80 | 35 | 14 | 80/35 14 | 0.8368 | 19 |  |  |  | 0.716
80 | 35 | 16 | 80/35 16 | 0.788 | 20 | 2 | 0.047 | 0.0235
80 | 35 | 17 | 80/35 17 | 0.764 | 21 |  |  |  | 0.6685
80 | 35 | 19 | 80/35 19 | 0.716 | 22 | 2 | 0.046 | 0.023
80 | 35 | 21 | 80/35 21 | 0.6685 | 23 |  |  |  | 0.622
80 | 35 | 23 | 80/35 23 | 0.622 | 24
75 | 70 | 10 | 75/70 10 | 1.331 | 10 | 5 | 0.135 | 0.027
75 | 70 | 15 | 75/70 15 | 1.196 | 11 |  |  |  | 1.304
75 | 70 | 18 | 75/70 18 | 1.117 | 12 |  |  |  | 1.277
75 | 70 | 20 | 75/70 20 | 1.064 | 13 |  |  |  | 1.25
75 | 70 | 22 | 75/70 22 | 1.013 | 14 |  |  |  | 1.223
75 | 70 | 24 | 75/70 24 | 0.962 | 15 | 3 | 0.079 | 0.026333
75 | 70 | 11 | 75/70 11 | 1.304 | 16 |  |  |  | 1.1697
75 | 70 | 12 | 75/70 12 | 1.277 | 17 |  |  |  | 1.1433
75 | 70 | 13 | 75/70 13 | 1.25 | 18 | 2 | 0.053 | 0.0265
75 | 70 | 14 | 75/70 14 | 1.223 | 19 |  |  |  | 1.0905
75 | 70 | 16 | 75/70 16 | 1.1697 | 20 | 2 | 0.051 | 0.0255
75 | 70 | 17 | 75/70 17 | 1.1433 | 21 |  |  |  | 1.0385
75 | 70 | 19 | 75/70 19 | 1.0905 | 22 | 2 | 0.051 | 0.0255
75 | 70 | 21 | 75/70 21 | 1.0385 | 23 |  |  |  | 0.9875
75 | 70 | 23 | 75/70 23 | 0.9875 | 24
75 | 65 | 10 | 75/65 10 | 1.263 | 10 | 5 | 0.133 | 0.0266
75 | 65 | 15 | 75/65 15 | 1.13 | 11 |  |  |  | 1.2364
75 | 65 | 18 | 75/65 18 | 1.051 | 12 |  |  |  | 1.2098
75 | 65 | 20 | 75/65 20 | 1 | 13 |  |  |  | 1.1832
75 | 65 | 22 | 75/65 22 | 0.949 | 14 |  |  |  | 1.1566
75 | 65 | 24 | 75/65 24 | 0.899 | 15 | 3 | 0.079 | 0.026333
75 | 65 | 11 | 75/65 11 | 1.2364 | 16 |  |  |  | 1.1037
75 | 65 | 12 | 75/65 12 | 1.2098 | 17 |  |  |  | 1.0773
75 | 65 | 13 | 75/65 13 | 1.1832 | 18 | 2 | 0.051 | 0.0255
75 | 65 | 14 | 75/65 14 | 1.1566 | 19 |  |  |  | 1.0255
75 | 65 | 16 | 75/65 16 | 1.1037 | 20 | 2 | 0.051 | 0.0255
75 | 65 | 17 | 75/65 17 | 1.0773 | 21 |  |  |  | 0.9745
75 | 65 | 19 | 75/65 19 | 1.0255 | 22 | 2 | 0.05 | 0.025
75 | 65 | 21 | 75/65 21 | 0.9745 | 23 |  |  |  | 0.924
75 | 65 | 23 | 75/65 23 | 0.924 | 24
75 | 60 | 10 | 75/60 10 | 1.196 | 10 | 5 | 0.132 | 0.0264
75 | 60 | 15 | 75/60 15 | 1.064 | 11 |  |  |  | 1.1696
75 | 60 | 18 | 75/60 18 | 0.987 | 12 |  |  |  | 1.1432
75 | 60 | 20 | 75/60 20 | 0.936 | 13 |  |  |  | 1.1168
75 | 60 | 22 | 75/60 22 | 0.886 | 14 |  |  |  | 1.0904
75 | 60 | 24 | 75/60 24 | 0.837 | 15 | 3 | 0.077 | 0.025667
75 | 60 | 11 | 75/60 11 | 1.1696 | 16 |  |  |  | 1.0383
75 | 60 | 12 | 75/60 12 | 1.1432 | 17 |  |  |  | 1.0127
75 | 60 | 13 | 75/60 13 | 1.1168 | 18 | 2 | 0.051 | 0.0255
75 | 60 | 14 | 75/60 14 | 1.0904 | 19 |  |  |  | 0.9615
75 | 60 | 16 | 75/60 16 | 1.0383 | 20 | 2 | 0.05 | 0.025
75 | 60 | 17 | 75/60 17 | 1.0127 | 21 |  |  |  | 0.911
75 | 60 | 19 | 75/60 19 | 0.9615 | 22 | 2 | 0.049 | 0.0245
75 | 60 | 21 | 75/60 21 | 0.911 | 23 |  |  |  | 0.8615
75 | 60 | 23 | 75/60 23 | 0.8615 | 24
75 | 55 | 10 | 75/55 10 | 1.13 | 10 | 5 | 0.13 | 0.026
75 | 55 | 15 | 75/55 15 | 1 | 11 |  |  |  | 1.104
75 | 55 | 18 | 75/55 18 | 0.924 | 12 |  |  |  | 1.078
75 | 55 | 20 | 75/55 20 | 0.874 | 13 |  |  |  | 1.052
75 | 55 | 22 | 75/55 22 | 0.824 | 14 |  |  |  | 1.026
75 | 55 | 24 | 75/55 24 | 0.776 | 15 | 3 | 0.076 | 0.025333
75 | 55 | 11 | 75/55 11 | 1.104 | 16 |  |  |  | 0.97467
75 | 55 | 12 | 75/55 12 | 1.078 | 17 |  |  |  | 0.94933
75 | 55 | 13 | 75/55 13 | 1.052 | 18 | 2 | 0.05 | 0.025
75 | 55 | 14 | 75/55 14 | 1.026 | 19 |  |  |  | 0.899
75 | 55 | 16 | 75/55 16 | 0.97467 | 20 | 2 | 0.05 | 0.025
75 | 55 | 17 | 75/55 17 | 0.94933 | 21 |  |  |  | 0.849
75 | 55 | 19 | 75/55 19 | 0.899 | 22 | 2 | 0.048 | 0.024
75 | 55 | 21 | 75/55 21 | 0.849 | 23 |  |  |  | 0.8
75 | 55 | 23 | 75/55 23 | 0.8 | 24
75 | 50 | 10 | 75/50 10 | 1.064 | 10 | 5 | 0.128 | 0.0256
75 | 50 | 15 | 75/50 15 | 0.936 | 11 |  |  |  | 1.0384
75 | 50 | 18 | 75/50 18 | 0.861 | 12 |  |  |  | 1.0128
75 | 50 | 20 | 75/50 20 | 0.812 | 13 |  |  |  | 0.9872
75 | 50 | 22 | 75/50 22 | 0.764 | 14 |  |  |  | 0.9616
75 | 50 | 24 | 75/50 24 | 0.716 | 15 | 3 | 0.075 | 0.025
75 | 50 | 11 | 75/50 11 | 1.0384 | 16 |  |  |  | 0.911
75 | 50 | 12 | 75/50 12 | 1.0128 | 17 |  |  |  | 0.886
75 | 50 | 13 | 75/50 13 | 0.9872 | 18 | 2 | 0.049 | 0.0245
75 | 50 | 14 | 75/50 14 | 0.9616 | 19 |  |  |  | 0.8365
75 | 50 | 16 | 75/50 16 | 0.911 | 20 | 2 | 0.048 | 0.024
75 | 50 | 17 | 75/50 17 | 0.886 | 21 |  |  |  | 0.788
75 | 50 | 19 | 75/50 19 | 0.8365 | 22 | 2 | 0.048 | 0.024
75 | 50 | 21 | 75/50 21 | 0.788 | 23 |  |  |  | 0.74
75 | 50 | 23 | 75/50 23 | 0.74 | 24
75 | 45 | 10 | 75/45 10 | 1 | 10 | 5 | 0.126 | 0.0252
75 | 45 | 15 | 75/45 15 | 0.874 | 11 |  |  |  | 0.9748
75 | 45 | 18 | 75/45 18 | 0.8 | 12 |  |  |  | 0.9496
75 | 45 | 20 | 75/45 20 | 0.752 | 13 |  |  |  | 0.9244
75 | 45 | 22 | 75/45 22 | 0.704 | 14 |  |  |  | 0.8992
75 | 45 | 24 | 75/45 24 | 0.657 | 15 | 3 | 0.074 | 0.024667
75 | 45 | 11 | 75/45 11 | 0.9748 | 16 |  |  |  | 0.84933
75 | 45 | 12 | 75/45 12 | 0.9496 | 17 |  |  |  | 0.82467
75 | 45 | 13 | 75/45 13 | 0.9244 | 18 | 2 | 0.048 | 0.024
75 | 45 | 14 | 75/45 14 | 0.8992 | 19 |  |  |  | 0.776
75 | 45 | 16 | 75/45 16 | 0.84933 | 20 | 2 | 0.048 | 0.024
75 | 45 | 17 | 75/45 17 | 0.82467 | 21 |  |  |  | 0.728
75 | 45 | 19 | 75/45 19 | 0.776 | 22 | 2 | 0.047 | 0.0235
75 | 45 | 21 | 75/45 21 | 0.728 | 23 |  |  |  | 0.6805
75 | 45 | 23 | 75/45 23 | 0.6805 | 24
75 | 40 | 10 | 75/40 10 | 0.936 | 10 | 5 | 0.124 | 0.0248
75 | 40 | 15 | 75/40 15 | 0.812 | 11 |  |  |  | 0.9112
75 | 40 | 18 | 75/40 18 | 0.74 | 12 |  |  |  | 0.8864
75 | 40 | 20 | 75/40 20 | 0.692 | 13 |  |  |  | 0.8616
75 | 40 | 22 | 75/40 22 | 0.645 | 14 |  |  |  | 0.8368
75 | 40 | 24 | 75/40 24 | 0.599 | 15 | 3 | 0.072 | 0.024
75 | 40 | 11 | 75/40 11 | 0.9112 | 16 |  |  |  | 0.788
75 | 40 | 12 | 75/40 12 | 0.8864 | 17 |  |  |  | 0.764
75 | 40 | 13 | 75/40 13 | 0.8616 | 18 | 2 | 0.048 | 0.024
75 | 40 | 14 | 75/40 14 | 0.8368 | 19 |  |  |  | 0.716
75 | 40 | 16 | 75/40 16 | 0.788 | 20 | 2 | 0.047 | 0.0235
75 | 40 | 17 | 75/40 17 | 0.764 | 21 |  |  |  | 0.6685
75 | 40 | 19 | 75/40 19 | 0.716 | 22 | 2 | 0.046 | 0.023
75 | 40 | 21 | 75/40 21 | 0.6685 | 23 |  |  |  | 0.622
75 | 40 | 23 | 75/40 23 | 0.622 | 24
75 | 35 | 10 | 75/35 10 | 0.874 | 10 | 5 | 0.122 | 0.0244
75 | 35 | 15 | 75/35 15 | 0.752 | 11 |  |  |  | 0.8496
75 | 35 | 18 | 75/35 18 | 0.68 | 12 |  |  |  | 0.8252
75 | 35 | 20 | 75/35 20 | 0.633 | 13 |  |  |  | 0.8008
75 | 35 | 22 | 75/35 22 | 0.588 | 14 |  |  |  | 0.7764
75 | 35 | 24 | 75/35 24 | 0.542 | 15 | 3 | 0.072 | 0.024
75 | 35 | 11 | 75/35 11 | 0.8496 | 16 |  |  |  | 0.728
75 | 35 | 12 | 75/35 12 | 0.8252 | 17 |  |  |  | 0.704
75 | 35 | 13 | 75/35 13 | 0.8008 | 18 | 2 | 0.047 | 0.0235
75 | 35 | 14 | 75/35 14 | 0.7764 | 19 |  |  |  | 0.6565
75 | 35 | 16 | 75/35 16 | 0.728 | 20 | 2 | 0.045 | 0.0225
75 | 35 | 17 | 75/35 17 | 0.704 | 21 |  |  |  | 0.6105
75 | 35 | 19 | 75/35 19 | 0.6565 | 22 | 2 | 0.046 | 0.023
75 | 35 | 21 | 75/35 21 | 0.6105 | 23 |  |  |  | 0.565
75 | 35 | 23 | 75/35 23 | 0.565 | 24
70 | 65 | 10 | 70/65 10 | 1.196 | 10 | 5 | 0.132 | 0.0264
70 | 65 | 15 | 70/65 15 | 1.064 | 11 |  |  |  | 1.1696
70 | 65 | 18 | 70/65 18 | 0.987 | 12 |  |  |  | 1.1432
70 | 65 | 20 | 70/65 20 | 0.936 | 13 |  |  |  | 1.1168
70 | 65 | 22 | 70/65 22 | 0.886 | 14 |  |  |  | 1.0904
70 | 65 | 24 | 70/65 24 | 0.837 | 15 | 3 | 0.077 | 0.025667
70 | 65 | 11 | 70/65 11 | 1.1696 | 16 |  |  |  | 1.0383
70 | 65 | 12 | 70/65 12 | 1.1432 | 17 |  |  |  | 1.0127
70 | 65 | 13 | 70/65 13 | 1.1168 | 18 | 2 | 0.051 | 0.0255
70 | 65 | 14 | 70/65 14 | 1.0904 | 19 |  |  |  | 0.9615
70 | 65 | 16 | 70/65 16 | 1.0383 | 20 | 2 | 0.05 | 0.025
70 | 65 | 17 | 70/65 17 | 1.0127 | 21 |  |  |  | 0.911
70 | 65 | 19 | 70/65 19 | 0.9615 | 22 | 2 | 0.049 | 0.0245
70 | 65 | 21 | 70/65 21 | 0.911 | 23 |  |  |  | 0.8615
70 | 65 | 23 | 70/65 23 | 0.8615 | 24
65 | 60 | 10 | 65/60 10 | 0.422 | 10 | 5 | -0.578 | -0.1156
65 | 60 | 15 | 65/60 15 | 1 | 11 |  |  |  | 0.5376
65 | 60 | 18 | 65/60 18 | 0.924 | 12 |  |  |  | 0.6532
65 | 60 | 20 | 65/60 20 | 0.874 | 13 |  |  |  | 0.7688
65 | 60 | 22 | 65/60 22 | 0.824 | 14 |  |  |  | 0.8844
65 | 60 | 24 | 65/60 24 | 0.776 | 15 | 3 | 0.076 | 0.025333
65 | 60 | 11 | 65/60 11 | 0.5376 | 16 |  |  |  | 0.97467
65 | 60 | 12 | 65/60 12 | 0.6532 | 17 |  |  |  | 0.94933
65 | 60 | 13 | 65/60 13 | 0.7688 | 18 | 2 | 0.05 | 0.025
65 | 60 | 14 | 65/60 14 | 0.8844 | 19 |  |  |  | 0.899
65 | 60 | 16 | 65/60 16 | 0.97467 | 20 | 2 | 0.05 | 0.025
65 | 60 | 17 | 65/60 17 | 0.94933 | 21 |  |  |  | 0.849
65 | 60 | 19 | 65/60 19 | 0.899 | 22 | 2 | 0.048 | 0.024
65 | 60 | 21 | 65/60 21 | 0.849 | 23 |  |  |  | 0.8
65 | 60 | 23 | 65/60 23 | 0.8 | 24
65 | 55 | 10 | 65/55 10 | 1.064 | 10 | 5 | 0.128 | 0.0256
65 | 55 | 15 | 65/55 15 | 0.936 | 11 |  |  |  | 1.0384
65 | 55 | 18 | 65/55 18 | 0.861 | 12 |  |  |  | 1.0128
65 | 55 | 20 | 65/55 20 | 0.812 | 13 |  |  |  | 0.9872
65 | 55 | 22 | 65/55 22 | 0.764 | 14 |  |  |  | 0.9616
65 | 55 | 24 | 65/55 24 | 0.716 | 15 | 3 | 0.075 | 0.025
65 | 55 | 11 | 65/55 11 | 1.0384 | 16 |  |  |  | 0.911
65 | 55 | 12 | 65/55 12 | 1.0128 | 17 |  |  |  | 0.886
65 | 55 | 13 | 65/55 13 | 0.9872 | 18 | 2 | 0.049 | 0.0245
65 | 55 | 14 | 65/55 14 | 0.9616 | 19 |  |  |  | 0.8365
65 | 55 | 16 | 65/55 16 | 0.911 | 20 | 2 | 0.048 | 0.024
65 | 55 | 17 | 65/55 17 | 0.886 | 21 |  |  |  | 0.788
65 | 55 | 19 | 65/55 19 | 0.8365 | 22 | 2 | 0.048 | 0.024
65 | 55 | 21 | 65/55 21 | 0.788 | 23 |  |  |  | 0.74
65 | 55 | 23 | 65/55 23 | 0.74 | 24
65 | 50 | 10 | 65/50 10 | 1 | 10 | 5 | 0.126 | 0.0252
65 | 50 | 15 | 65/50 15 | 0.874 | 11 |  |  |  | 0.9748
65 | 50 | 18 | 65/50 18 | 0.8 | 12 |  |  |  | 0.9496
65 | 50 | 20 | 65/50 20 | 0.752 | 13 |  |  |  | 0.9244
65 | 50 | 22 | 65/50 22 | 0.704 | 14 |  |  |  | 0.8992
65 | 50 | 24 | 65/50 24 | 0.657 | 15 | 3 | 0.074 | 0.024667
65 | 50 | 11 | 65/50 11 | 0.9748 | 16 |  |  |  | 0.84933
65 | 50 | 12 | 65/50 12 | 0.9496 | 17 |  |  |  | 0.82467
65 | 50 | 13 | 65/50 13 | 0.9244 | 18 | 2 | 0.048 | 0.024
65 | 50 | 14 | 65/50 14 | 0.8992 | 19 |  |  |  | 0.776
65 | 50 | 16 | 65/50 16 | 0.84933 | 20 | 2 | 0.048 | 0.024
65 | 50 | 17 | 65/50 17 | 0.82467 | 21 |  |  |  | 0.728
65 | 50 | 19 | 65/50 19 | 0.776 | 22 | 2 | 0.047 | 0.0235
65 | 50 | 21 | 65/50 21 | 0.728 | 23 |  |  |  | 0.6805
65 | 50 | 23 | 65/50 23 | 0.6805 | 24
65 | 45 | 10 | 65/45 10 | 0.936 | 10 | 5 | 0.124 | 0.0248
65 | 45 | 15 | 65/45 15 | 0.812 | 11 |  |  |  | 0.9112
65 | 45 | 18 | 65/45 18 | 0.74 | 12 |  |  |  | 0.8864
65 | 45 | 20 | 65/45 20 | 0.692 | 13 |  |  |  | 0.8616
65 | 45 | 22 | 65/45 22 | 0.645 | 14 |  |  |  | 0.8368
65 | 45 | 24 | 65/45 24 | 0.599 | 15 | 3 | 0.072 | 0.024
65 | 45 | 11 | 65/45 11 | 0.9112 | 16 |  |  |  | 0.788
65 | 45 | 12 | 65/45 12 | 0.8864 | 17 |  |  |  | 0.764
65 | 45 | 13 | 65/45 13 | 0.8616 | 18 | 2 | 0.048 | 0.024
65 | 45 | 14 | 65/45 14 | 0.8368 | 19 |  |  |  | 0.716
65 | 45 | 16 | 65/45 16 | 0.788 | 20 | 2 | 0.047 | 0.0235
65 | 45 | 17 | 65/45 17 | 0.764 | 21 |  |  |  | 0.6685
65 | 45 | 19 | 65/45 19 | 0.716 | 22 | 2 | 0.046 | 0.023
65 | 45 | 21 | 65/45 21 | 0.6685 | 23 |  |  |  | 0.622
65 | 45 | 23 | 65/45 23 | 0.622 | 24
65 | 40 | 10 | 65/40 10 | 0.874 | 10 | 5 | 0.122 | 0.0244
65 | 40 | 15 | 65/40 15 | 0.752 | 11 |  |  |  | 0.8496
65 | 40 | 18 | 65/40 18 | 0.68 | 12 |  |  |  | 0.8252
65 | 40 | 20 | 65/40 20 | 0.633 | 13 |  |  |  | 0.8008
65 | 40 | 22 | 65/40 22 | 0.588 | 14 |  |  |  | 0.7764
65 | 40 | 24 | 65/40 24 | 0.542 | 15 | 3 | 0.072 | 0.024
65 | 40 | 11 | 65/40 11 | 0.8496 | 16 |  |  |  | 0.728
65 | 40 | 12 | 65/40 12 | 0.8252 | 17 |  |  |  | 0.704
65 | 40 | 13 | 65/40 13 | 0.8008 | 18 | 2 | 0.047 | 0.0235
65 | 40 | 14 | 65/40 14 | 0.7764 | 19 |  |  |  | 0.6565
65 | 40 | 16 | 65/40 16 | 0.728 | 20 | 2 | 0.045 | 0.0225
65 | 40 | 17 | 65/40 17 | 0.704 | 21 |  |  |  | 0.6105
65 | 40 | 19 | 65/40 19 | 0.6565 | 22 | 2 | 0.046 | 0.023
65 | 40 | 21 | 65/40 21 | 0.6105 | 23 |  |  |  | 0.565
65 | 40 | 23 | 65/40 23 | 0.565 | 24
65 | 35 | 10 | 65/35 10 | 0.812 | 10 | 5 | 0.12 | 0.024
65 | 35 | 15 | 65/35 15 | 0.692 | 11 |  |  |  | 0.788
65 | 35 | 18 | 65/35 18 | 0.622 | 12 |  |  |  | 0.764
65 | 35 | 20 | 65/35 20 | 0.576 | 13 |  |  |  | 0.74
65 | 35 | 22 | 65/35 22 | 0.531 | 14 |  |  |  | 0.716
65 | 35 | 24 | 65/35 24 | 0.487 | 15 | 3 | 0.07 | 0.023333
65 | 35 | 11 | 65/35 11 | 0.788 | 16 |  |  |  | 0.66867
65 | 35 | 12 | 65/35 12 | 0.764 | 17 |  |  |  | 0.64533
65 | 35 | 13 | 65/35 13 | 0.74 | 18 | 2 | 0.046 | 0.023
65 | 35 | 14 | 65/35 14 | 0.716 | 19 |  |  |  | 0.599
65 | 35 | 16 | 65/35 16 | 0.66867 | 20 | 2 | 0.045 | 0.0225
65 | 35 | 17 | 65/35 17 | 0.64533 | 21 |  |  |  | 0.5535
65 | 35 | 19 | 65/35 19 | 0.599 | 22 | 2 | 0.044 | 0.022
65 | 35 | 21 | 65/35 21 | 0.5535 | 23 |  |  |  | 0.509
65 | 35 | 23 | 65/35 23 | 0.509 | 24
65 | 60 | 10 | 65/60 10 | 1.064 | 10 | 5 | 0.128 | 0.0256
65 | 60 | 15 | 65/60 15 | 0.936 | 11 |  |  |  | 1.0384
65 | 60 | 18 | 65/60 18 | 0.861 | 12 |  |  |  | 1.0128
65 | 60 | 20 | 65/60 20 | 0.812 | 13 |  |  |  | 0.9872
65 | 60 | 22 | 65/60 22 | 0.764 | 14 |  |  |  | 0.9616
65 | 60 | 24 | 65/60 24 | 0.716 | 15 | 3 | 0.075 | 0.025
65 | 60 | 11 | 65/60 11 | 1.0384 | 16 |  |  |  | 0.911
65 | 60 | 12 | 65/60 12 | 1.0128 | 17 |  |  |  | 0.886
65 | 60 | 13 | 65/60 13 | 0.9872 | 18 | 2 | 0.049 | 0.0245
65 | 60 | 14 | 65/60 14 | 0.9616 | 19 |  |  |  | 0.8365
65 | 60 | 16 | 65/60 16 | 0.911 | 20 | 2 | 0.048 | 0.024
65 | 60 | 17 | 65/60 17 | 0.886 | 21 |  |  |  | 0.788
65 | 60 | 19 | 65/60 19 | 0.8365 | 22 | 2 | 0.048 | 0.024
65 | 60 | 21 | 65/60 21 | 0.788 | 23 |  |  |  | 0.74
65 | 60 | 23 | 65/60 23 | 0.74 | 24
65 | 55 | 10 | 65/55 10 | 1 | 10 | 5 | 0.126 | 0.0252
65 | 55 | 15 | 65/55 15 | 0.874 | 11 |  |  |  | 0.9748
65 | 55 | 18 | 65/55 18 | 0.8 | 12 |  |  |  | 0.9496
65 | 55 | 20 | 65/55 20 | 0.752 | 13 |  |  |  | 0.9244
65 | 55 | 22 | 65/55 22 | 0.704 | 14 |  |  |  | 0.8992
65 | 55 | 24 | 65/55 24 | 0.657 | 15 | 3 | 0.074 | 0.024667
65 | 55 | 11 | 65/55 11 | 0.9748 | 16 |  |  |  | 0.84933
65 | 55 | 12 | 65/55 12 | 0.9496 | 17 |  |  |  | 0.82467
65 | 55 | 13 | 65/55 13 | 0.9244 | 18 | 2 | 0.048 | 0.024
65 | 55 | 14 | 65/55 14 | 0.8992 | 19 |  |  |  | 0.776
65 | 55 | 16 | 65/55 16 | 0.84933 | 20 | 2 | 0.048 | 0.024
65 | 55 | 17 | 65/55 17 | 0.82467 | 21 |  |  |  | 0.728
65 | 55 | 19 | 65/55 19 | 0.776 | 22 | 2 | 0.047 | 0.0235
65 | 55 | 21 | 65/55 21 | 0.728 | 23 |  |  |  | 0.6805
65 | 55 | 23 | 65/55 23 | 0.6805 | 24
65 | 50 | 10 | 65/50 10 | 0.936 | 10 | 5 | 0.124 | 0.0248
65 | 50 | 15 | 65/50 15 | 0.812 | 11 |  |  |  | 0.9112
65 | 50 | 18 | 65/50 18 | 0.74 | 12 |  |  |  | 0.8864
65 | 50 | 20 | 65/50 20 | 0.692 | 13 |  |  |  | 0.8616
65 | 50 | 22 | 65/50 22 | 0.645 | 14 |  |  |  | 0.8368
65 | 50 | 24 | 65/50 24 | 0.599 | 15 | 3 | 0.072 | 0.024
65 | 50 | 11 | 65/50 11 | 0.9112 | 16 |  |  |  | 0.788
65 | 50 | 12 | 65/50 12 | 0.8864 | 17 |  |  |  | 0.764
65 | 50 | 13 | 65/50 13 | 0.8616 | 18 | 2 | 0.048 | 0.024
65 | 50 | 14 | 65/50 14 | 0.8368 | 19 |  |  |  | 0.716
65 | 50 | 16 | 65/50 16 | 0.788 | 20 | 2 | 0.047 | 0.0235
65 | 50 | 17 | 65/50 17 | 0.764 | 21 |  |  |  | 0.6685
65 | 50 | 19 | 65/50 19 | 0.716 | 22 | 2 | 0.046 | 0.023
65 | 50 | 21 | 65/50 21 | 0.6685 | 23 |  |  |  | 0.622
65 | 50 | 23 | 65/50 23 | 0.622 | 24
65 | 45 | 10 | 65/45 10 | 0.874 | 10 | 5 | 0.122 | 0.0244
65 | 45 | 15 | 65/45 15 | 0.752 | 11 |  |  |  | 0.8496
65 | 45 | 18 | 65/45 18 | 0.68 | 12 |  |  |  | 0.8252
65 | 45 | 20 | 65/45 20 | 0.633 | 13 |  |  |  | 0.8008
65 | 45 | 22 | 65/45 22 | 0.588 | 14 |  |  |  | 0.7764
65 | 45 | 24 | 65/45 24 | 0.542 | 15 | 3 | 0.072 | 0.024
65 | 45 | 11 | 65/45 11 | 0.8496 | 16 |  |  |  | 0.728
65 | 45 | 12 | 65/45 12 | 0.8252 | 17 |  |  |  | 0.704
65 | 45 | 13 | 65/45 13 | 0.8008 | 18 | 2 | 0.047 | 0.0235
65 | 45 | 14 | 65/45 14 | 0.7764 | 19 |  |  |  | 0.6565
65 | 45 | 16 | 65/45 16 | 0.728 | 20 | 2 | 0.045 | 0.0225
65 | 45 | 17 | 65/45 17 | 0.704 | 21 |  |  |  | 0.6105
65 | 45 | 19 | 65/45 19 | 0.6565 | 22 | 2 | 0.046 | 0.023
65 | 45 | 21 | 65/45 21 | 0.6105 | 23 |  |  |  | 0.565
65 | 45 | 23 | 65/45 23 | 0.565 | 24
65 | 40 | 10 | 65/40 10 | 0.812 | 10 | 5 | 0.12 | 0.024
65 | 40 | 15 | 65/40 15 | 0.692 | 11 |  |  |  | 0.788
65 | 40 | 18 | 65/40 18 | 0.622 | 12 |  |  |  | 0.764
65 | 40 | 20 | 65/40 20 | 0.576 | 13 |  |  |  | 0.74
65 | 40 | 22 | 65/40 22 | 0.531 | 14 |  |  |  | 0.716
65 | 40 | 24 | 65/40 24 | 0.487 | 15 | 3 | 0.07 | 0.023333
65 | 40 | 11 | 65/40 11 | 0.788 | 16 |  |  |  | 0.66867
65 | 40 | 12 | 65/40 12 | 0.764 | 17 |  |  |  | 0.64533
65 | 40 | 13 | 65/40 13 | 0.74 | 18 | 2 | 0.046 | 0.023
65 | 40 | 14 | 65/40 14 | 0.716 | 19 |  |  |  | 0.599
65 | 40 | 16 | 65/40 16 | 0.66867 | 20 | 2 | 0.045 | 0.0225
65 | 40 | 17 | 65/40 17 | 0.64533 | 21 |  |  |  | 0.5535
65 | 40 | 19 | 65/40 19 | 0.599 | 22 | 2 | 0.044 | 0.022
65 | 40 | 21 | 65/40 21 | 0.5535 | 23 |  |  |  | 0.509
65 | 40 | 23 | 65/40 23 | 0.509 | 24
65 | 35 | 10 | 65/35 10 | 0.752 | 10 | 5 | 0.119 | 0.0238
65 | 35 | 15 | 65/35 15 | 0.633 | 11 |  |  |  | 0.7282
65 | 35 | 18 | 65/35 18 | 0.565 | 12 |  |  |  | 0.7044
65 | 35 | 20 | 65/35 20 | 0.52 | 13 |  |  |  | 0.6806
65 | 35 | 22 | 65/35 22 | 0.476 | 14 |  |  |  | 0.6568
65 | 35 | 24 | 65/35 24 | 0.433 | 15 | 3 | 0.068 | 0.022667
65 | 35 | 11 | 65/35 11 | 0.7282 | 16 |  |  |  | 0.61033
65 | 35 | 12 | 65/35 12 | 0.7044 | 17 |  |  |  | 0.58767
65 | 35 | 13 | 65/35 13 | 0.6806 | 18 | 2 | 0.045 | 0.0225
65 | 35 | 14 | 65/35 14 | 0.6568 | 19 |  |  |  | 0.5425
65 | 35 | 16 | 65/35 16 | 0.61033 | 20 | 2 | 0.044 | 0.022
65 | 35 | 17 | 65/35 17 | 0.58767 | 21 |  |  |  | 0.498
65 | 35 | 19 | 65/35 19 | 0.5425 | 22 | 2 | 0.043 | 0.0215
65 | 35 | 21 | 65/35 21 | 0.498 | 23 |  |  |  | 0.4545
65 | 35 | 23 | 65/35 23 | 0.4545 | 24
60 | 55 | 10 | 60/55 10 | 0.936 | 10 | 5 | 0.124 | 0.0248
60 | 55 | 15 | 60/55 15 | 0.812 | 11 |  |  |  | 0.9112
60 | 55 | 18 | 60/55 18 | 0.74 | 12 |  |  |  | 0.8864
60 | 55 | 20 | 60/55 20 | 0.692 | 13 |  |  |  | 0.8616
60 | 55 | 22 | 60/55 22 | 0.645 | 14 |  |  |  | 0.8368
60 | 55 | 24 | 60/55 24 | 0.599 | 15 | 3 | 0.072 | 0.024
60 | 55 | 11 | 60/55 11 | 0.9112 | 16 |  |  |  | 0.788
60 | 55 | 12 | 60/55 12 | 0.8864 | 17 |  |  |  | 0.764
60 | 55 | 13 | 60/55 13 | 0.8616 | 18 | 2 | 0.048 | 0.024
60 | 55 | 14 | 60/55 14 | 0.8368 | 19 |  |  |  | 0.716
60 | 55 | 16 | 60/55 16 | 0.788 | 20 | 2 | 0.047 | 0.0235
60 | 55 | 17 | 60/55 17 | 0.764 | 21 |  |  |  | 0.6685
60 | 55 | 19 | 60/55 19 | 0.716 | 22 | 2 | 0.046 | 0.023
60 | 55 | 21 | 60/55 21 | 0.6685 | 23 |  |  |  | 0.622
60 | 55 | 23 | 60/55 23 | 0.622 | 24
60 | 50 | 10 | 60/50 10 | 0.874 | 10 | 5 | 0.122 | 0.0244
60 | 50 | 15 | 60/50 15 | 0.752 | 11 |  |  |  | 0.8496
60 | 50 | 18 | 60/50 18 | 0.68 | 12 |  |  |  | 0.8252
60 | 50 | 20 | 60/50 20 | 0.633 | 13 |  |  |  | 0.8008
60 | 50 | 22 | 60/50 22 | 0.588 | 14 |  |  |  | 0.7764
60 | 50 | 24 | 60/50 24 | 0.542 | 15 | 3 | 0.072 | 0.024
60 | 50 | 11 | 60/50 11 | 0.8496 | 16 |  |  |  | 0.728
60 | 50 | 12 | 60/50 12 | 0.8252 | 17 |  |  |  | 0.704
60 | 50 | 13 | 60/50 13 | 0.8008 | 18 | 2 | 0.047 | 0.0235
60 | 50 | 14 | 60/50 14 | 0.7764 | 19 |  |  |  | 0.6565
60 | 50 | 16 | 60/50 16 | 0.728 | 20 | 2 | 0.045 | 0.0225
60 | 50 | 17 | 60/50 17 | 0.704 | 21 |  |  |  | 0.6105
60 | 50 | 19 | 60/50 19 | 0.6565 | 22 | 2 | 0.046 | 0.023
60 | 50 | 21 | 60/50 21 | 0.6105 | 23 |  |  |  | 0.565
60 | 50 | 23 | 60/50 23 | 0.565 | 24
60 | 45 | 10 | 60/45 10 | 0.812 | 10 | 5 | 0.12 | 0.024
60 | 45 | 15 | 60/45 15 | 0.692 | 11 |  |  |  | 0.788
60 | 45 | 18 | 60/45 18 | 0.622 | 12 |  |  |  | 0.764
60 | 45 | 20 | 60/45 20 | 0.576 | 13 |  |  |  | 0.74
60 | 45 | 22 | 60/45 22 | 0.531 | 14 |  |  |  | 0.716
60 | 45 | 24 | 60/45 24 | 0.487 | 15 | 3 | 0.07 | 0.023333
60 | 45 | 11 | 60/45 11 | 0.788 | 16 |  |  |  | 0.66867
60 | 45 | 12 | 60/45 12 | 0.764 | 17 |  |  |  | 0.64533
60 | 45 | 13 | 60/45 13 | 0.74 | 18 | 2 | 0.046 | 0.023
60 | 45 | 14 | 60/45 14 | 0.716 | 19 |  |  |  | 0.599
60 | 45 | 16 | 60/45 16 | 0.66867 | 20 | 2 | 0.045 | 0.0225
60 | 45 | 17 | 60/45 17 | 0.64533 | 21 |  |  |  | 0.5535
60 | 45 | 19 | 60/45 19 | 0.599 | 22 | 2 | 0.044 | 0.022
60 | 45 | 21 | 60/45 21 | 0.5535 | 23 |  |  |  | 0.509
60 | 45 | 23 | 60/45 23 | 0.509 | 24
60 | 40 | 10 | 60/40 10 | 0.752 | 10 | 5 | 0.119 | 0.0238
60 | 40 | 15 | 60/40 15 | 0.633 | 11 |  |  |  | 0.7282
60 | 40 | 18 | 60/40 18 | 0.565 | 12 |  |  |  | 0.7044
60 | 40 | 20 | 60/40 20 | 0.52 | 13 |  |  |  | 0.6806
60 | 40 | 22 | 60/40 22 | 0.476 | 14 |  |  |  | 0.6568
60 | 40 | 24 | 60/40 24 | 0.433 | 15 | 3 | 0.068 | 0.022667
60 | 40 | 11 | 60/40 11 | 0.7282 | 16 |  |  |  | 0.61033
60 | 40 | 12 | 60/40 12 | 0.7044 | 17 |  |  |  | 0.58767
60 | 40 | 13 | 60/40 13 | 0.6806 | 18 | 2 | 0.045 | 0.0225
60 | 40 | 14 | 60/40 14 | 0.6568 | 19 |  |  |  | 0.5425
60 | 40 | 16 | 60/40 16 | 0.61033 | 20 | 2 | 0.044 | 0.022
60 | 40 | 17 | 60/40 17 | 0.58767 | 21 |  |  |  | 0.498
60 | 40 | 19 | 60/40 19 | 0.5425 | 22 | 2 | 0.043 | 0.0215
60 | 40 | 21 | 60/40 21 | 0.498 | 23 |  |  |  | 0.4545
60 | 40 | 23 | 60/40 23 | 0.4545 | 24
60 | 35 | 10 | 60/35 10 | 0.692 | 10 | 5 | 0.116 | 0.0232
60 | 35 | 15 | 60/35 15 | 0.576 | 11 |  |  |  | 0.6688
60 | 35 | 18 | 60/35 18 | 0.509 | 12 |  |  |  | 0.6456
60 | 35 | 20 | 60/35 20 | 0.465 | 13 |  |  |  | 0.6224
60 | 35 | 22 | 60/35 22 | 0.422 | 14 |  |  |  | 0.5992
60 | 35 | 24 | 60/35 24 | 0.38 | 15 | 3 | 0.067 | 0.022333
60 | 35 | 11 | 60/35 11 | 0.6688 | 16 |  |  |  | 0.55367
60 | 35 | 12 | 60/35 12 | 0.6456 | 17 |  |  |  | 0.53133
60 | 35 | 13 | 60/35 13 | 0.6224 | 18 | 2 | 0.044 | 0.022
60 | 35 | 14 | 60/35 14 | 0.5992 | 19 |  |  |  | 0.487
60 | 35 | 16 | 60/35 16 | 0.55367 | 20 | 2 | 0.043 | 0.0215
60 | 35 | 17 | 60/35 17 | 0.53133 | 21 |  |  |  | 0.4435
60 | 35 | 19 | 60/35 19 | 0.487 | 22 | 2 | 0.042 | 0.021
60 | 35 | 21 | 60/35 21 | 0.4435 | 23 |  |  |  | 0.401
60 | 35 | 23 | 60/35 23 | 0.401 | 24
55 | 50 | 10 | 55/50 10 | 0.812 | 10 | 5 | 0.12 | 0.024
55 | 50 | 15 | 55/50 15 | 0.692 | 11 |  |  |  | 0.788
55 | 50 | 18 | 55/50 18 | 0.622 | 12 |  |  |  | 0.764
55 | 50 | 20 | 55/50 20 | 0.576 | 13 |  |  |  | 0.74
55 | 50 | 22 | 55/50 22 | 0.531 | 14 |  |  |  | 0.716
55 | 50 | 24 | 55/50 24 | 0.487 | 15 | 3 | 0.07 | 0.023333
55 | 50 | 11 | 55/50 11 | 0.788 | 16 |  |  |  | 0.66867
55 | 50 | 12 | 55/50 12 | 0.764 | 17 |  |  |  | 0.64533
55 | 50 | 13 | 55/50 13 | 0.74 | 18 | 2 | 0.046 | 0.023
55 | 50 | 14 | 55/50 14 | 0.716 | 19 |  |  |  | 0.599
55 | 50 | 16 | 55/50 16 | 0.66867 | 20 | 2 | 0.045 | 0.0225
55 | 50 | 17 | 55/50 17 | 0.64533 | 21 |  |  |  | 0.5535
55 | 50 | 19 | 55/50 19 | 0.599 | 22 | 2 | 0.044 | 0.022
55 | 50 | 21 | 55/50 21 | 0.5535 | 23 |  |  |  | 0.509
55 | 50 | 23 | 55/50 23 | 0.509 | 24
55 | 45 | 10 | 55/45 10 | 0.752 | 10 | 5 | 0.119 | 0.0238
55 | 45 | 15 | 55/45 15 | 0.633 | 11 |  |  |  | 0.7282
55 | 45 | 18 | 55/45 18 | 0.565 | 12 |  |  |  | 0.7044
55 | 45 | 20 | 55/45 20 | 0.52 | 13 |  |  |  | 0.6806
55 | 45 | 22 | 55/45 22 | 0.476 | 14 |  |  |  | 0.6568
55 | 45 | 24 | 55/45 24 | 0.433 | 15 | 3 | 0.068 | 0.022667
55 | 45 | 11 | 55/45 11 | 0.7282 | 16 |  |  |  | 0.61033
55 | 45 | 12 | 55/45 12 | 0.7044 | 17 |  |  |  | 0.58767
55 | 45 | 13 | 55/45 13 | 0.6806 | 18 | 2 | 0.045 | 0.0225
55 | 45 | 14 | 55/45 14 | 0.6568 | 19 |  |  |  | 0.5425
55 | 45 | 16 | 55/45 16 | 0.61033 | 20 | 2 | 0.044 | 0.022
55 | 45 | 17 | 55/45 17 | 0.58767 | 21 |  |  |  | 0.498
55 | 45 | 19 | 55/45 19 | 0.5425 | 22 | 2 | 0.043 | 0.0215
55 | 45 | 21 | 55/45 21 | 0.498 | 23 |  |  |  | 0.4545
55 | 45 | 23 | 55/45 23 | 0.4545 | 24
55 | 40 | 10 | 55/40 10 | 0.692 | 10 | 5 | 0.116 | 0.0232
55 | 40 | 15 | 55/40 15 | 0.576 | 11 |  |  |  | 0.6688
55 | 40 | 18 | 55/40 18 | 0.509 | 12 |  |  |  | 0.6456
55 | 40 | 20 | 55/40 20 | 0.465 | 13 |  |  |  | 0.6224
55 | 40 | 22 | 55/40 22 | 0.422 | 14 |  |  |  | 0.5992
55 | 40 | 24 | 55/40 24 | 0.38 | 15 | 3 | 0.067 | 0.022333
55 | 40 | 11 | 55/40 11 | 0.6688 | 16 |  |  |  | 0.55367
55 | 40 | 12 | 55/40 12 | 0.6456 | 17 |  |  |  | 0.53133
55 | 40 | 13 | 55/40 13 | 0.6224 | 18 | 2 | 0.044 | 0.022
55 | 40 | 14 | 55/40 14 | 0.5992 | 19 |  |  |  | 0.487
55 | 40 | 16 | 55/40 16 | 0.55367 | 20 | 2 | 0.043 | 0.0215
55 | 40 | 17 | 55/40 17 | 0.53133 | 21 |  |  |  | 0.4435
55 | 40 | 19 | 55/40 19 | 0.487 | 22 | 2 | 0.042 | 0.021
55 | 40 | 21 | 55/40 21 | 0.4435 | 23 |  |  |  | 0.401
55 | 40 | 23 | 55/40 23 | 0.401 | 24
55 | 35 | 10 | 55/35 10 | 0.633 | 10 | 5 | 0.113 | 0.0226
55 | 35 | 15 | 55/35 15 | 0.52 | 11 |  |  |  | 0.6104
55 | 35 | 18 | 55/35 18 | 0.454 | 12 |  |  |  | 0.5878
55 | 35 | 20 | 55/35 20 | 0.412 | 13 |  |  |  | 0.5652
55 | 35 | 22 | 55/35 22 | 0.37 | 14 |  |  |  | 0.5426
55 | 35 | 24 | 55/35 24 | 0.329 | 15 | 3 | 0.066 | 0.022
55 | 35 | 11 | 55/35 11 | 0.6104 | 16 |  |  |  | 0.498
55 | 35 | 12 | 55/35 12 | 0.5878 | 17 |  |  |  | 0.476
55 | 35 | 13 | 55/35 13 | 0.5652 | 18 | 2 | 0.042 | 0.021
55 | 35 | 14 | 55/35 14 | 0.5426 | 19 |  |  |  | 0.433
55 | 35 | 16 | 55/35 16 | 0.498 | 20 | 2 | 0.042 | 0.021
55 | 35 | 17 | 55/35 17 | 0.476 | 21 |  |  |  | 0.391
55 | 35 | 19 | 55/35 19 | 0.433 | 22 | 2 | 0.041 | 0.0205
55 | 35 | 21 | 55/35 21 | 0.391 | 23 |  |  |  | 0.3495
55 | 35 | 23 | 55/35 23 | 0.3495 | 24
50 | 45 | 10 | 50/45 10 | 0.692 | 10 | 5 | 0.116 | 0.0232
50 | 45 | 15 | 50/45 15 | 0.576 | 11 |  |  |  | 0.6688
50 | 45 | 18 | 50/45 18 | 0.509 | 12 |  |  |  | 0.6456
50 | 45 | 20 | 50/45 20 | 0.465 | 13 |  |  |  | 0.6224
50 | 45 | 22 | 50/45 22 | 0.422 | 14 |  |  |  | 0.5992
50 | 45 | 24 | 50/45 24 | 0.38 | 15 | 3 | 0.067 | 0.022333
50 | 45 | 11 | 50/45 11 | 0.6688 | 16 |  |  |  | 0.55367
50 | 45 | 12 | 50/45 12 | 0.6456 | 17 |  |  |  | 0.53133
50 | 45 | 13 | 50/45 13 | 0.6224 | 18 | 2 | 0.044 | 0.022
50 | 45 | 14 | 50/45 14 | 0.5992 | 19 |  |  |  | 0.487
50 | 45 | 16 | 50/45 16 | 0.55367 | 20 | 2 | 0.043 | 0.0215
50 | 45 | 17 | 50/45 17 | 0.53133 | 21 |  |  |  | 0.4435
50 | 45 | 19 | 50/45 19 | 0.487 | 22 | 2 | 0.042 | 0.021
50 | 45 | 21 | 50/45 21 | 0.4435 | 23 |  |  |  | 0.401
50 | 45 | 23 | 50/45 23 | 0.401 | 24
50 | 40 | 10 | 50/40 10 | 0.633 | 10 | 5 | 0.113 | 0.0226
50 | 40 | 15 | 50/40 15 | 0.52 | 11 |  |  |  | 0.6104
50 | 40 | 18 | 50/40 18 | 0.454 | 12 |  |  |  | 0.5878
50 | 40 | 20 | 50/40 20 | 0.412 | 13 |  |  |  | 0.5652
50 | 40 | 22 | 50/40 22 | 0.37 | 14 |  |  |  | 0.5426
50 | 40 | 24 | 50/40 24 | 0.329 | 15 | 3 | 0.066 | 0.022
50 | 40 | 11 | 50/40 11 | 0.6104 | 16 |  |  |  | 0.498
50 | 40 | 12 | 50/40 12 | 0.5878 | 17 |  |  |  | 0.476
50 | 40 | 13 | 50/40 13 | 0.5652 | 18 | 2 | 0.042 | 0.021
50 | 40 | 14 | 50/40 14 | 0.5426 | 19 |  |  |  | 0.433
50 | 40 | 16 | 50/40 16 | 0.498 | 20 | 2 | 0.042 | 0.021
50 | 40 | 17 | 50/40 17 | 0.476 | 21 |  |  |  | 0.391
50 | 40 | 19 | 50/40 19 | 0.433 | 22 | 2 | 0.041 | 0.0205
50 | 40 | 21 | 50/40 21 | 0.391 | 23 |  |  |  | 0.3495
50 | 40 | 23 | 50/40 23 | 0.3495 | 24
50 | 35 | 10 | 50/35 10 | 0.576 | 10 | 5 | 0.111 | 0.0222
50 | 35 | 15 | 50/35 15 | 0.465 | 11 |  |  |  | 0.5538
50 | 35 | 18 | 50/35 18 | 0.401 | 12 |  |  |  | 0.5316
50 | 35 | 20 | 50/35 20 | 0.36 | 13 |  |  |  | 0.5094
50 | 35 | 22 | 50/35 22 | 0.319 | 14 |  |  |  | 0.4872
50 | 35 | 24 | 50/35 24 | 0.28 | 15 | 3 | 0.064 | 0.021333
50 | 35 | 11 | 50/35 11 | 0.5538 | 16 |  |  |  | 0.44367
50 | 35 | 12 | 50/35 12 | 0.5316 | 17 |  |  |  | 0.42233
50 | 35 | 13 | 50/35 13 | 0.5094 | 18 | 2 | 0.041 | 0.0205
50 | 35 | 14 | 50/35 14 | 0.4872 | 19 |  |  |  | 0.3805
50 | 35 | 16 | 50/35 16 | 0.44367 | 20 | 2 | 0.041 | 0.0205
50 | 35 | 17 | 50/35 17 | 0.42233 | 21 |  |  |  | 0.3395
50 | 35 | 19 | 50/35 19 | 0.3805 | 22 | 2 | 0.039 | 0.0195
50 | 35 | 21 | 50/35 21 | 0.3395 | 23 |  |  |  | 0.2995
50 | 35 | 23 | 50/35 23 | 0.2995 | 24
45 | 40 | 10 | 45/40 10 | 0.576 | 10 | 5 | 0.111 | 0.0222
45 | 40 | 15 | 45/40 15 | 0.465 | 11 |  |  |  | 0.5538
45 | 40 | 18 | 45/40 18 | 0.401 | 12 |  |  |  | 0.5316
45 | 40 | 20 | 45/40 20 | 0.36 | 13 |  |  |  | 0.5094
45 | 40 | 22 | 45/40 22 | 0.319 | 14 |  |  |  | 0.4872
45 | 40 | 24 | 45/40 24 | 0.28 | 15 | 3 | 0.064 | 0.021333
45 | 40 | 11 | 45/40 11 | 0.5538 | 16 |  |  |  | 0.44367
45 | 40 | 12 | 45/40 12 | 0.5316 | 17 |  |  |  | 0.42233
45 | 40 | 13 | 45/40 13 | 0.5094 | 18 | 2 | 0.041 | 0.0205
45 | 40 | 14 | 45/40 14 | 0.4872 | 19 |  |  |  | 0.3805
45 | 40 | 16 | 45/40 16 | 0.44367 | 20 | 2 | 0.041 | 0.0205
45 | 40 | 17 | 45/40 17 | 0.42233 | 21 |  |  |  | 0.3395
45 | 40 | 19 | 45/40 19 | 0.3805 | 22 | 2 | 0.039 | 0.0195
45 | 40 | 21 | 45/40 21 | 0.3395 | 23 |  |  |  | 0.2995
45 | 40 | 23 | 45/40 23 | 0.2995 | 24
45 | 35 | 10 | 45/35 10 | 0.52 | 10 | 5 | 0.108 | 0.0216
45 | 35 | 15 | 45/35 15 | 0.412 | 11 |  |  |  | 0.4984
45 | 35 | 18 | 45/35 18 | 0.35 | 12 |  |  |  | 0.4768
45 | 35 | 20 | 45/35 20 | 0.309 | 13 |  |  |  | 0.4552
45 | 35 | 22 | 45/35 22 | 0.27 | 14 |  |  |  | 0.4336
45 | 35 | 24 | 45/35 24 | 0.233 | 15 | 3 | 0.062 | 0.020667
45 | 35 | 11 | 45/35 11 | 0.4984 | 16 |  |  |  | 0.39133
45 | 35 | 12 | 45/35 12 | 0.4768 | 17 |  |  |  | 0.37067
45 | 35 | 13 | 45/35 13 | 0.4552 | 18 | 2 | 0.041 | 0.0205
45 | 35 | 14 | 45/35 14 | 0.4336 | 19 |  |  |  | 0.3295
45 | 35 | 16 | 45/35 16 | 0.39133 | 20 | 2 | 0.039 | 0.0195
45 | 35 | 17 | 45/35 17 | 0.37067 | 21 |  |  |  | 0.2895
45 | 35 | 19 | 45/35 19 | 0.3295 | 22 | 2 | 0.037 | 0.0185
45 | 35 | 21 | 45/35 21 | 0.2895 | 23 |  |  |  | 0.2515
45 | 35 | 23 | 45/35 23 | 0.2515 | 24
40 | 35 | 10 | 40/35 10 | 0.465 | 10 | 5 | 0.105 | 0.021
40 | 35 | 15 | 40/35 15 | 0.36 | 11 |  |  |  | 0.444
40 | 35 | 18 | 40/35 18 | 0.3 | 12 |  |  |  | 0.423
40 | 35 | 20 | 40/35 20 | 0.261 | 13 |  |  |  | 0.402
40 | 35 | 22 | 40/35 22 | 0.223 | 14 |  |  |  | 0.381
40 | 35 | 24 | 40/35 24 | 0.187 | 15 | 3 | 0.06 | 0.02
40 | 35 | 11 | 40/35 11 | 0.444 | 16 |  |  |  | 0.34
40 | 35 | 12 | 40/35 12 | 0.423 | 17 |  |  |  | 0.32
40 | 35 | 13 | 40/35 13 | 0.402 | 18 | 2 | 0.039 | 0.0195
40 | 35 | 14 | 40/35 14 | 0.381 | 19 |  |  |  | 0.2805
40 | 35 | 16 | 40/35 16 | 0.34 | 20 | 2 | 0.038 | 0.019
40 | 35 | 17 | 40/35 17 | 0.32 | 21 |  |  |  | 0.242
40 | 35 | 19 | 40/35 19 | 0.2805 | 22 | 2 | 0.036 | 0.018
40 | 35 | 21 | 40/35 21 | 0.242 | 23 |  |  |  | 0.205
40 | 35 | 23 | 40/35 23 | 0.205 | 24

## Data effektökning (hidden)
Luftflöde l/s | Antal ventplus
4 | 1
5 | 1
6 | 1
7 | 1
8 | 1
9 | 1
10 | 1
11 | 2
12 | 2
13 | 2
14 | 2
15 | 2
16 | 2
17 | 2
18 | 2
19 | 2
20 | 2
21
22
23
24
25
26
27
28
29
30

## Data luftväxling (hidden)
| M2 | Person | Värde
25 Bas | 25 | Bas | 31.25
26 Bas | 26 | Bas | 32.5 | 32.5 |  |  |  |  | Person | Bas | 1 | 2 | 3 | 4 | 5 | 6
27 Bas | 27 | Bas | 33.75 | 33.75
28 Bas | 28 | Bas | 35 | 35 | [6 empty] | 30 | 60 | 90 | 120 | 150 | 180
29 Bas | 29 | Bas | 36.25 | 36.25 |  | 2.5 | m i tak
30 Bas | 30 | Bas | 37.5 | 37.5 |  | 0.5 | ombyte | m2 | 0 | 0 | 0 | 0 | 0 | 0 | 0 | 0
31 Bas | 31 | Bas | 38.75 | 38.75 |  |  |  |  | 25 | 31.25 | 31.25 | 60 | 90 | 120 | 150 | 180
32 Bas | 32 | Bas | 40 | 40 |  |  |  |  | 50 | 62.5 | 62.5 | 62.5 | 90 | 120 | 150 | 180
33 Bas | 33 | Bas | 41.25 | 41.25 |  |  |  |  | 75 | 93.75 | 93.75 | 93.75 | 93.75 | 120 | 150 | 180
34 Bas | 34 | Bas | 42.5 | 42.5 |  |  |  |  | 100 | 125 | 125 | 125 | 125 | 125 | 150 | 180
35 Bas | 35 | Bas | 43.75 | 43.75 |  |  |  |  | 125 | 156.25 | 156.25 | 156.25 | 156.25 | 156.25 | 156.25 | 180
36 Bas | 36 | Bas | 45 | 45 | 31.25 |  |  |  | 150 | 187.5 | 187.5 | 187.5 | 187.5 | 187.5 | 187.5 | 187.5
37 Bas | 37 | Bas | 46.25 | 46.25 |  |  |  |  | 175 | 218.75 | 218.75 | 218.75 | 218.75 | 218.75 | 218.75 | 218.75
38 Bas | 38 | Bas | 47.5 | 47.5 | 25 |  |  |  | 200 | 250 | 250 | 250 | 250 | 250 | 250 | 250
39 Bas | 39 | Bas | 48.75 | 48.75
40 Bas | 40 | Bas | 50 | 50 | 1.25
41 Bas | 41 | Bas | 51.25 | 51.25
42 Bas | 42 | Bas | 52.5 | 52.5
43 Bas | 43 | Bas | 53.75 | 53.75
44 Bas | 44 | Bas | 55 | 55
45 Bas | 45 | Bas | 56.25 | 56.25
46 Bas | 46 | Bas | 57.5 | 57.5
47 Bas | 47 | Bas | 58.75 | 58.75
48 Bas | 48 | Bas | 60 | 60
49 Bas | 49 | Bas | 61.25 | 61.25
50 Bas | 50 | Bas | 62.5 | 62.5
51 Bas | 51 | Bas | 63.75 | 63.75
52 Bas | 52 | Bas | 65 | 65
53 Bas | 53 | Bas | 66.25 | 66.25
54 Bas | 54 | Bas | 67.5 | 67.5
55 Bas | 55 | Bas | 68.75 | 68.75
56 Bas | 56 | Bas | 70 | 70
57 Bas | 57 | Bas | 71.25 | 71.25
58 Bas | 58 | Bas | 72.5 | 72.5
59 Bas | 59 | Bas | 73.75 | 73.75
60 Bas | 60 | Bas | 75 | 75
61 Bas | 61 | Bas | 76.25 | 76.25 | 31.25
62 Bas | 62 | Bas | 77.5 | 77.5
63 Bas | 63 | Bas | 78.75 | 78.75 | 25
64 Bas | 64 | Bas | 80 | 80
65 Bas | 65 | Bas | 81.25 | 81.25 | 1.25
66 Bas | 66 | Bas | 82.5 | 82.5
67 Bas | 67 | Bas | 83.75 | 83.75
68 Bas | 68 | Bas | 85 | 85
69 Bas | 69 | Bas | 86.25 | 86.25
70 Bas | 70 | Bas | 87.5 | 87.5
71 Bas | 71 | Bas | 88.75 | 88.75
72 Bas | 72 | Bas | 90 | 90
73 Bas | 73 | Bas | 91.25 | 91.25
74 Bas | 74 | Bas | 92.5 | 92.5
75 Bas | 75 | Bas | 93.75 | 93.75
76 Bas | 76 | Bas | 95 | 95
77 Bas | 77 | Bas | 96.25 | 96.25
78 Bas | 78 | Bas | 97.5 | 97.5
79 Bas | 79 | Bas | 98.75 | 98.75
80 Bas | 80 | Bas | 100 | 100
81 Bas | 81 | Bas | 101.25 | 101.25
82 Bas | 82 | Bas | 102.5 | 102.5
83 Bas | 83 | Bas | 103.75 | 103.75
84 Bas | 84 | Bas | 105 | 105
85 Bas | 85 | Bas | 106.25 | 106.25
86 Bas | 86 | Bas | 107.5 | 107.5 | 31.25
87 Bas | 87 | Bas | 108.75 | 108.75
88 Bas | 88 | Bas | 110 | 110 | 25
89 Bas | 89 | Bas | 111.25 | 111.25
90 Bas | 90 | Bas | 112.5 | 112.5 | 1.25
91 Bas | 91 | Bas | 113.75 | 113.75
92 Bas | 92 | Bas | 115 | 115
93 Bas | 93 | Bas | 116.25 | 116.25
94 Bas | 94 | Bas | 117.5 | 117.5
95 Bas | 95 | Bas | 118.75 | 118.75
96 Bas | 96 | Bas | 120 | 120
97 Bas | 97 | Bas | 121.25 | 121.25
98 Bas | 98 | Bas | 122.5 | 122.5
99 Bas | 99 | Bas | 123.75 | 123.75
100 Bas | 100 | Bas | 125 | 125
101 Bas | 101 | Bas | 126.25 | 126.25
102 Bas | 102 | Bas | 127.5 | 127.5
103 Bas | 103 | Bas | 128.75 | 128.75
104 Bas | 104 | Bas | 130 | 130
105 Bas | 105 | Bas | 131.25 | 131.25
106 Bas | 106 | Bas | 132.5 | 132.5
107 Bas | 107 | Bas | 133.75 | 133.75
108 Bas | 108 | Bas | 135 | 135
109 Bas | 109 | Bas | 136.25 | 136.25
110 Bas | 110 | Bas | 137.5 | 137.5
111 Bas | 111 | Bas | 138.75 | 138.75 | 31.25
112 Bas | 112 | Bas | 140 | 140
113 Bas | 113 | Bas | 141.25 | 141.25 | 25
114 Bas | 114 | Bas | 142.5 | 142.5
115 Bas | 115 | Bas | 143.75 | 143.75 | 1.25
116 Bas | 116 | Bas | 145 | 145
117 Bas | 117 | Bas | 146.25 | 146.25
118 Bas | 118 | Bas | 147.5 | 147.5
119 Bas | 119 | Bas | 148.75 | 148.75
120 Bas | 120 | Bas | 150 | 150
121 Bas | 121 | Bas | 151.25 | 151.25
122 Bas | 122 | Bas | 152.5 | 152.5
123 Bas | 123 | Bas | 153.75 | 153.75
124 Bas | 124 | Bas | 155 | 155
125 Bas | 125 | Bas | 156.25 | 156.25
126 Bas | 126 | Bas | 157.5 | 157.5
127 Bas | 127 | Bas | 158.75 | 158.75
128 Bas | 128 | Bas | 160 | 160
129 Bas | 129 | Bas | 161.25 | 161.25
130 Bas | 130 | Bas | 162.5 | 162.5
131 Bas | 131 | Bas | 163.75 | 163.75
132 Bas | 132 | Bas | 165 | 165
133 Bas | 133 | Bas | 166.25 | 166.25
134 Bas | 134 | Bas | 167.5 | 167.5
135 Bas | 135 | Bas | 168.75 | 168.75
136 Bas | 136 | Bas | 170 | 170 | 31.25
137 Bas | 137 | Bas | 171.25 | 171.25
138 Bas | 138 | Bas | 172.5 | 172.5 | 25
139 Bas | 139 | Bas | 173.75 | 173.75
140 Bas | 140 | Bas | 175 | 175 | 1.25
141 Bas | 141 | Bas | 176.25 | 176.25
142 Bas | 142 | Bas | 177.5 | 177.5
143 Bas | 143 | Bas | 178.75 | 178.75
144 Bas | 144 | Bas | 180 | 180
145 Bas | 145 | Bas | 181.25 | 181.25
146 Bas | 146 | Bas | 182.5 | 182.5
147 Bas | 147 | Bas | 183.75 | 183.75
148 Bas | 148 | Bas | 185 | 185
149 Bas | 149 | Bas | 186.25 | 186.25
150 Bas | 150 | Bas | 187.5 | 187.5
151 Bas | 151 | Bas | 188.75 | 188.75
152 Bas | 152 | Bas | 190 | 190
153 Bas | 153 | Bas | 191.25 | 191.25
154 Bas | 154 | Bas | 192.5 | 192.5
155 Bas | 155 | Bas | 193.75 | 193.75
156 Bas | 156 | Bas | 195 | 195
157 Bas | 157 | Bas | 196.25 | 196.25
158 Bas | 158 | Bas | 197.5 | 197.5
159 Bas | 159 | Bas | 198.75 | 198.75
160 Bas | 160 | Bas | 200 | 200
161 Bas | 161 | Bas | 201.25 | 201.25 | 31.25
162 Bas | 162 | Bas | 202.5 | 202.5
163 Bas | 163 | Bas | 203.75 | 203.75 | 25
164 Bas | 164 | Bas | 205 | 205
165 Bas | 165 | Bas | 206.25 | 206.25 | 1.25
166 Bas | 166 | Bas | 207.5 | 207.5
167 Bas | 167 | Bas | 208.75 | 208.75
168 Bas | 168 | Bas | 210 | 210
169 Bas | 169 | Bas | 211.25 | 211.25
170 Bas | 170 | Bas | 212.5 | 212.5
171 Bas | 171 | Bas | 213.75 | 213.75
172 Bas | 172 | Bas | 215 | 215
173 Bas | 173 | Bas | 216.25 | 216.25
174 Bas | 174 | Bas | 217.5 | 217.5
175 Bas | 175 | Bas | 218.75 | 218.75
176 Bas | 176 | Bas | 220 | 220
177 Bas | 177 | Bas | 221.25 | 221.25
178 Bas | 178 | Bas | 222.5 | 222.5
179 Bas | 179 | Bas | 223.75 | 223.75
180 Bas | 180 | Bas | 225 | 225
181 Bas | 181 | Bas | 226.25 | 226.25
182 Bas | 182 | Bas | 227.5 | 227.5
183 Bas | 183 | Bas | 228.75 | 228.75
184 Bas | 184 | Bas | 230 | 230
185 Bas | 185 | Bas | 231.25 | 231.25
186 Bas | 186 | Bas | 232.5 | 232.5 | 31.25
187 Bas | 187 | Bas | 233.75 | 233.75
188 Bas | 188 | Bas | 235 | 235 | 25
189 Bas | 189 | Bas | 236.25 | 236.25
190 Bas | 190 | Bas | 237.5 | 237.5 | 1.25
191 Bas | 191 | Bas | 238.75 | 238.75
192 Bas | 192 | Bas | 240 | 240
193 Bas | 193 | Bas | 241.25 | 241.25
194 Bas | 194 | Bas | 242.5 | 242.5
195 Bas | 195 | Bas | 243.75 | 243.75
196 Bas | 196 | Bas | 245 | 245
197 Bas | 197 | Bas | 246.25 | 246.25
198 Bas | 198 | Bas | 247.5 | 247.5
199 Bas | 199 | Bas | 248.75 | 248.75
200 Bas | 200 | Bas | 250 | 250
25 1 | 25 | 1 | 31.25
26 1 | 26 | 1 | 32.5 | 32.5
27 1 | 27 | 1 | 33.75 | 33.75
28 1 | 28 | 1 | 35 | 35
29 1 | 29 | 1 | 36.25 | 36.25
30 1 | 30 | 1 | 37.5 | 37.5
31 1 | 31 | 1 | 38.75 | 38.75
32 1 | 32 | 1 | 40 | 40
33 1 | 33 | 1 | 41.25 | 41.25
34 1 | 34 | 1 | 42.5 | 42.5
35 1 | 35 | 1 | 43.75 | 43.75
36 1 | 36 | 1 | 45 | 45 | 31.25
37 1 | 37 | 1 | 46.25 | 46.25
38 1 | 38 | 1 | 47.5 | 47.5 | 25
39 1 | 39 | 1 | 48.75 | 48.75
40 1 | 40 | 1 | 50 | 50 | 1.25
41 1 | 41 | 1 | 51.25 | 51.25
42 1 | 42 | 1 | 52.5 | 52.5
43 1 | 43 | 1 | 53.75 | 53.75
44 1 | 44 | 1 | 55 | 55
45 1 | 45 | 1 | 56.25 | 56.25
46 1 | 46 | 1 | 57.5 | 57.5
47 1 | 47 | 1 | 58.75 | 58.75
48 1 | 48 | 1 | 60 | 60
49 1 | 49 | 1 | 61.25 | 61.25
50 1 | 50 | 1 | 62.5 | 62.5
51 1 | 51 | 1 | 63.75 | 63.75
52 1 | 52 | 1 | 65 | 65
53 1 | 53 | 1 | 66.25 | 66.25
54 1 | 54 | 1 | 67.5 | 67.5
55 1 | 55 | 1 | 68.75 | 68.75
56 1 | 56 | 1 | 70 | 70
57 1 | 57 | 1 | 71.25 | 71.25
58 1 | 58 | 1 | 72.5 | 72.5
59 1 | 59 | 1 | 73.75 | 73.75
60 1 | 60 | 1 | 75 | 75
61 1 | 61 | 1 | 76.25 | 76.25 | 31.25
62 1 | 62 | 1 | 77.5 | 77.5
63 1 | 63 | 1 | 78.75 | 78.75 | 25
64 1 | 64 | 1 | 80 | 80
65 1 | 65 | 1 | 81.25 | 81.25 | 1.25
66 1 | 66 | 1 | 82.5 | 82.5
67 1 | 67 | 1 | 83.75 | 83.75
68 1 | 68 | 1 | 85 | 85
69 1 | 69 | 1 | 86.25 | 86.25
70 1 | 70 | 1 | 87.5 | 87.5
71 1 | 71 | 1 | 88.75 | 88.75
72 1 | 72 | 1 | 90 | 90
73 1 | 73 | 1 | 91.25 | 91.25
74 1 | 74 | 1 | 92.5 | 92.5
75 1 | 75 | 1 | 93.75 | 93.75
76 1 | 76 | 1 | 95 | 95
77 1 | 77 | 1 | 96.25 | 96.25
78 1 | 78 | 1 | 97.5 | 97.5
79 1 | 79 | 1 | 98.75 | 98.75
80 1 | 80 | 1 | 100 | 100
81 1 | 81 | 1 | 101.25 | 101.25
82 1 | 82 | 1 | 102.5 | 102.5
83 1 | 83 | 1 | 103.75 | 103.75
84 1 | 84 | 1 | 105 | 105
85 1 | 85 | 1 | 106.25 | 106.25
86 1 | 86 | 1 | 107.5 | 107.5 | 31.25
87 1 | 87 | 1 | 108.75 | 108.75
88 1 | 88 | 1 | 110 | 110 | 25
89 1 | 89 | 1 | 111.25 | 111.25
90 1 | 90 | 1 | 112.5 | 112.5 | 1.25
91 1 | 91 | 1 | 113.75 | 113.75
92 1 | 92 | 1 | 115 | 115
93 1 | 93 | 1 | 116.25 | 116.25
94 1 | 94 | 1 | 117.5 | 117.5
95 1 | 95 | 1 | 118.75 | 118.75
96 1 | 96 | 1 | 120 | 120
97 1 | 97 | 1 | 121.25 | 121.25
98 1 | 98 | 1 | 122.5 | 122.5
99 1 | 99 | 1 | 123.75 | 123.75
100 1 | 100 | 1 | 125 | 125
101 1 | 101 | 1 | 126.25 | 126.25
102 1 | 102 | 1 | 127.5 | 127.5
103 1 | 103 | 1 | 128.75 | 128.75
104 1 | 104 | 1 | 130 | 130
105 1 | 105 | 1 | 131.25 | 131.25
106 1 | 106 | 1 | 132.5 | 132.5
107 1 | 107 | 1 | 133.75 | 133.75
108 1 | 108 | 1 | 135 | 135
109 1 | 109 | 1 | 136.25 | 136.25
110 1 | 110 | 1 | 137.5 | 137.5
111 1 | 111 | 1 | 138.75 | 138.75 | 31.25
112 1 | 112 | 1 | 140 | 140
113 1 | 113 | 1 | 141.25 | 141.25 | 25
114 1 | 114 | 1 | 142.5 | 142.5
115 1 | 115 | 1 | 143.75 | 143.75 | 1.25
116 1 | 116 | 1 | 145 | 145
117 1 | 117 | 1 | 146.25 | 146.25
118 1 | 118 | 1 | 147.5 | 147.5
119 1 | 119 | 1 | 148.75 | 148.75
120 1 | 120 | 1 | 150 | 150
121 1 | 121 | 1 | 151.25 | 151.25
122 1 | 122 | 1 | 152.5 | 152.5
123 1 | 123 | 1 | 153.75 | 153.75
124 1 | 124 | 1 | 155 | 155
125 1 | 125 | 1 | 156.25 | 156.25
126 1 | 126 | 1 | 157.5 | 157.5
127 1 | 127 | 1 | 158.75 | 158.75
128 1 | 128 | 1 | 160 | 160
129 1 | 129 | 1 | 161.25 | 161.25
130 1 | 130 | 1 | 162.5 | 162.5
131 1 | 131 | 1 | 163.75 | 163.75
132 1 | 132 | 1 | 165 | 165
133 1 | 133 | 1 | 166.25 | 166.25
134 1 | 134 | 1 | 167.5 | 167.5
135 1 | 135 | 1 | 168.75 | 168.75
136 1 | 136 | 1 | 170 | 170 | 31.25
137 1 | 137 | 1 | 171.25 | 171.25
138 1 | 138 | 1 | 172.5 | 172.5 | 25
139 1 | 139 | 1 | 173.75 | 173.75
140 1 | 140 | 1 | 175 | 175 | 1.25
141 1 | 141 | 1 | 176.25 | 176.25
142 1 | 142 | 1 | 177.5 | 177.5
143 1 | 143 | 1 | 178.75 | 178.75
144 1 | 144 | 1 | 180 | 180
145 1 | 145 | 1 | 181.25 | 181.25
146 1 | 146 | 1 | 182.5 | 182.5
147 1 | 147 | 1 | 183.75 | 183.75
148 1 | 148 | 1 | 185 | 185
149 1 | 149 | 1 | 186.25 | 186.25
150 1 | 150 | 1 | 187.5 | 187.5
151 1 | 151 | 1 | 188.75 | 188.75
152 1 | 152 | 1 | 190 | 190
153 1 | 153 | 1 | 191.25 | 191.25
154 1 | 154 | 1 | 192.5 | 192.5
155 1 | 155 | 1 | 193.75 | 193.75
156 1 | 156 | 1 | 195 | 195
157 1 | 157 | 1 | 196.25 | 196.25
158 1 | 158 | 1 | 197.5 | 197.5
159 1 | 159 | 1 | 198.75 | 198.75
160 1 | 160 | 1 | 200 | 200
161 1 | 161 | 1 | 201.25 | 201.25 | 31.25
162 1 | 162 | 1 | 202.5 | 202.5
163 1 | 163 | 1 | 203.75 | 203.75 | 25
164 1 | 164 | 1 | 205 | 205
165 1 | 165 | 1 | 206.25 | 206.25 | 1.25
166 1 | 166 | 1 | 207.5 | 207.5
167 1 | 167 | 1 | 208.75 | 208.75
168 1 | 168 | 1 | 210 | 210
169 1 | 169 | 1 | 211.25 | 211.25
170 1 | 170 | 1 | 212.5 | 212.5
171 1 | 171 | 1 | 213.75 | 213.75
172 1 | 172 | 1 | 215 | 215
173 1 | 173 | 1 | 216.25 | 216.25
174 1 | 174 | 1 | 217.5 | 217.5
175 1 | 175 | 1 | 218.75 | 218.75
176 1 | 176 | 1 | 220 | 220
177 1 | 177 | 1 | 221.25 | 221.25
178 1 | 178 | 1 | 222.5 | 222.5
179 1 | 179 | 1 | 223.75 | 223.75
180 1 | 180 | 1 | 225 | 225
181 1 | 181 | 1 | 226.25 | 226.25
182 1 | 182 | 1 | 227.5 | 227.5
183 1 | 183 | 1 | 228.75 | 228.75
184 1 | 184 | 1 | 230 | 230
185 1 | 185 | 1 | 231.25 | 231.25
186 1 | 186 | 1 | 232.5 | 232.5 | 31.25
187 1 | 187 | 1 | 233.75 | 233.75
188 1 | 188 | 1 | 235 | 235 | 25
189 1 | 189 | 1 | 236.25 | 236.25
190 1 | 190 | 1 | 237.5 | 237.5 | 1.25
191 1 | 191 | 1 | 238.75 | 238.75
192 1 | 192 | 1 | 240 | 240
193 1 | 193 | 1 | 241.25 | 241.25
194 1 | 194 | 1 | 242.5 | 242.5
195 1 | 195 | 1 | 243.75 | 243.75
196 1 | 196 | 1 | 245 | 245
197 1 | 197 | 1 | 246.25 | 246.25
198 1 | 198 | 1 | 247.5 | 247.5
199 1 | 199 | 1 | 248.75 | 248.75
200 1 | 200 | 1 | 250 | 250
25 2 | 25 | 2 | 60
26 2 | 26 | 2 | 60
27 2 | 27 | 2 | 60
28 2 | 28 | 2 | 60
29 2 | 29 | 2 | 60
30 2 | 30 | 2 | 60
31 2 | 31 | 2 | 60
32 2 | 32 | 2 | 60
33 2 | 33 | 2 | 60
34 2 | 34 | 2 | 60
35 2 | 35 | 2 | 60
36 2 | 36 | 2 | 60 |  | 2.5
37 2 | 37 | 2 | 60
38 2 | 38 | 2 | 60 |  | 25
39 2 | 39 | 2 | 60
40 2 | 40 | 2 | 60 |  | 0.1
41 2 | 41 | 2 | 60
42 2 | 42 | 2 | 60
43 2 | 43 | 2 | 60
44 2 | 44 | 2 | 60
45 2 | 45 | 2 | 60
46 2 | 46 | 2 | 60
47 2 | 47 | 2 | 60
48 2 | 48 | 2 | 60
49 2 | 49 | 2 | 61.25
50 2 | 50 | 2 | 62.5 | 62.5
51 2 | 51 | 2 | 63.75 | 63.75
52 2 | 52 | 2 | 65 | 65
53 2 | 53 | 2 | 66.25 | 66.25
54 2 | 54 | 2 | 67.5 | 67.5
55 2 | 55 | 2 | 68.75 | 68.75
56 2 | 56 | 2 | 70 | 70
57 2 | 57 | 2 | 71.25 | 71.25
58 2 | 58 | 2 | 72.5 | 72.5
59 2 | 59 | 2 | 73.75 | 73.75
60 2 | 60 | 2 | 75 | 75
61 2 | 61 | 2 | 76.25 | 76.25 | 31.25
62 2 | 62 | 2 | 77.5 | 77.5
63 2 | 63 | 2 | 78.75 | 78.75 | 25
64 2 | 64 | 2 | 80 | 80
65 2 | 65 | 2 | 81.25 | 81.25 | 1.25
66 2 | 66 | 2 | 82.5 | 82.5
67 2 | 67 | 2 | 83.75 | 83.75
68 2 | 68 | 2 | 85 | 85
69 2 | 69 | 2 | 86.25 | 86.25
70 2 | 70 | 2 | 87.5 | 87.5
71 2 | 71 | 2 | 88.75 | 88.75
72 2 | 72 | 2 | 90 | 90
73 2 | 73 | 2 | 91.25 | 91.25
74 2 | 74 | 2 | 92.5 | 92.5
75 2 | 75 | 2 | 93.75 | 93.75
76 2 | 76 | 2 | 95 | 95
77 2 | 77 | 2 | 96.25 | 96.25
78 2 | 78 | 2 | 97.5 | 97.5
79 2 | 79 | 2 | 98.75 | 98.75
80 2 | 80 | 2 | 100 | 100
81 2 | 81 | 2 | 101.25 | 101.25
82 2 | 82 | 2 | 102.5 | 102.5
83 2 | 83 | 2 | 103.75 | 103.75
84 2 | 84 | 2 | 105 | 105
85 2 | 85 | 2 | 106.25 | 106.25
86 2 | 86 | 2 | 107.5 | 107.5 | 31.25
87 2 | 87 | 2 | 108.75 | 108.75
88 2 | 88 | 2 | 110 | 110 | 25
89 2 | 89 | 2 | 111.25 | 111.25
90 2 | 90 | 2 | 112.5 | 112.5 | 1.25
91 2 | 91 | 2 | 113.75 | 113.75
92 2 | 92 | 2 | 115 | 115
93 2 | 93 | 2 | 116.25 | 116.25
94 2 | 94 | 2 | 117.5 | 117.5
95 2 | 95 | 2 | 118.75 | 118.75
96 2 | 96 | 2 | 120 | 120
97 2 | 97 | 2 | 121.25 | 121.25
98 2 | 98 | 2 | 122.5 | 122.5
99 2 | 99 | 2 | 123.75 | 123.75
100 2 | 100 | 2 | 125 | 125
101 2 | 101 | 2 | 126.25 | 126.25
102 2 | 102 | 2 | 127.5 | 127.5
103 2 | 103 | 2 | 128.75 | 128.75
104 2 | 104 | 2 | 130 | 130
105 2 | 105 | 2 | 131.25 | 131.25
106 2 | 106 | 2 | 132.5 | 132.5
107 2 | 107 | 2 | 133.75 | 133.75
108 2 | 108 | 2 | 135 | 135
109 2 | 109 | 2 | 136.25 | 136.25
110 2 | 110 | 2 | 137.5 | 137.5
111 2 | 111 | 2 | 138.75 | 138.75 | 31.25
112 2 | 112 | 2 | 140 | 140
113 2 | 113 | 2 | 141.25 | 141.25 | 25
114 2 | 114 | 2 | 142.5 | 142.5
115 2 | 115 | 2 | 143.75 | 143.75 | 1.25
116 2 | 116 | 2 | 145 | 145
117 2 | 117 | 2 | 146.25 | 146.25
118 2 | 118 | 2 | 147.5 | 147.5
119 2 | 119 | 2 | 148.75 | 148.75
120 2 | 120 | 2 | 150 | 150
121 2 | 121 | 2 | 151.25 | 151.25
122 2 | 122 | 2 | 152.5 | 152.5
123 2 | 123 | 2 | 153.75 | 153.75
124 2 | 124 | 2 | 155 | 155
125 2 | 125 | 2 | 156.25 | 156.25
126 2 | 126 | 2 | 157.5 | 157.5
127 2 | 127 | 2 | 158.75 | 158.75
128 2 | 128 | 2 | 160 | 160
129 2 | 129 | 2 | 161.25 | 161.25
130 2 | 130 | 2 | 162.5 | 162.5
131 2 | 131 | 2 | 163.75 | 163.75
132 2 | 132 | 2 | 165 | 165
133 2 | 133 | 2 | 166.25 | 166.25
134 2 | 134 | 2 | 167.5 | 167.5
135 2 | 135 | 2 | 168.75 | 168.75
136 2 | 136 | 2 | 170 | 170 | 31.25
137 2 | 137 | 2 | 171.25 | 171.25
138 2 | 138 | 2 | 172.5 | 172.5 | 25
139 2 | 139 | 2 | 173.75 | 173.75
140 2 | 140 | 2 | 175 | 175 | 1.25
141 2 | 141 | 2 | 176.25 | 176.25
142 2 | 142 | 2 | 177.5 | 177.5
143 2 | 143 | 2 | 178.75 | 178.75
144 2 | 144 | 2 | 180 | 180
145 2 | 145 | 2 | 181.25 | 181.25
146 2 | 146 | 2 | 182.5 | 182.5
147 2 | 147 | 2 | 183.75 | 183.75
148 2 | 148 | 2 | 185 | 185
149 2 | 149 | 2 | 186.25 | 186.25
150 2 | 150 | 2 | 187.5 | 187.5
151 2 | 151 | 2 | 188.75 | 188.75
152 2 | 152 | 2 | 190 | 190
153 2 | 153 | 2 | 191.25 | 191.25
154 2 | 154 | 2 | 192.5 | 192.5
155 2 | 155 | 2 | 193.75 | 193.75
156 2 | 156 | 2 | 195 | 195
157 2 | 157 | 2 | 196.25 | 196.25
158 2 | 158 | 2 | 197.5 | 197.5
159 2 | 159 | 2 | 198.75 | 198.75
160 2 | 160 | 2 | 200 | 200
161 2 | 161 | 2 | 201.25 | 201.25 | 31.25
162 2 | 162 | 2 | 202.5 | 202.5
163 2 | 163 | 2 | 203.75 | 203.75 | 25
164 2 | 164 | 2 | 205 | 205
165 2 | 165 | 2 | 206.25 | 206.25 | 1.25
166 2 | 166 | 2 | 207.5 | 207.5
167 2 | 167 | 2 | 208.75 | 208.75
168 2 | 168 | 2 | 210 | 210
169 2 | 169 | 2 | 211.25 | 211.25
170 2 | 170 | 2 | 212.5 | 212.5
171 2 | 171 | 2 | 213.75 | 213.75
172 2 | 172 | 2 | 215 | 215
173 2 | 173 | 2 | 216.25 | 216.25
174 2 | 174 | 2 | 217.5 | 217.5
175 2 | 175 | 2 | 218.75 | 218.75
176 2 | 176 | 2 | 220 | 220
177 2 | 177 | 2 | 221.25 | 221.25
178 2 | 178 | 2 | 222.5 | 222.5
179 2 | 179 | 2 | 223.75 | 223.75
180 2 | 180 | 2 | 225 | 225
181 2 | 181 | 2 | 226.25 | 226.25
182 2 | 182 | 2 | 227.5 | 227.5
183 2 | 183 | 2 | 228.75 | 228.75
184 2 | 184 | 2 | 230 | 230
185 2 | 185 | 2 | 231.25 | 231.25
186 2 | 186 | 2 | 232.5 | 232.5 | 31.25
187 2 | 187 | 2 | 233.75 | 233.75
188 2 | 188 | 2 | 235 | 235 | 25
189 2 | 189 | 2 | 236.25 | 236.25
190 2 | 190 | 2 | 237.5 | 237.5 | 1.25
191 2 | 191 | 2 | 238.75 | 238.75
192 2 | 192 | 2 | 240 | 240
193 2 | 193 | 2 | 241.25 | 241.25
194 2 | 194 | 2 | 242.5 | 242.5
195 2 | 195 | 2 | 243.75 | 243.75
196 2 | 196 | 2 | 245 | 245
197 2 | 197 | 2 | 246.25 | 246.25
198 2 | 198 | 2 | 247.5 | 247.5
199 2 | 199 | 2 | 248.75 | 248.75
200 2 | 200 | 2 | 250 | 250
25 3 | 25 | 3 | 90
26 3 | 26 | 3 | 90
27 3 | 27 | 3 | 90
28 3 | 28 | 3 | 90
29 3 | 29 | 3 | 90
30 3 | 30 | 3 | 90
31 3 | 31 | 3 | 90
32 3 | 32 | 3 | 90
33 3 | 33 | 3 | 90
34 3 | 34 | 3 | 90
35 3 | 35 | 3 | 90
36 3 | 36 | 3 | 90 |  | 0
37 3 | 37 | 3 | 90
38 3 | 38 | 3 | 90 |  | 25
39 3 | 39 | 3 | 90
40 3 | 40 | 3 | 90 |  | 0
41 3 | 41 | 3 | 90
42 3 | 42 | 3 | 90
43 3 | 43 | 3 | 90
44 3 | 44 | 3 | 90
45 3 | 45 | 3 | 90
46 3 | 46 | 3 | 90
47 3 | 47 | 3 | 90
48 3 | 48 | 3 | 90
49 3 | 49 | 3 | 90
50 3 | 50 | 3 | 90
51 3 | 51 | 3 | 90
52 3 | 52 | 3 | 90
53 3 | 53 | 3 | 90
54 3 | 54 | 3 | 90
55 3 | 55 | 3 | 90
56 3 | 56 | 3 | 90
57 3 | 57 | 3 | 90
58 3 | 58 | 3 | 90
59 3 | 59 | 3 | 90
60 3 | 60 | 3 | 90
61 3 | 61 | 3 | 90 |  | 3.75
62 3 | 62 | 3 | 90
63 3 | 63 | 3 | 90 |  | 25
64 3 | 64 | 3 | 90
65 3 | 65 | 3 | 90 |  | 0.15
66 3 | 66 | 3 | 90
67 3 | 67 | 3 | 90
68 3 | 68 | 3 | 90
69 3 | 69 | 3 | 90
70 3 | 70 | 3 | 90
71 3 | 71 | 3 | 90
72 3 | 72 | 3 | 90
73 3 | 73 | 3 | 91.25
74 3 | 74 | 3 | 92.5
75 3 | 75 | 3 | 93.75 | 93.75
76 3 | 76 | 3 | 95 | 95
77 3 | 77 | 3 | 96.25 | 96.25
78 3 | 78 | 3 | 97.5 | 97.5
79 3 | 79 | 3 | 98.75 | 98.75
80 3 | 80 | 3 | 100 | 100
81 3 | 81 | 3 | 101.25 | 101.25
82 3 | 82 | 3 | 102.5 | 102.5
83 3 | 83 | 3 | 103.75 | 103.75
84 3 | 84 | 3 | 105 | 105
85 3 | 85 | 3 | 106.25 | 106.25
86 3 | 86 | 3 | 107.5 | 107.5 | 31.25
87 3 | 87 | 3 | 108.75 | 108.75
88 3 | 88 | 3 | 110 | 110 | 25
89 3 | 89 | 3 | 111.25 | 111.25
90 3 | 90 | 3 | 112.5 | 112.5 | 1.25
91 3 | 91 | 3 | 113.75 | 113.75
92 3 | 92 | 3 | 115 | 115
93 3 | 93 | 3 | 116.25 | 116.25
94 3 | 94 | 3 | 117.5 | 117.5
95 3 | 95 | 3 | 118.75 | 118.75
96 3 | 96 | 3 | 120 | 120
97 3 | 97 | 3 | 121.25 | 121.25
98 3 | 98 | 3 | 122.5 | 122.5
99 3 | 99 | 3 | 123.75 | 123.75
100 3 | 100 | 3 | 125 | 125
101 3 | 101 | 3 | 126.25 | 126.25
102 3 | 102 | 3 | 127.5 | 127.5
103 3 | 103 | 3 | 128.75 | 128.75
104 3 | 104 | 3 | 130 | 130
105 3 | 105 | 3 | 131.25 | 131.25
106 3 | 106 | 3 | 132.5 | 132.5
107 3 | 107 | 3 | 133.75 | 133.75
108 3 | 108 | 3 | 135 | 135
109 3 | 109 | 3 | 136.25 | 136.25
110 3 | 110 | 3 | 137.5 | 137.5
111 3 | 111 | 3 | 138.75 | 138.75 | 31.25
112 3 | 112 | 3 | 140 | 140
113 3 | 113 | 3 | 141.25 | 141.25 | 25
114 3 | 114 | 3 | 142.5 | 142.5
115 3 | 115 | 3 | 143.75 | 143.75 | 1.25
116 3 | 116 | 3 | 145 | 145
117 3 | 117 | 3 | 146.25 | 146.25
118 3 | 118 | 3 | 147.5 | 147.5
119 3 | 119 | 3 | 148.75 | 148.75
120 3 | 120 | 3 | 150 | 150
121 3 | 121 | 3 | 151.25 | 151.25
122 3 | 122 | 3 | 152.5 | 152.5
123 3 | 123 | 3 | 153.75 | 153.75
124 3 | 124 | 3 | 155 | 155
125 3 | 125 | 3 | 156.25 | 156.25
126 3 | 126 | 3 | 157.5 | 157.5
127 3 | 127 | 3 | 158.75 | 158.75
128 3 | 128 | 3 | 160 | 160
129 3 | 129 | 3 | 161.25 | 161.25
130 3 | 130 | 3 | 162.5 | 162.5
131 3 | 131 | 3 | 163.75 | 163.75
132 3 | 132 | 3 | 165 | 165
133 3 | 133 | 3 | 166.25 | 166.25
134 3 | 134 | 3 | 167.5 | 167.5
135 3 | 135 | 3 | 168.75 | 168.75
136 3 | 136 | 3 | 170 | 170 | 31.25
137 3 | 137 | 3 | 171.25 | 171.25
138 3 | 138 | 3 | 172.5 | 172.5 | 25
139 3 | 139 | 3 | 173.75 | 173.75
140 3 | 140 | 3 | 175 | 175 | 1.25
141 3 | 141 | 3 | 176.25 | 176.25
142 3 | 142 | 3 | 177.5 | 177.5
143 3 | 143 | 3 | 178.75 | 178.75
144 3 | 144 | 3 | 180 | 180
145 3 | 145 | 3 | 181.25 | 181.25
146 3 | 146 | 3 | 182.5 | 182.5
147 3 | 147 | 3 | 183.75 | 183.75
148 3 | 148 | 3 | 185 | 185
149 3 | 149 | 3 | 186.25 | 186.25
150 3 | 150 | 3 | 187.5 | 187.5
151 3 | 151 | 3 | 188.75 | 188.75
152 3 | 152 | 3 | 190 | 190
153 3 | 153 | 3 | 191.25 | 191.25
154 3 | 154 | 3 | 192.5 | 192.5
155 3 | 155 | 3 | 193.75 | 193.75
156 3 | 156 | 3 | 195 | 195
157 3 | 157 | 3 | 196.25 | 196.25
158 3 | 158 | 3 | 197.5 | 197.5
159 3 | 159 | 3 | 198.75 | 198.75
160 3 | 160 | 3 | 200 | 200
161 3 | 161 | 3 | 201.25 | 201.25 | 31.25
162 3 | 162 | 3 | 202.5 | 202.5
163 3 | 163 | 3 | 203.75 | 203.75 | 25
164 3 | 164 | 3 | 205 | 205
165 3 | 165 | 3 | 206.25 | 206.25 | 1.25
166 3 | 166 | 3 | 207.5 | 207.5
167 3 | 167 | 3 | 208.75 | 208.75
168 3 | 168 | 3 | 210 | 210
169 3 | 169 | 3 | 211.25 | 211.25
170 3 | 170 | 3 | 212.5 | 212.5
171 3 | 171 | 3 | 213.75 | 213.75
172 3 | 172 | 3 | 215 | 215
173 3 | 173 | 3 | 216.25 | 216.25
174 3 | 174 | 3 | 217.5 | 217.5
175 3 | 175 | 3 | 218.75 | 218.75
176 3 | 176 | 3 | 220 | 220
177 3 | 177 | 3 | 221.25 | 221.25
178 3 | 178 | 3 | 222.5 | 222.5
179 3 | 179 | 3 | 223.75 | 223.75
180 3 | 180 | 3 | 225 | 225
181 3 | 181 | 3 | 226.25 | 226.25
182 3 | 182 | 3 | 227.5 | 227.5
183 3 | 183 | 3 | 228.75 | 228.75
184 3 | 184 | 3 | 230 | 230
185 3 | 185 | 3 | 231.25 | 231.25
186 3 | 186 | 3 | 232.5 | 232.5 | 31.25
187 3 | 187 | 3 | 233.75 | 233.75
188 3 | 188 | 3 | 235 | 235 | 25
189 3 | 189 | 3 | 236.25 | 236.25
190 3 | 190 | 3 | 237.5 | 237.5 | 1.25
191 3 | 191 | 3 | 238.75 | 238.75
192 3 | 192 | 3 | 240 | 240
193 3 | 193 | 3 | 241.25 | 241.25
194 3 | 194 | 3 | 242.5 | 242.5
195 3 | 195 | 3 | 243.75 | 243.75
196 3 | 196 | 3 | 245 | 245
197 3 | 197 | 3 | 246.25 | 246.25
198 3 | 198 | 3 | 247.5 | 247.5
199 3 | 199 | 3 | 248.75 | 248.75
200 3 | 200 | 3 | 250 | 250
25 4 | 25 | 4 | 120
26 4 | 26 | 4 | 120
27 4 | 27 | 4 | 120
28 4 | 28 | 4 | 120
29 4 | 29 | 4 | 120
30 4 | 30 | 4 | 120
31 4 | 31 | 4 | 120
32 4 | 32 | 4 | 120
33 4 | 33 | 4 | 120
34 4 | 34 | 4 | 120
35 4 | 35 | 4 | 120
36 4 | 36 | 4 | 120 |  | 0
37 4 | 37 | 4 | 120
38 4 | 38 | 4 | 120 |  | 25
39 4 | 39 | 4 | 120
40 4 | 40 | 4 | 120 |  | 0
41 4 | 41 | 4 | 120
42 4 | 42 | 4 | 120
43 4 | 43 | 4 | 120
44 4 | 44 | 4 | 120
45 4 | 45 | 4 | 120
46 4 | 46 | 4 | 120
47 4 | 47 | 4 | 120
48 4 | 48 | 4 | 120
49 4 | 49 | 4 | 120
50 4 | 50 | 4 | 120
51 4 | 51 | 4 | 120
52 4 | 52 | 4 | 120
53 4 | 53 | 4 | 120
54 4 | 54 | 4 | 120
55 4 | 55 | 4 | 120
56 4 | 56 | 4 | 120
57 4 | 57 | 4 | 120
58 4 | 58 | 4 | 120
59 4 | 59 | 4 | 120
60 4 | 60 | 4 | 120
61 4 | 61 | 4 | 120 |  | 0
62 4 | 62 | 4 | 120
63 4 | 63 | 4 | 120 |  | 25
64 4 | 64 | 4 | 120
65 4 | 65 | 4 | 120 |  | 0
66 4 | 66 | 4 | 120
67 4 | 67 | 4 | 120
68 4 | 68 | 4 | 120
69 4 | 69 | 4 | 120
70 4 | 70 | 4 | 120
71 4 | 71 | 4 | 120
72 4 | 72 | 4 | 120
73 4 | 73 | 4 | 120
74 4 | 74 | 4 | 120
75 4 | 75 | 4 | 120
76 4 | 76 | 4 | 120
77 4 | 77 | 4 | 120
78 4 | 78 | 4 | 120
79 4 | 79 | 4 | 120
80 4 | 80 | 4 | 120
81 4 | 81 | 4 | 120
82 4 | 82 | 4 | 120
83 4 | 83 | 4 | 120
84 4 | 84 | 4 | 120
85 4 | 85 | 4 | 120
86 4 | 86 | 4 | 120 |  | 5
87 4 | 87 | 4 | 120
88 4 | 88 | 4 | 120 |  | 25
89 4 | 89 | 4 | 120
90 4 | 90 | 4 | 120 |  | 0.2
91 4 | 91 | 4 | 120
92 4 | 92 | 4 | 120
93 4 | 93 | 4 | 120
94 4 | 94 | 4 | 120
95 4 | 95 | 4 | 120
96 4 | 96 | 4 | 120
97 4 | 97 | 4 | 121.25
98 4 | 98 | 4 | 122.5
99 4 | 99 | 4 | 123.75
100 4 | 100 | 4 | 125 | 125
101 4 | 101 | 4 | 126.25 | 126.25
102 4 | 102 | 4 | 127.5 | 127.5
103 4 | 103 | 4 | 128.75 | 128.75
104 4 | 104 | 4 | 130 | 130
105 4 | 105 | 4 | 131.25 | 131.25
106 4 | 106 | 4 | 132.5 | 132.5
107 4 | 107 | 4 | 133.75 | 133.75
108 4 | 108 | 4 | 135 | 135
109 4 | 109 | 4 | 136.25 | 136.25
110 4 | 110 | 4 | 137.5 | 137.5
111 4 | 111 | 4 | 138.75 | 138.75 | 31.25
112 4 | 112 | 4 | 140 | 140
113 4 | 113 | 4 | 141.25 | 141.25 | 25
114 4 | 114 | 4 | 142.5 | 142.5
115 4 | 115 | 4 | 143.75 | 143.75 | 1.25
116 4 | 116 | 4 | 145 | 145
117 4 | 117 | 4 | 146.25 | 146.25
118 4 | 118 | 4 | 147.5 | 147.5
119 4 | 119 | 4 | 148.75 | 148.75
120 4 | 120 | 4 | 150 | 150
121 4 | 121 | 4 | 151.25 | 151.25
122 4 | 122 | 4 | 152.5 | 152.5
123 4 | 123 | 4 | 153.75 | 153.75
124 4 | 124 | 4 | 155 | 155
125 4 | 125 | 4 | 156.25 | 156.25
126 4 | 126 | 4 | 157.5 | 157.5
127 4 | 127 | 4 | 158.75 | 158.75
128 4 | 128 | 4 | 160 | 160
129 4 | 129 | 4 | 161.25 | 161.25
130 4 | 130 | 4 | 162.5 | 162.5
131 4 | 131 | 4 | 163.75 | 163.75
132 4 | 132 | 4 | 165 | 165
133 4 | 133 | 4 | 166.25 | 166.25
134 4 | 134 | 4 | 167.5 | 167.5
135 4 | 135 | 4 | 168.75 | 168.75
136 4 | 136 | 4 | 170 | 170 | 31.25
137 4 | 137 | 4 | 171.25 | 171.25
138 4 | 138 | 4 | 172.5 | 172.5 | 25
139 4 | 139 | 4 | 173.75 | 173.75
140 4 | 140 | 4 | 175 | 175 | 1.25
141 4 | 141 | 4 | 176.25 | 176.25
142 4 | 142 | 4 | 177.5 | 177.5
143 4 | 143 | 4 | 178.75 | 178.75
144 4 | 144 | 4 | 180 | 180
145 4 | 145 | 4 | 181.25 | 181.25
146 4 | 146 | 4 | 182.5 | 182.5
147 4 | 147 | 4 | 183.75 | 183.75
148 4 | 148 | 4 | 185 | 185
149 4 | 149 | 4 | 186.25 | 186.25
150 4 | 150 | 4 | 187.5 | 187.5
151 4 | 151 | 4 | 188.75 | 188.75
152 4 | 152 | 4 | 190 | 190
153 4 | 153 | 4 | 191.25 | 191.25
154 4 | 154 | 4 | 192.5 | 192.5
155 4 | 155 | 4 | 193.75 | 193.75
156 4 | 156 | 4 | 195 | 195
157 4 | 157 | 4 | 196.25 | 196.25
158 4 | 158 | 4 | 197.5 | 197.5
159 4 | 159 | 4 | 198.75 | 198.75
160 4 | 160 | 4 | 200 | 200
161 4 | 161 | 4 | 201.25 | 201.25 | 31.25
162 4 | 162 | 4 | 202.5 | 202.5
163 4 | 163 | 4 | 203.75 | 203.75 | 25
164 4 | 164 | 4 | 205 | 205
165 4 | 165 | 4 | 206.25 | 206.25 | 1.25
166 4 | 166 | 4 | 207.5 | 207.5
167 4 | 167 | 4 | 208.75 | 208.75
168 4 | 168 | 4 | 210 | 210
169 4 | 169 | 4 | 211.25 | 211.25
170 4 | 170 | 4 | 212.5 | 212.5
171 4 | 171 | 4 | 213.75 | 213.75
172 4 | 172 | 4 | 215 | 215
173 4 | 173 | 4 | 216.25 | 216.25
174 4 | 174 | 4 | 217.5 | 217.5
175 4 | 175 | 4 | 218.75 | 218.75
176 4 | 176 | 4 | 220 | 220
177 4 | 177 | 4 | 221.25 | 221.25
178 4 | 178 | 4 | 222.5 | 222.5
179 4 | 179 | 4 | 223.75 | 223.75
180 4 | 180 | 4 | 225 | 225
181 4 | 181 | 4 | 226.25 | 226.25
182 4 | 182 | 4 | 227.5 | 227.5
183 4 | 183 | 4 | 228.75 | 228.75
184 4 | 184 | 4 | 230 | 230
185 4 | 185 | 4 | 231.25 | 231.25
186 4 | 186 | 4 | 232.5 | 232.5 | 31.25
187 4 | 187 | 4 | 233.75 | 233.75
188 4 | 188 | 4 | 235 | 235 | 25
189 4 | 189 | 4 | 236.25 | 236.25
190 4 | 190 | 4 | 237.5 | 237.5 | 1.25
191 4 | 191 | 4 | 238.75 | 238.75
192 4 | 192 | 4 | 240 | 240
193 4 | 193 | 4 | 241.25 | 241.25
194 4 | 194 | 4 | 242.5 | 242.5
195 4 | 195 | 4 | 243.75 | 243.75
196 4 | 196 | 4 | 245 | 245
197 4 | 197 | 4 | 246.25 | 246.25
198 4 | 198 | 4 | 247.5 | 247.5
199 4 | 199 | 4 | 248.75 | 248.75
200 4 | 200 | 4 | 250 | 250
25 5 | 25 | 5 | 150
26 5 | 26 | 5 | 150
27 5 | 27 | 5 | 150
28 5 | 28 | 5 | 150
29 5 | 29 | 5 | 150
30 5 | 30 | 5 | 150
31 5 | 31 | 5 | 150
32 5 | 32 | 5 | 150
33 5 | 33 | 5 | 150
34 5 | 34 | 5 | 150
35 5 | 35 | 5 | 150
36 5 | 36 | 5 | 150 |  | 0
37 5 | 37 | 5 | 150
38 5 | 38 | 5 | 150 |  | 25
39 5 | 39 | 5 | 150
40 5 | 40 | 5 | 150 |  | 0
41 5 | 41 | 5 | 150
42 5 | 42 | 5 | 150
43 5 | 43 | 5 | 150
44 5 | 44 | 5 | 150
45 5 | 45 | 5 | 150
46 5 | 46 | 5 | 150
47 5 | 47 | 5 | 150
48 5 | 48 | 5 | 150
49 5 | 49 | 5 | 150
50 5 | 50 | 5 | 150
51 5 | 51 | 5 | 150
52 5 | 52 | 5 | 150
53 5 | 53 | 5 | 150
54 5 | 54 | 5 | 150
55 5 | 55 | 5 | 150
56 5 | 56 | 5 | 150
57 5 | 57 | 5 | 150
58 5 | 58 | 5 | 150
59 5 | 59 | 5 | 150
60 5 | 60 | 5 | 150
61 5 | 61 | 5 | 150 |  | 0
62 5 | 62 | 5 | 150
63 5 | 63 | 5 | 150 |  | 25
64 5 | 64 | 5 | 150
65 5 | 65 | 5 | 150 |  | 0
66 5 | 66 | 5 | 150
67 5 | 67 | 5 | 150
68 5 | 68 | 5 | 150
69 5 | 69 | 5 | 150
70 5 | 70 | 5 | 150
71 5 | 71 | 5 | 150
72 5 | 72 | 5 | 150
73 5 | 73 | 5 | 150
74 5 | 74 | 5 | 150
75 5 | 75 | 5 | 150
76 5 | 76 | 5 | 150
77 5 | 77 | 5 | 150
78 5 | 78 | 5 | 150
79 5 | 79 | 5 | 150
80 5 | 80 | 5 | 150
81 5 | 81 | 5 | 150
82 5 | 82 | 5 | 150
83 5 | 83 | 5 | 150
84 5 | 84 | 5 | 150
85 5 | 85 | 5 | 150
86 5 | 86 | 5 | 150 |  | 0
87 5 | 87 | 5 | 150
88 5 | 88 | 5 | 150 |  | 25
89 5 | 89 | 5 | 150
90 5 | 90 | 5 | 150 |  | 0
91 5 | 91 | 5 | 150
92 5 | 92 | 5 | 150
93 5 | 93 | 5 | 150
94 5 | 94 | 5 | 150
95 5 | 95 | 5 | 150
96 5 | 96 | 5 | 150
97 5 | 97 | 5 | 150
98 5 | 98 | 5 | 150
99 5 | 99 | 5 | 150
100 5 | 100 | 5 | 150
101 5 | 101 | 5 | 150
102 5 | 102 | 5 | 150
103 5 | 103 | 5 | 150
104 5 | 104 | 5 | 150
105 5 | 105 | 5 | 150
106 5 | 106 | 5 | 150
107 5 | 107 | 5 | 150
108 5 | 108 | 5 | 150
109 5 | 109 | 5 | 150
110 5 | 110 | 5 | 150
111 5 | 111 | 5 | 150 |  | 6.25
112 5 | 112 | 5 | 150
113 5 | 113 | 5 | 150 |  | 25
114 5 | 114 | 5 | 150
115 5 | 115 | 5 | 150 |  | 0.25
116 5 | 116 | 5 | 150
117 5 | 117 | 5 | 150
118 5 | 118 | 5 | 150
119 5 | 119 | 5 | 150
120 5 | 120 | 5 | 150
121 5 | 121 | 5 | 151.25 | 151.25
122 5 | 122 | 5 | 152.5 | 152.5
123 5 | 123 | 5 | 153.75 | 153.75
124 5 | 124 | 5 | 155 | 155
125 5 | 125 | 5 | 156.25 | 156.25
126 5 | 126 | 5 | 157.5 | 157.5
127 5 | 127 | 5 | 158.75 | 158.75
128 5 | 128 | 5 | 160 | 160
129 5 | 129 | 5 | 161.25 | 161.25
130 5 | 130 | 5 | 162.5 | 162.5
131 5 | 131 | 5 | 163.75 | 163.75
132 5 | 132 | 5 | 165 | 165
133 5 | 133 | 5 | 166.25 | 166.25
134 5 | 134 | 5 | 167.5 | 167.5
135 5 | 135 | 5 | 168.75 | 168.75
136 5 | 136 | 5 | 170 | 170 | 31.25
137 5 | 137 | 5 | 171.25 | 171.25
138 5 | 138 | 5 | 172.5 | 172.5 | 25
139 5 | 139 | 5 | 173.75 | 173.75
140 5 | 140 | 5 | 175 | 175 | 1.25
141 5 | 141 | 5 | 176.25 | 176.25
142 5 | 142 | 5 | 177.5 | 177.5
143 5 | 143 | 5 | 178.75 | 178.75
144 5 | 144 | 5 | 180 | 180
145 5 | 145 | 5 | 181.25 | 181.25
146 5 | 146 | 5 | 182.5 | 182.5
147 5 | 147 | 5 | 183.75 | 183.75
148 5 | 148 | 5 | 185 | 185
149 5 | 149 | 5 | 186.25 | 186.25
150 5 | 150 | 5 | 187.5 | 187.5
151 5 | 151 | 5 | 188.75 | 188.75
152 5 | 152 | 5 | 190 | 190
153 5 | 153 | 5 | 191.25 | 191.25
154 5 | 154 | 5 | 192.5 | 192.5
155 5 | 155 | 5 | 193.75 | 193.75
156 5 | 156 | 5 | 195 | 195
157 5 | 157 | 5 | 196.25 | 196.25
158 5 | 158 | 5 | 197.5 | 197.5
159 5 | 159 | 5 | 198.75 | 198.75
160 5 | 160 | 5 | 200 | 200
161 5 | 161 | 5 | 201.25 | 201.25 | 31.25
162 5 | 162 | 5 | 202.5 | 202.5
163 5 | 163 | 5 | 203.75 | 203.75 | 25
164 5 | 164 | 5 | 205 | 205
165 5 | 165 | 5 | 206.25 | 206.25 | 1.25
166 5 | 166 | 5 | 207.5 | 207.5
167 5 | 167 | 5 | 208.75 | 208.75
168 5 | 168 | 5 | 210 | 210
169 5 | 169 | 5 | 211.25 | 211.25
170 5 | 170 | 5 | 212.5 | 212.5
171 5 | 171 | 5 | 213.75 | 213.75
172 5 | 172 | 5 | 215 | 215
173 5 | 173 | 5 | 216.25 | 216.25
174 5 | 174 | 5 | 217.5 | 217.5
175 5 | 175 | 5 | 218.75 | 218.75
176 5 | 176 | 5 | 220 | 220
177 5 | 177 | 5 | 221.25 | 221.25
178 5 | 178 | 5 | 222.5 | 222.5
179 5 | 179 | 5 | 223.75 | 223.75
180 5 | 180 | 5 | 225 | 225
181 5 | 181 | 5 | 226.25 | 226.25
182 5 | 182 | 5 | 227.5 | 227.5
183 5 | 183 | 5 | 228.75 | 228.75
184 5 | 184 | 5 | 230 | 230
185 5 | 185 | 5 | 231.25 | 231.25
186 5 | 186 | 5 | 232.5 | 232.5 | 31.25
187 5 | 187 | 5 | 233.75 | 233.75
188 5 | 188 | 5 | 235 | 235 | 25
189 5 | 189 | 5 | 236.25 | 236.25
190 5 | 190 | 5 | 237.5 | 237.5 | 1.25
191 5 | 191 | 5 | 238.75 | 238.75
192 5 | 192 | 5 | 240 | 240
193 5 | 193 | 5 | 241.25 | 241.25
194 5 | 194 | 5 | 242.5 | 242.5
195 5 | 195 | 5 | 243.75 | 243.75
196 5 | 196 | 5 | 245 | 245
197 5 | 197 | 5 | 246.25 | 246.25
198 5 | 198 | 5 | 247.5 | 247.5
199 5 | 199 | 5 | 248.75 | 248.75
200 5 | 200 | 5 | 250 | 250
25 6 | 25 | 6 | 180
26 6 | 26 | 6 | 180
27 6 | 27 | 6 | 180
28 6 | 28 | 6 | 180
29 6 | 29 | 6 | 180
30 6 | 30 | 6 | 180
31 6 | 31 | 6 | 180
32 6 | 32 | 6 | 180
33 6 | 33 | 6 | 180
34 6 | 34 | 6 | 180
35 6 | 35 | 6 | 180
36 6 | 36 | 6 | 180 |  | 0
37 6 | 37 | 6 | 180
38 6 | 38 | 6 | 180 |  | 25
39 6 | 39 | 6 | 180
40 6 | 40 | 6 | 180 |  | 0
41 6 | 41 | 6 | 180
42 6 | 42 | 6 | 180
43 6 | 43 | 6 | 180
44 6 | 44 | 6 | 180
45 6 | 45 | 6 | 180
46 6 | 46 | 6 | 180
47 6 | 47 | 6 | 180
48 6 | 48 | 6 | 180
49 6 | 49 | 6 | 180
50 6 | 50 | 6 | 180
51 6 | 51 | 6 | 180
52 6 | 52 | 6 | 180
53 6 | 53 | 6 | 180
54 6 | 54 | 6 | 180
55 6 | 55 | 6 | 180
56 6 | 56 | 6 | 180
57 6 | 57 | 6 | 180
58 6 | 58 | 6 | 180
59 6 | 59 | 6 | 180
60 6 | 60 | 6 | 180
61 6 | 61 | 6 | 180 |  | 0
62 6 | 62 | 6 | 180
63 6 | 63 | 6 | 180 |  | 25
64 6 | 64 | 6 | 180
65 6 | 65 | 6 | 180 |  | 0
66 6 | 66 | 6 | 180
67 6 | 67 | 6 | 180
68 6 | 68 | 6 | 180
69 6 | 69 | 6 | 180
70 6 | 70 | 6 | 180
71 6 | 71 | 6 | 180
72 6 | 72 | 6 | 180
73 6 | 73 | 6 | 180
74 6 | 74 | 6 | 180
75 6 | 75 | 6 | 180
76 6 | 76 | 6 | 180
77 6 | 77 | 6 | 180
78 6 | 78 | 6 | 180
79 6 | 79 | 6 | 180
80 6 | 80 | 6 | 180
81 6 | 81 | 6 | 180
82 6 | 82 | 6 | 180
83 6 | 83 | 6 | 180
84 6 | 84 | 6 | 180
85 6 | 85 | 6 | 180
86 6 | 86 | 6 | 180 |  | 0
87 6 | 87 | 6 | 180
88 6 | 88 | 6 | 180 |  | 25
89 6 | 89 | 6 | 180
90 6 | 90 | 6 | 180 |  | 0
91 6 | 91 | 6 | 180
92 6 | 92 | 6 | 180
93 6 | 93 | 6 | 180
94 6 | 94 | 6 | 180
95 6 | 95 | 6 | 180
96 6 | 96 | 6 | 180
97 6 | 97 | 6 | 180
98 6 | 98 | 6 | 180
99 6 | 99 | 6 | 180
100 6 | 100 | 6 | 180
101 6 | 101 | 6 | 180
102 6 | 102 | 6 | 180
103 6 | 103 | 6 | 180
104 6 | 104 | 6 | 180
105 6 | 105 | 6 | 180
106 6 | 106 | 6 | 180
107 6 | 107 | 6 | 180
108 6 | 108 | 6 | 180
109 6 | 109 | 6 | 180
110 6 | 110 | 6 | 180
111 6 | 111 | 6 | 180 |  | 0
112 6 | 112 | 6 | 180
113 6 | 113 | 6 | 180 |  | 25
114 6 | 114 | 6 | 180
115 6 | 115 | 6 | 180 |  | 0
116 6 | 116 | 6 | 180
117 6 | 117 | 6 | 180
118 6 | 118 | 6 | 180
119 6 | 119 | 6 | 180
120 6 | 120 | 6 | 180
121 6 | 121 | 6 | 180
122 6 | 122 | 6 | 180
123 6 | 123 | 6 | 180
124 6 | 124 | 6 | 180
125 6 | 125 | 6 | 180
126 6 | 126 | 6 | 180
127 6 | 127 | 6 | 180
128 6 | 128 | 6 | 180
129 6 | 129 | 6 | 180
130 6 | 130 | 6 | 180
131 6 | 131 | 6 | 180
132 6 | 132 | 6 | 180
133 6 | 133 | 6 | 180
134 6 | 134 | 6 | 180
135 6 | 135 | 6 | 180
136 6 | 136 | 6 | 180 |  | 7.5
137 6 | 137 | 6 | 180
138 6 | 138 | 6 | 180 |  | 25
139 6 | 139 | 6 | 180
140 6 | 140 | 6 | 180 |  | 0.3
141 6 | 141 | 6 | 180
142 6 | 142 | 6 | 180
143 6 | 143 | 6 | 180
144 6 | 144 | 6 | 180
145 6 | 145 | 6 | 181.25
146 6 | 146 | 6 | 182.5
147 6 | 147 | 6 | 183.75
148 6 | 148 | 6 | 185
149 6 | 149 | 6 | 186.25
150 6 | 150 | 6 | 187.5 | 187.5
151 6 | 151 | 6 | 188.75 | 188.75
152 6 | 152 | 6 | 190 | 190
153 6 | 153 | 6 | 191.25 | 191.25
154 6 | 154 | 6 | 192.5 | 192.5
155 6 | 155 | 6 | 193.75 | 193.75
156 6 | 156 | 6 | 195 | 195
157 6 | 157 | 6 | 196.25 | 196.25
158 6 | 158 | 6 | 197.5 | 197.5
159 6 | 159 | 6 | 198.75 | 198.75
160 6 | 160 | 6 | 200 | 200
161 6 | 161 | 6 | 201.25 | 201.25 | 31.25
162 6 | 162 | 6 | 202.5 | 202.5
163 6 | 163 | 6 | 203.75 | 203.75 | 25
164 6 | 164 | 6 | 205 | 205
165 6 | 165 | 6 | 206.25 | 206.25 | 1.25
166 6 | 166 | 6 | 207.5 | 207.5
167 6 | 167 | 6 | 208.75 | 208.75
168 6 | 168 | 6 | 210 | 210
169 6 | 169 | 6 | 211.25 | 211.25
170 6 | 170 | 6 | 212.5 | 212.5
171 6 | 171 | 6 | 213.75 | 213.75
172 6 | 172 | 6 | 215 | 215
173 6 | 173 | 6 | 216.25 | 216.25
174 6 | 174 | 6 | 217.5 | 217.5
175 6 | 175 | 6 | 218.75 | 218.75
176 6 | 176 | 6 | 220 | 220
177 6 | 177 | 6 | 221.25 | 221.25
178 6 | 178 | 6 | 222.5 | 222.5
179 6 | 179 | 6 | 223.75 | 223.75
180 6 | 180 | 6 | 225 | 225
181 6 | 181 | 6 | 226.25 | 226.25
182 6 | 182 | 6 | 227.5 | 227.5
183 6 | 183 | 6 | 228.75 | 228.75
184 6 | 184 | 6 | 230 | 230
185 6 | 185 | 6 | 231.25 | 231.25
186 6 | 186 | 6 | 232.5 | 232.5 | 31.25
187 6 | 187 | 6 | 233.75 | 233.75
188 6 | 188 | 6 | 235 | 235 | 25
189 6 | 189 | 6 | 236.25 | 236.25
190 6 | 190 | 6 | 237.5 | 237.5 | 1.25
191 6 | 191 | 6 | 238.75 | 238.75
192 6 | 192 | 6 | 240 | 240
193 6 | 193 | 6 | 241.25 | 241.25
194 6 | 194 | 6 | 242.5 | 242.5
195 6 | 195 | 6 | 243.75 | 243.75
196 6 | 196 | 6 | 245 | 245
197 6 | 197 | 6 | 246.25 | 246.25
198 6 | 198 | 6 | 247.5 | 247.5
199 6 | 199 | 6 | 248.75 | 248.75
200 6 | 200 | 6 | 250 | 250

## Värden temperaturhöjning (hidden)
Sammanfogning | Radiator | K | l/s | Värde | Interpolering
Type 11 300 50 20 | Type 11 300 | 50 | 20 | -12.7 | -12.7 |  |  |  | -12.7 |  |  | l/s
Type 11 300 51 20 | Type 11 300 | 51 | 20 | -12.652 |  |  |  |  | -12.652 |  | K | 4 | 5 | 6 | 7 | 8 | 9 | 10 | 11 | 12 | 13 | 14 | 15 | 16 | 17 | 18 | 19 | 20
Type 11 300 52 20 | Type 11 300 | 52 | 20 | -12.604 | -10.3 | 50 | 2.4 | 0.048 | -12.604 | Type 11 300 | 50 | 19.3 | 17.3 | 15.3 | 13.3 | 11.3 | 9.3 | 7.3 | 5.3 | 3.3 | 1.3 | -0.7 | -2.7 | -4.7 | -6.7 | -8.7 | -10.7 | -12.7
Type 11 300 53 20 | Type 11 300 | 53 | 20 | -12.556 |  |  |  |  | -12.556 |  | 100 | 21.7 | 19.7 | 17.7 | 15.7 | 13.7 | 11.7 | 9.7 | 7.7 | 5.7 | 3.7 | 1.7 | -0.3 | -2.3 | -4.3 | -6.3 | -8.3 | -10.3
Type 11 300 54 20 | Type 11 300 | 54 | 20 | -12.508 |  |  |  |  | -12.508
Type 11 300 55 20 | Type 11 300 | 55 | 20 | -12.46 |  |  |  |  | -12.46
Type 11 300 56 20 | Type 11 300 | 56 | 20 | -12.412 |  |  |  |  | -12.412
Type 11 300 57 20 | Type 11 300 | 57 | 20 | -12.364 |  |  |  |  | -12.364
Type 11 300 58 20 | Type 11 300 | 58 | 20 | -12.316 |  |  |  |  | -12.316
Type 11 300 59 20 | Type 11 300 | 59 | 20 | -12.268 |  |  |  |  | -12.268
Type 11 300 60 20 | Type 11 300 | 60 | 20 | -12.22 |  |  |  |  | -12.22
Type 11 300 61 20 | Type 11 300 | 61 | 20 | -12.172 |  |  |  |  | -12.172
Type 11 300 62 20 | Type 11 300 | 62 | 20 | -12.124 |  |  |  |  | -12.124
Type 11 300 63 20 | Type 11 300 | 63 | 20 | -12.076 |  |  |  |  | -12.076
Type 11 300 64 20 | Type 11 300 | 64 | 20 | -12.028 |  |  |  |  | -12.028
Type 11 300 65 20 | Type 11 300 | 65 | 20 | -11.98 |  |  |  |  | -11.98
Type 11 300 66 20 | Type 11 300 | 66 | 20 | -11.932 |  |  |  |  | -11.932
Type 11 300 67 20 | Type 11 300 | 67 | 20 | -11.884 |  |  |  |  | -11.884
Type 11 300 68 20 | Type 11 300 | 68 | 20 | -11.836 |  |  |  |  | -11.836
Type 11 300 69 20 | Type 11 300 | 69 | 20 | -11.788 |  |  |  |  | -11.788
Type 11 300 70 20 | Type 11 300 | 70 | 20 | -11.74 |  |  |  |  | -11.74
Type 11 300 71 20 | Type 11 300 | 71 | 20 | -11.692 |  |  |  |  | -11.692
Type 11 300 72 20 | Type 11 300 | 72 | 20 | -11.644 |  |  |  |  | -11.644
Type 11 300 73 20 | Type 11 300 | 73 | 20 | -11.596 |  |  |  |  | -11.596
Type 11 300 74 20 | Type 11 300 | 74 | 20 | -11.548 |  |  |  |  | -11.548
Type 11 300 75 20 | Type 11 300 | 75 | 20 | -11.5 |  |  |  |  | -11.5
Type 11 300 76 20 | Type 11 300 | 76 | 20 | -11.452 |  |  |  |  | -11.452
Type 11 300 77 20 | Type 11 300 | 77 | 20 | -11.404 |  |  |  |  | -11.404
Type 11 300 78 20 | Type 11 300 | 78 | 20 | -11.356 |  |  |  |  | -11.356
Type 11 300 79 20 | Type 11 300 | 79 | 20 | -11.308 |  |  |  |  | -11.308
Type 11 300 80 20 | Type 11 300 | 80 | 20 | -11.26 |  |  |  |  | -11.26
Type 11 300 81 20 | Type 11 300 | 81 | 20 | -11.212 |  |  |  |  | -11.212
Type 11 300 82 20 | Type 11 300 | 82 | 20 | -11.164 |  |  |  |  | -11.164
Type 11 300 83 20 | Type 11 300 | 83 | 20 | -11.116 |  |  |  |  | -11.116
Type 11 300 84 20 | Type 11 300 | 84 | 20 | -11.068 |  |  |  |  | -11.068
Type 11 300 85 20 | Type 11 300 | 85 | 20 | -11.02 |  |  |  |  | -11.02
Type 11 300 86 20 | Type 11 300 | 86 | 20 | -10.972 |  |  |  |  | -10.972
Type 11 300 87 20 | Type 11 300 | 87 | 20 | -10.924 |  |  |  |  | -10.924
Type 11 300 88 20 | Type 11 300 | 88 | 20 | -10.876 |  |  |  |  | -10.876
Type 11 300 89 20 | Type 11 300 | 89 | 20 | -10.828 |  |  |  |  | -10.828
Type 11 300 90 20 | Type 11 300 | 90 | 20 | -10.78 |  |  |  |  | -10.78
Type 11 300 91 20 | Type 11 300 | 91 | 20 | -10.732 |  |  |  |  | -10.732
Type 11 300 92 20 | Type 11 300 | 92 | 20 | -10.684 |  |  |  |  | -10.684
Type 11 300 93 20 | Type 11 300 | 93 | 20 | -10.636 |  |  |  |  | -10.636
Type 11 300 94 20 | Type 11 300 | 94 | 20 | -10.588 |  |  |  |  | -10.588
Type 11 300 95 20 | Type 11 300 | 95 | 20 | -10.54 |  |  |  |  | -10.54
Type 11 300 96 20 | Type 11 300 | 96 | 20 | -10.492 |  |  |  |  | -10.492
Type 11 300 97 20 | Type 11 300 | 97 | 20 | -10.444 |  |  |  |  | -10.444
Type 11 300 98 20 | Type 11 300 | 98 | 20 | -10.396 |  |  |  |  | -10.396
Type 11 300 99 20 | Type 11 300 | 99 | 20 | -10.348 |  |  |  |  | -10.348
Type 11 300 100 20 | Type 11 300 | 100 | 20 | -10.3 |  |  |  |  | -10.3
Type 11 300 50 19 | Type 11 300 | 50 | 19 | -10.7 | -10.7 |  |  |  | -10.7
Type 11 300 51 19 | Type 11 300 | 51 | 19 | -10.652 |  |  |  |  | -10.652
Type 11 300 52 19 | Type 11 300 | 52 | 19 | -10.604 | -8.3 | 50 | 2.4 | 0.048 | -10.604
Type 11 300 53 19 | Type 11 300 | 53 | 19 | -10.556 |  |  |  |  | -10.556
Type 11 300 54 19 | Type 11 300 | 54 | 19 | -10.508 |  |  |  |  | -10.508
Type 11 300 55 19 | Type 11 300 | 55 | 19 | -10.46 |  |  |  |  | -10.46
Type 11 300 56 19 | Type 11 300 | 56 | 19 | -10.412 |  |  |  |  | -10.412
Type 11 300 57 19 | Type 11 300 | 57 | 19 | -10.364 |  |  |  |  | -10.364
Type 11 300 58 19 | Type 11 300 | 58 | 19 | -10.316 |  |  |  |  | -10.316
Type 11 300 59 19 | Type 11 300 | 59 | 19 | -10.268 |  |  |  |  | -10.268
Type 11 300 60 19 | Type 11 300 | 60 | 19 | -10.22 |  |  |  |  | -10.22
Type 11 300 61 19 | Type 11 300 | 61 | 19 | -10.172 |  |  |  |  | -10.172
Type 11 300 62 19 | Type 11 300 | 62 | 19 | -10.124 |  |  |  |  | -10.124
Type 11 300 63 19 | Type 11 300 | 63 | 19 | -10.076 |  |  |  |  | -10.076
Type 11 300 64 19 | Type 11 300 | 64 | 19 | -10.028 |  |  |  |  | -10.028
Type 11 300 65 19 | Type 11 300 | 65 | 19 | -9.98 |  |  |  |  | -9.98
Type 11 300 66 19 | Type 11 300 | 66 | 19 | -9.932 |  |  |  |  | -9.932
Type 11 300 67 19 | Type 11 300 | 67 | 19 | -9.884 |  |  |  |  | -9.884
Type 11 300 68 19 | Type 11 300 | 68 | 19 | -9.836 |  |  |  |  | -9.836
Type 11 300 69 19 | Type 11 300 | 69 | 19 | -9.788 |  |  |  |  | -9.788
Type 11 300 70 19 | Type 11 300 | 70 | 19 | -9.74 |  |  |  |  | -9.74
Type 11 300 71 19 | Type 11 300 | 71 | 19 | -9.692 |  |  |  |  | -9.692
Type 11 300 72 19 | Type 11 300 | 72 | 19 | -9.644 |  |  |  |  | -9.644
Type 11 300 73 19 | Type 11 300 | 73 | 19 | -9.596 |  |  |  |  | -9.596
Type 11 300 74 19 | Type 11 300 | 74 | 19 | -9.548 |  |  |  |  | -9.548
Type 11 300 75 19 | Type 11 300 | 75 | 19 | -9.5 |  |  |  |  | -9.5
Type 11 300 76 19 | Type 11 300 | 76 | 19 | -9.452 |  |  |  |  | -9.452
Type 11 300 77 19 | Type 11 300 | 77 | 19 | -9.404 |  |  |  |  | -9.404
Type 11 300 78 19 | Type 11 300 | 78 | 19 | -9.356 |  |  |  |  | -9.356
Type 11 300 79 19 | Type 11 300 | 79 | 19 | -9.308 |  |  |  |  | -9.308
Type 11 300 80 19 | Type 11 300 | 80 | 19 | -9.26 |  |  |  |  | -9.26
Type 11 300 81 19 | Type 11 300 | 81 | 19 | -9.212 |  |  |  |  | -9.212
Type 11 300 82 19 | Type 11 300 | 82 | 19 | -9.164 |  |  |  |  | -9.164
Type 11 300 83 19 | Type 11 300 | 83 | 19 | -9.116 |  |  |  |  | -9.116
Type 11 300 84 19 | Type 11 300 | 84 | 19 | -9.068 |  |  |  |  | -9.068
Type 11 300 85 19 | Type 11 300 | 85 | 19 | -9.02 |  |  |  |  | -9.02
Type 11 300 86 19 | Type 11 300 | 86 | 19 | -8.972 |  |  |  |  | -8.972
Type 11 300 87 19 | Type 11 300 | 87 | 19 | -8.924 |  |  |  |  | -8.924
Type 11 300 88 19 | Type 11 300 | 88 | 19 | -8.876 |  |  |  |  | -8.876
Type 11 300 89 19 | Type 11 300 | 89 | 19 | -8.828 |  |  |  |  | -8.828
Type 11 300 90 19 | Type 11 300 | 90 | 19 | -8.78 |  |  |  |  | -8.78
Type 11 300 91 19 | Type 11 300 | 91 | 19 | -8.732 |  |  |  |  | -8.732
Type 11 300 92 19 | Type 11 300 | 92 | 19 | -8.684 |  |  |  |  | -8.684
Type 11 300 93 19 | Type 11 300 | 93 | 19 | -8.636 |  |  |  |  | -8.636
Type 11 300 94 19 | Type 11 300 | 94 | 19 | -8.588 |  |  |  |  | -8.588
Type 11 300 95 19 | Type 11 300 | 95 | 19 | -8.54 |  |  |  |  | -8.54
Type 11 300 96 19 | Type 11 300 | 96 | 19 | -8.492 |  |  |  |  | -8.492
Type 11 300 97 19 | Type 11 300 | 97 | 19 | -8.444 |  |  |  |  | -8.444
Type 11 300 98 19 | Type 11 300 | 98 | 19 | -8.396 |  |  |  |  | -8.396
Type 11 300 99 19 | Type 11 300 | 99 | 19 | -8.348 |  |  |  |  | -8.348
Type 11 300 100 19 | Type 11 300 | 100 | 19 | -8.3 |  |  |  |  | -8.3
Type 11 300 50 18 | Type 11 300 | 50 | 18 | -8.7 | -8.7 |  |  |  | -8.7
Type 11 300 51 18 | Type 11 300 | 51 | 18 | -8.652 |  |  |  |  | -8.652
Type 11 300 52 18 | Type 11 300 | 52 | 18 | -8.604 | -6.3 | 50 | 2.4 | 0.048 | -8.604
Type 11 300 53 18 | Type 11 300 | 53 | 18 | -8.556 |  |  |  |  | -8.556
Type 11 300 54 18 | Type 11 300 | 54 | 18 | -8.508 |  |  |  |  | -8.508
Type 11 300 55 18 | Type 11 300 | 55 | 18 | -8.46 |  |  |  |  | -8.46
Type 11 300 56 18 | Type 11 300 | 56 | 18 | -8.412 |  |  |  |  | -8.412
Type 11 300 57 18 | Type 11 300 | 57 | 18 | -8.364 |  |  |  |  | -8.364
Type 11 300 58 18 | Type 11 300 | 58 | 18 | -8.316 |  |  |  |  | -8.316
Type 11 300 59 18 | Type 11 300 | 59 | 18 | -8.268 |  |  |  |  | -8.268
Type 11 300 60 18 | Type 11 300 | 60 | 18 | -8.22 |  |  |  |  | -8.22
Type 11 300 61 18 | Type 11 300 | 61 | 18 | -8.172 |  |  |  |  | -8.172
Type 11 300 62 18 | Type 11 300 | 62 | 18 | -8.124 |  |  |  |  | -8.124
Type 11 300 63 18 | Type 11 300 | 63 | 18 | -8.076 |  |  |  |  | -8.076
Type 11 300 64 18 | Type 11 300 | 64 | 18 | -8.028 |  |  |  |  | -8.028
Type 11 300 65 18 | Type 11 300 | 65 | 18 | -7.98 |  |  |  |  | -7.98
Type 11 300 66 18 | Type 11 300 | 66 | 18 | -7.932 |  |  |  |  | -7.932
Type 11 300 67 18 | Type 11 300 | 67 | 18 | -7.884 |  |  |  |  | -7.884
Type 11 300 68 18 | Type 11 300 | 68 | 18 | -7.836 |  |  |  |  | -7.836
Type 11 300 69 18 | Type 11 300 | 69 | 18 | -7.788 |  |  |  |  | -7.788
Type 11 300 70 18 | Type 11 300 | 70 | 18 | -7.74 |  |  |  |  | -7.74
Type 11 300 71 18 | Type 11 300 | 71 | 18 | -7.692 |  |  |  |  | -7.692
Type 11 300 72 18 | Type 11 300 | 72 | 18 | -7.644 |  |  |  |  | -7.644
Type 11 300 73 18 | Type 11 300 | 73 | 18 | -7.596 |  |  |  |  | -7.596
Type 11 300 74 18 | Type 11 300 | 74 | 18 | -7.548 |  |  |  |  | -7.548
Type 11 300 75 18 | Type 11 300 | 75 | 18 | -7.5 |  |  |  |  | -7.5
Type 11 300 76 18 | Type 11 300 | 76 | 18 | -7.452 |  |  |  |  | -7.452
Type 11 300 77 18 | Type 11 300 | 77 | 18 | -7.404 |  |  |  |  | -7.404
Type 11 300 78 18 | Type 11 300 | 78 | 18 | -7.356 |  |  |  |  | -7.356
Type 11 300 79 18 | Type 11 300 | 79 | 18 | -7.308 |  |  |  |  | -7.308
Type 11 300 80 18 | Type 11 300 | 80 | 18 | -7.26 |  |  |  |  | -7.26
Type 11 300 81 18 | Type 11 300 | 81 | 18 | -7.212 |  |  |  |  | -7.212
Type 11 300 82 18 | Type 11 300 | 82 | 18 | -7.164 |  |  |  |  | -7.164
Type 11 300 83 18 | Type 11 300 | 83 | 18 | -7.116 |  |  |  |  | -7.116
Type 11 300 84 18 | Type 11 300 | 84 | 18 | -7.068 |  |  |  |  | -7.068
Type 11 300 85 18 | Type 11 300 | 85 | 18 | -7.02 |  |  |  |  | -7.02
Type 11 300 86 18 | Type 11 300 | 86 | 18 | -6.972 |  |  |  |  | -6.972
Type 11 300 87 18 | Type 11 300 | 87 | 18 | -6.924 |  |  |  |  | -6.924
Type 11 300 88 18 | Type 11 300 | 88 | 18 | -6.876 |  |  |  |  | -6.876
Type 11 300 89 18 | Type 11 300 | 89 | 18 | -6.828 |  |  |  |  | -6.828
Type 11 300 90 18 | Type 11 300 | 90 | 18 | -6.78 |  |  |  |  | -6.78
Type 11 300 91 18 | Type 11 300 | 91 | 18 | -6.732 |  |  |  |  | -6.732
Type 11 300 92 18 | Type 11 300 | 92 | 18 | -6.684 |  |  |  |  | -6.684
Type 11 300 93 18 | Type 11 300 | 93 | 18 | -6.636 |  |  |  |  | -6.636
Type 11 300 94 18 | Type 11 300 | 94 | 18 | -6.588 |  |  |  |  | -6.588
Type 11 300 95 18 | Type 11 300 | 95 | 18 | -6.54 |  |  |  |  | -6.54
Type 11 300 96 18 | Type 11 300 | 96 | 18 | -6.492 |  |  |  |  | -6.492
Type 11 300 97 18 | Type 11 300 | 97 | 18 | -6.444 |  |  |  |  | -6.444
Type 11 300 98 18 | Type 11 300 | 98 | 18 | -6.396 |  |  |  |  | -6.396
Type 11 300 99 18 | Type 11 300 | 99 | 18 | -6.348 |  |  |  |  | -6.348
Type 11 300 100 18 | Type 11 300 | 100 | 18 | -6.3 |  |  |  |  | -6.3
Type 11 300 50 17 | Type 11 300 | 50 | 17 | -6.7 | -6.7 |  |  |  | -6.7
Type 11 300 51 17 | Type 11 300 | 51 | 17 | -6.652 |  |  |  |  | -6.652
Type 11 300 52 17 | Type 11 300 | 52 | 17 | -6.604 | -4.3 | 50 | 2.4 | 0.048 | -6.604
Type 11 300 53 17 | Type 11 300 | 53 | 17 | -6.556 |  |  |  |  | -6.556
Type 11 300 54 17 | Type 11 300 | 54 | 17 | -6.508 |  |  |  |  | -6.508
Type 11 300 55 17 | Type 11 300 | 55 | 17 | -6.46 |  |  |  |  | -6.46
Type 11 300 56 17 | Type 11 300 | 56 | 17 | -6.412 |  |  |  |  | -6.412
Type 11 300 57 17 | Type 11 300 | 57 | 17 | -6.364 |  |  |  |  | -6.364
Type 11 300 58 17 | Type 11 300 | 58 | 17 | -6.316 |  |  |  |  | -6.316
Type 11 300 59 17 | Type 11 300 | 59 | 17 | -6.268 |  |  |  |  | -6.268
Type 11 300 60 17 | Type 11 300 | 60 | 17 | -6.22 |  |  |  |  | -6.22
Type 11 300 61 17 | Type 11 300 | 61 | 17 | -6.172 |  |  |  |  | -6.172
Type 11 300 62 17 | Type 11 300 | 62 | 17 | -6.124 |  |  |  |  | -6.124
Type 11 300 63 17 | Type 11 300 | 63 | 17 | -6.076 |  |  |  |  | -6.076
Type 11 300 64 17 | Type 11 300 | 64 | 17 | -6.028 |  |  |  |  | -6.028
Type 11 300 65 17 | Type 11 300 | 65 | 17 | -5.98 |  |  |  |  | -5.98
Type 11 300 66 17 | Type 11 300 | 66 | 17 | -5.932 |  |  |  |  | -5.932
Type 11 300 67 17 | Type 11 300 | 67 | 17 | -5.884 |  |  |  |  | -5.884
Type 11 300 68 17 | Type 11 300 | 68 | 17 | -5.836 |  |  |  |  | -5.836
Type 11 300 69 17 | Type 11 300 | 69 | 17 | -5.788 |  |  |  |  | -5.788
Type 11 300 70 17 | Type 11 300 | 70 | 17 | -5.74 |  |  |  |  | -5.74
Type 11 300 71 17 | Type 11 300 | 71 | 17 | -5.692 |  |  |  |  | -5.692
Type 11 300 72 17 | Type 11 300 | 72 | 17 | -5.644 |  |  |  |  | -5.644
Type 11 300 73 17 | Type 11 300 | 73 | 17 | -5.596 |  |  |  |  | -5.596
Type 11 300 74 17 | Type 11 300 | 74 | 17 | -5.548 |  |  |  |  | -5.548
Type 11 300 75 17 | Type 11 300 | 75 | 17 | -5.5 |  |  |  |  | -5.5
Type 11 300 76 17 | Type 11 300 | 76 | 17 | -5.452 |  |  |  |  | -5.452
Type 11 300 77 17 | Type 11 300 | 77 | 17 | -5.404 |  |  |  |  | -5.404
Type 11 300 78 17 | Type 11 300 | 78 | 17 | -5.356 |  |  |  |  | -5.356
Type 11 300 79 17 | Type 11 300 | 79 | 17 | -5.308 |  |  |  |  | -5.308
Type 11 300 80 17 | Type 11 300 | 80 | 17 | -5.26 |  |  |  |  | -5.26
Type 11 300 81 17 | Type 11 300 | 81 | 17 | -5.212 |  |  |  |  | -5.212
Type 11 300 82 17 | Type 11 300 | 82 | 17 | -5.164 |  |  |  |  | -5.164
Type 11 300 83 17 | Type 11 300 | 83 | 17 | -5.116 |  |  |  |  | -5.116
Type 11 300 84 17 | Type 11 300 | 84 | 17 | -5.068 |  |  |  |  | -5.068
Type 11 300 85 17 | Type 11 300 | 85 | 17 | -5.02 |  |  |  |  | -5.02
Type 11 300 86 17 | Type 11 300 | 86 | 17 | -4.972 |  |  |  |  | -4.972
Type 11 300 87 17 | Type 11 300 | 87 | 17 | -4.924 |  |  |  |  | -4.924
Type 11 300 88 17 | Type 11 300 | 88 | 17 | -4.876 |  |  |  |  | -4.876
Type 11 300 89 17 | Type 11 300 | 89 | 17 | -4.828 |  |  |  |  | -4.828
Type 11 300 90 17 | Type 11 300 | 90 | 17 | -4.78 |  |  |  |  | -4.78
Type 11 300 91 17 | Type 11 300 | 91 | 17 | -4.732 |  |  |  |  | -4.732
Type 11 300 92 17 | Type 11 300 | 92 | 17 | -4.684 |  |  |  |  | -4.684
Type 11 300 93 17 | Type 11 300 | 93 | 17 | -4.636 |  |  |  |  | -4.636
Type 11 300 94 17 | Type 11 300 | 94 | 17 | -4.588 |  |  |  |  | -4.588
Type 11 300 95 17 | Type 11 300 | 95 | 17 | -4.54 |  |  |  |  | -4.54
Type 11 300 96 17 | Type 11 300 | 96 | 17 | -4.492 |  |  |  |  | -4.492
Type 11 300 97 17 | Type 11 300 | 97 | 17 | -4.444 |  |  |  |  | -4.444
Type 11 300 98 17 | Type 11 300 | 98 | 17 | -4.396 |  |  |  |  | -4.396
Type 11 300 99 17 | Type 11 300 | 99 | 17 | -4.348 |  |  |  |  | -4.348
Type 11 300 100 17 | Type 11 300 | 100 | 17 | -4.3 |  |  |  |  | -4.3
Type 11 300 50 16 | Type 11 300 | 50 | 16 | -4.7 | -4.7 |  |  |  | -4.7
Type 11 300 51 16 | Type 11 300 | 51 | 16 | -4.652 |  |  |  |  | -4.652
Type 11 300 52 16 | Type 11 300 | 52 | 16 | -4.604 | -2.3 | 50 | 2.4 | 0.048 | -4.604
Type 11 300 53 16 | Type 11 300 | 53 | 16 | -4.556 |  |  |  |  | -4.556
Type 11 300 54 16 | Type 11 300 | 54 | 16 | -4.508 |  |  |  |  | -4.508
Type 11 300 55 16 | Type 11 300 | 55 | 16 | -4.46 |  |  |  |  | -4.46
Type 11 300 56 16 | Type 11 300 | 56 | 16 | -4.412 |  |  |  |  | -4.412
Type 11 300 57 16 | Type 11 300 | 57 | 16 | -4.364 |  |  |  |  | -4.364
Type 11 300 58 16 | Type 11 300 | 58 | 16 | -4.316 |  |  |  |  | -4.316
Type 11 300 59 16 | Type 11 300 | 59 | 16 | -4.268 |  |  |  |  | -4.268
Type 11 300 60 16 | Type 11 300 | 60 | 16 | -4.22 |  |  |  |  | -4.22
Type 11 300 61 16 | Type 11 300 | 61 | 16 | -4.172 |  |  |  |  | -4.172
Type 11 300 62 16 | Type 11 300 | 62 | 16 | -4.124 |  |  |  |  | -4.124
Type 11 300 63 16 | Type 11 300 | 63 | 16 | -4.076 |  |  |  |  | -4.076
Type 11 300 64 16 | Type 11 300 | 64 | 16 | -4.028 |  |  |  |  | -4.028
Type 11 300 65 16 | Type 11 300 | 65 | 16 | -3.98 |  |  |  |  | -3.98
Type 11 300 66 16 | Type 11 300 | 66 | 16 | -3.932 |  |  |  |  | -3.932
Type 11 300 67 16 | Type 11 300 | 67 | 16 | -3.884 |  |  |  |  | -3.884
Type 11 300 68 16 | Type 11 300 | 68 | 16 | -3.836 |  |  |  |  | -3.836
Type 11 300 69 16 | Type 11 300 | 69 | 16 | -3.788 |  |  |  |  | -3.788
Type 11 300 70 16 | Type 11 300 | 70 | 16 | -3.74 |  |  |  |  | -3.74
Type 11 300 71 16 | Type 11 300 | 71 | 16 | -3.692 |  |  |  |  | -3.692
Type 11 300 72 16 | Type 11 300 | 72 | 16 | -3.644 |  |  |  |  | -3.644
Type 11 300 73 16 | Type 11 300 | 73 | 16 | -3.596 |  |  |  |  | -3.596
Type 11 300 74 16 | Type 11 300 | 74 | 16 | -3.548 |  |  |  |  | -3.548
Type 11 300 75 16 | Type 11 300 | 75 | 16 | -3.5 |  |  |  |  | -3.5
Type 11 300 76 16 | Type 11 300 | 76 | 16 | -3.452 |  |  |  |  | -3.452
Type 11 300 77 16 | Type 11 300 | 77 | 16 | -3.404 |  |  |  |  | -3.404
Type 11 300 78 16 | Type 11 300 | 78 | 16 | -3.356 |  |  |  |  | -3.356
Type 11 300 79 16 | Type 11 300 | 79 | 16 | -3.308 |  |  |  |  | -3.308
Type 11 300 80 16 | Type 11 300 | 80 | 16 | -3.26 |  |  |  |  | -3.26
Type 11 300 81 16 | Type 11 300 | 81 | 16 | -3.212 |  |  |  |  | -3.212
Type 11 300 82 16 | Type 11 300 | 82 | 16 | -3.164 |  |  |  |  | -3.164
Type 11 300 83 16 | Type 11 300 | 83 | 16 | -3.116 |  |  |  |  | -3.116
Type 11 300 84 16 | Type 11 300 | 84 | 16 | -3.068 |  |  |  |  | -3.068
Type 11 300 85 16 | Type 11 300 | 85 | 16 | -3.02 |  |  |  |  | -3.02
Type 11 300 86 16 | Type 11 300 | 86 | 16 | -2.972 |  |  |  |  | -2.972
Type 11 300 87 16 | Type 11 300 | 87 | 16 | -2.924 |  |  |  |  | -2.924
Type 11 300 88 16 | Type 11 300 | 88 | 16 | -2.876 |  |  |  |  | -2.876
Type 11 300 89 16 | Type 11 300 | 89 | 16 | -2.828 |  |  |  |  | -2.828
Type 11 300 90 16 | Type 11 300 | 90 | 16 | -2.78 |  |  |  |  | -2.78
Type 11 300 91 16 | Type 11 300 | 91 | 16 | -2.732 |  |  |  |  | -2.732
Type 11 300 92 16 | Type 11 300 | 92 | 16 | -2.684 |  |  |  |  | -2.684
Type 11 300 93 16 | Type 11 300 | 93 | 16 | -2.636 |  |  |  |  | -2.636
Type 11 300 94 16 | Type 11 300 | 94 | 16 | -2.588 |  |  |  |  | -2.588
Type 11 300 95 16 | Type 11 300 | 95 | 16 | -2.54 |  |  |  |  | -2.54
Type 11 300 96 16 | Type 11 300 | 96 | 16 | -2.492 |  |  |  |  | -2.492
Type 11 300 97 16 | Type 11 300 | 97 | 16 | -2.444 |  |  |  |  | -2.444
Type 11 300 98 16 | Type 11 300 | 98 | 16 | -2.396 |  |  |  |  | -2.396
Type 11 300 99 16 | Type 11 300 | 99 | 16 | -2.348 |  |  |  |  | -2.348
Type 11 300 100 16 | Type 11 300 | 100 | 16 | -2.3 |  |  |  |  | -2.3
Type 11 300 50 15 | Type 11 300 | 50 | 15 | -2.7 | -2.7 |  |  |  | -2.7
Type 11 300 51 15 | Type 11 300 | 51 | 15 | -2.652 |  |  |  |  | -2.652
Type 11 300 52 15 | Type 11 300 | 52 | 15 | -2.604 | -0.3 | 50 | 2.4 | 0.048 | -2.604
Type 11 300 53 15 | Type 11 300 | 53 | 15 | -2.556 |  |  |  |  | -2.556
Type 11 300 54 15 | Type 11 300 | 54 | 15 | -2.508 |  |  |  |  | -2.508
Type 11 300 55 15 | Type 11 300 | 55 | 15 | -2.46 |  |  |  |  | -2.46
Type 11 300 56 15 | Type 11 300 | 56 | 15 | -2.412 |  |  |  |  | -2.412
Type 11 300 57 15 | Type 11 300 | 57 | 15 | -2.364 |  |  |  |  | -2.364
Type 11 300 58 15 | Type 11 300 | 58 | 15 | -2.316 |  |  |  |  | -2.316
Type 11 300 59 15 | Type 11 300 | 59 | 15 | -2.268 |  |  |  |  | -2.268
Type 11 300 60 15 | Type 11 300 | 60 | 15 | -2.22 |  |  |  |  | -2.22
Type 11 300 61 15 | Type 11 300 | 61 | 15 | -2.172 |  |  |  |  | -2.172
Type 11 300 62 15 | Type 11 300 | 62 | 15 | -2.124 |  |  |  |  | -2.124
Type 11 300 63 15 | Type 11 300 | 63 | 15 | -2.076 |  |  |  |  | -2.076
Type 11 300 64 15 | Type 11 300 | 64 | 15 | -2.028 |  |  |  |  | -2.028
Type 11 300 65 15 | Type 11 300 | 65 | 15 | -1.98 |  |  |  |  | -1.98
Type 11 300 66 15 | Type 11 300 | 66 | 15 | -1.932 |  |  |  |  | -1.932
Type 11 300 67 15 | Type 11 300 | 67 | 15 | -1.884 |  |  |  |  | -1.884
Type 11 300 68 15 | Type 11 300 | 68 | 15 | -1.836 |  |  |  |  | -1.836
Type 11 300 69 15 | Type 11 300 | 69 | 15 | -1.788 |  |  |  |  | -1.788
Type 11 300 70 15 | Type 11 300 | 70 | 15 | -1.74 |  |  |  |  | -1.74
Type 11 300 71 15 | Type 11 300 | 71 | 15 | -1.692 |  |  |  |  | -1.692
Type 11 300 72 15 | Type 11 300 | 72 | 15 | -1.644 |  |  |  |  | -1.644
Type 11 300 73 15 | Type 11 300 | 73 | 15 | -1.596 |  |  |  |  | -1.596
Type 11 300 74 15 | Type 11 300 | 74 | 15 | -1.548 |  |  |  |  | -1.548
Type 11 300 75 15 | Type 11 300 | 75 | 15 | -1.5 |  |  |  |  | -1.5
Type 11 300 76 15 | Type 11 300 | 76 | 15 | -1.452 |  |  |  |  | -1.452
Type 11 300 77 15 | Type 11 300 | 77 | 15 | -1.404 |  |  |  |  | -1.404
Type 11 300 78 15 | Type 11 300 | 78 | 15 | -1.356 |  |  |  |  | -1.356
Type 11 300 79 15 | Type 11 300 | 79 | 15 | -1.308 |  |  |  |  | -1.308
Type 11 300 80 15 | Type 11 300 | 80 | 15 | -1.26 |  |  |  |  | -1.26
Type 11 300 81 15 | Type 11 300 | 81 | 15 | -1.212 |  |  |  |  | -1.212
Type 11 300 82 15 | Type 11 300 | 82 | 15 | -1.164 |  |  |  |  | -1.164
Type 11 300 83 15 | Type 11 300 | 83 | 15 | -1.116 |  |  |  |  | -1.116
Type 11 300 84 15 | Type 11 300 | 84 | 15 | -1.068 |  |  |  |  | -1.068
Type 11 300 85 15 | Type 11 300 | 85 | 15 | -1.02 |  |  |  |  | -1.02
Type 11 300 86 15 | Type 11 300 | 86 | 15 | -0.972 |  |  |  |  | -0.972
Type 11 300 87 15 | Type 11 300 | 87 | 15 | -0.924 |  |  |  |  | -0.924
Type 11 300 88 15 | Type 11 300 | 88 | 15 | -0.876 |  |  |  |  | -0.876
Type 11 300 89 15 | Type 11 300 | 89 | 15 | -0.828 |  |  |  |  | -0.828
Type 11 300 90 15 | Type 11 300 | 90 | 15 | -0.78 |  |  |  |  | -0.78
Type 11 300 91 15 | Type 11 300 | 91 | 15 | -0.732 |  |  |  |  | -0.732
Type 11 300 92 15 | Type 11 300 | 92 | 15 | -0.684 |  |  |  |  | -0.684
Type 11 300 93 15 | Type 11 300 | 93 | 15 | -0.636 |  |  |  |  | -0.636
Type 11 300 94 15 | Type 11 300 | 94 | 15 | -0.588 |  |  |  |  | -0.588
Type 11 300 95 15 | Type 11 300 | 95 | 15 | -0.54 |  |  |  |  | -0.54
Type 11 300 96 15 | Type 11 300 | 96 | 15 | -0.492 |  |  |  |  | -0.492
Type 11 300 97 15 | Type 11 300 | 97 | 15 | -0.444 |  |  |  |  | -0.444
Type 11 300 98 15 | Type 11 300 | 98 | 15 | -0.396 |  |  |  |  | -0.396
Type 11 300 99 15 | Type 11 300 | 99 | 15 | -0.348 |  |  |  |  | -0.348
Type 11 300 100 15 | Type 11 300 | 100 | 15 | -0.3 |  |  |  |  | -0.3
Type 11 300 50 14 | Type 11 300 | 50 | 14 | -0.7 | -0.7 |  |  |  | -0.7
Type 11 300 51 14 | Type 11 300 | 51 | 14 | -0.652 |  |  |  |  | -0.652
Type 11 300 52 14 | Type 11 300 | 52 | 14 | -0.604 | 1.7 | 50 | 2.4 | 0.048 | -0.604
Type 11 300 53 14 | Type 11 300 | 53 | 14 | -0.556 |  |  |  |  | -0.556
Type 11 300 54 14 | Type 11 300 | 54 | 14 | -0.508 |  |  |  |  | -0.508
Type 11 300 55 14 | Type 11 300 | 55 | 14 | -0.46 |  |  |  |  | -0.46
Type 11 300 56 14 | Type 11 300 | 56 | 14 | -0.412 |  |  |  |  | -0.412
Type 11 300 57 14 | Type 11 300 | 57 | 14 | -0.364 |  |  |  |  | -0.364
Type 11 300 58 14 | Type 11 300 | 58 | 14 | -0.316 |  |  |  |  | -0.316
Type 11 300 59 14 | Type 11 300 | 59 | 14 | -0.268 |  |  |  |  | -0.268
Type 11 300 60 14 | Type 11 300 | 60 | 14 | -0.22 |  |  |  |  | -0.22
Type 11 300 61 14 | Type 11 300 | 61 | 14 | -0.172 |  |  |  |  | -0.172
Type 11 300 62 14 | Type 11 300 | 62 | 14 | -0.124 |  |  |  |  | -0.124
Type 11 300 63 14 | Type 11 300 | 63 | 14 | -0.076 |  |  |  |  | -0.076
Type 11 300 64 14 | Type 11 300 | 64 | 14 | -0.028 |  |  |  |  | -0.028
Type 11 300 65 14 | Type 11 300 | 65 | 14 | 0.02 |  |  |  |  | 0.02
Type 11 300 66 14 | Type 11 300 | 66 | 14 | 0.068 |  |  |  |  | 0.068
Type 11 300 67 14 | Type 11 300 | 67 | 14 | 0.116 |  |  |  |  | 0.116
Type 11 300 68 14 | Type 11 300 | 68 | 14 | 0.164 |  |  |  |  | 0.164
Type 11 300 69 14 | Type 11 300 | 69 | 14 | 0.212 |  |  |  |  | 0.212
Type 11 300 70 14 | Type 11 300 | 70 | 14 | 0.26 |  |  |  |  | 0.26
Type 11 300 71 14 | Type 11 300 | 71 | 14 | 0.308 |  |  |  |  | 0.308
Type 11 300 72 14 | Type 11 300 | 72 | 14 | 0.356 |  |  |  |  | 0.356
Type 11 300 73 14 | Type 11 300 | 73 | 14 | 0.404 |  |  |  |  | 0.404
Type 11 300 74 14 | Type 11 300 | 74 | 14 | 0.452 |  |  |  |  | 0.452
Type 11 300 75 14 | Type 11 300 | 75 | 14 | 0.5 |  |  |  |  | 0.5
Type 11 300 76 14 | Type 11 300 | 76 | 14 | 0.548 |  |  |  |  | 0.548
Type 11 300 77 14 | Type 11 300 | 77 | 14 | 0.596 |  |  |  |  | 0.596
Type 11 300 78 14 | Type 11 300 | 78 | 14 | 0.644 |  |  |  |  | 0.644
Type 11 300 79 14 | Type 11 300 | 79 | 14 | 0.692 |  |  |  |  | 0.692
Type 11 300 80 14 | Type 11 300 | 80 | 14 | 0.74 |  |  |  |  | 0.74
Type 11 300 81 14 | Type 11 300 | 81 | 14 | 0.788 |  |  |  |  | 0.788
Type 11 300 82 14 | Type 11 300 | 82 | 14 | 0.836 |  |  |  |  | 0.836
Type 11 300 83 14 | Type 11 300 | 83 | 14 | 0.884 |  |  |  |  | 0.884
Type 11 300 84 14 | Type 11 300 | 84 | 14 | 0.932 |  |  |  |  | 0.932
Type 11 300 85 14 | Type 11 300 | 85 | 14 | 0.98 |  |  |  |  | 0.98
Type 11 300 86 14 | Type 11 300 | 86 | 14 | 1.028 |  |  |  |  | 1.028
Type 11 300 87 14 | Type 11 300 | 87 | 14 | 1.076 |  |  |  |  | 1.076
Type 11 300 88 14 | Type 11 300 | 88 | 14 | 1.124 |  |  |  |  | 1.124
Type 11 300 89 14 | Type 11 300 | 89 | 14 | 1.172 |  |  |  |  | 1.172
Type 11 300 90 14 | Type 11 300 | 90 | 14 | 1.22 |  |  |  |  | 1.22
Type 11 300 91 14 | Type 11 300 | 91 | 14 | 1.268 |  |  |  |  | 1.268
Type 11 300 92 14 | Type 11 300 | 92 | 14 | 1.316 |  |  |  |  | 1.316
Type 11 300 93 14 | Type 11 300 | 93 | 14 | 1.364 |  |  |  |  | 1.364
Type 11 300 94 14 | Type 11 300 | 94 | 14 | 1.412 |  |  |  |  | 1.412
Type 11 300 95 14 | Type 11 300 | 95 | 14 | 1.46 |  |  |  |  | 1.46
Type 11 300 96 14 | Type 11 300 | 96 | 14 | 1.508 |  |  |  |  | 1.508
Type 11 300 97 14 | Type 11 300 | 97 | 14 | 1.556 |  |  |  |  | 1.556
Type 11 300 98 14 | Type 11 300 | 98 | 14 | 1.604 |  |  |  |  | 1.604
Type 11 300 99 14 | Type 11 300 | 99 | 14 | 1.652 |  |  |  |  | 1.652
Type 11 300 100 14 | Type 11 300 | 100 | 14 | 1.7 |  |  |  |  | 1.7
Type 11 300 50 13 | Type 11 300 | 50 | 13 | 1.3 | 1.3 |  |  |  | 1.3
Type 11 300 51 13 | Type 11 300 | 51 | 13 | 1.348 |  |  |  |  | 1.348
Type 11 300 52 13 | Type 11 300 | 52 | 13 | 1.396 | 3.7 | 50 | 2.4 | 0.048 | 1.396
Type 11 300 53 13 | Type 11 300 | 53 | 13 | 1.444 |  |  |  |  | 1.444
Type 11 300 54 13 | Type 11 300 | 54 | 13 | 1.492 |  |  |  |  | 1.492
Type 11 300 55 13 | Type 11 300 | 55 | 13 | 1.54 |  |  |  |  | 1.54
Type 11 300 56 13 | Type 11 300 | 56 | 13 | 1.588 |  |  |  |  | 1.588
Type 11 300 57 13 | Type 11 300 | 57 | 13 | 1.636 |  |  |  |  | 1.636
Type 11 300 58 13 | Type 11 300 | 58 | 13 | 1.684 |  |  |  |  | 1.684
Type 11 300 59 13 | Type 11 300 | 59 | 13 | 1.732 |  |  |  |  | 1.732
Type 11 300 60 13 | Type 11 300 | 60 | 13 | 1.78 |  |  |  |  | 1.78
Type 11 300 61 13 | Type 11 300 | 61 | 13 | 1.828 |  |  |  |  | 1.828
Type 11 300 62 13 | Type 11 300 | 62 | 13 | 1.876 |  |  |  |  | 1.876
Type 11 300 63 13 | Type 11 300 | 63 | 13 | 1.924 |  |  |  |  | 1.924
Type 11 300 64 13 | Type 11 300 | 64 | 13 | 1.972 |  |  |  |  | 1.972
Type 11 300 65 13 | Type 11 300 | 65 | 13 | 2.02 |  |  |  |  | 2.02
Type 11 300 66 13 | Type 11 300 | 66 | 13 | 2.068 |  |  |  |  | 2.068
Type 11 300 67 13 | Type 11 300 | 67 | 13 | 2.116 |  |  |  |  | 2.116
Type 11 300 68 13 | Type 11 300 | 68 | 13 | 2.164 |  |  |  |  | 2.164
Type 11 300 69 13 | Type 11 300 | 69 | 13 | 2.212 |  |  |  |  | 2.212
Type 11 300 70 13 | Type 11 300 | 70 | 13 | 2.26 |  |  |  |  | 2.26
Type 11 300 71 13 | Type 11 300 | 71 | 13 | 2.308 |  |  |  |  | 2.308
Type 11 300 72 13 | Type 11 300 | 72 | 13 | 2.356 |  |  |  |  | 2.356
Type 11 300 73 13 | Type 11 300 | 73 | 13 | 2.404 |  |  |  |  | 2.404
Type 11 300 74 13 | Type 11 300 | 74 | 13 | 2.452 |  |  |  |  | 2.452
Type 11 300 75 13 | Type 11 300 | 75 | 13 | 2.5 |  |  |  |  | 2.5
Type 11 300 76 13 | Type 11 300 | 76 | 13 | 2.548 |  |  |  |  | 2.548
Type 11 300 77 13 | Type 11 300 | 77 | 13 | 2.596 |  |  |  |  | 2.596
Type 11 300 78 13 | Type 11 300 | 78 | 13 | 2.644 |  |  |  |  | 2.644
Type 11 300 79 13 | Type 11 300 | 79 | 13 | 2.692 |  |  |  |  | 2.692
Type 11 300 80 13 | Type 11 300 | 80 | 13 | 2.74 |  |  |  |  | 2.74
Type 11 300 81 13 | Type 11 300 | 81 | 13 | 2.788 |  |  |  |  | 2.788
Type 11 300 82 13 | Type 11 300 | 82 | 13 | 2.836 |  |  |  |  | 2.836
Type 11 300 83 13 | Type 11 300 | 83 | 13 | 2.884 |  |  |  |  | 2.884
Type 11 300 84 13 | Type 11 300 | 84 | 13 | 2.932 |  |  |  |  | 2.932
Type 11 300 85 13 | Type 11 300 | 85 | 13 | 2.98 |  |  |  |  | 2.98
Type 11 300 86 13 | Type 11 300 | 86 | 13 | 3.028 |  |  |  |  | 3.028
Type 11 300 87 13 | Type 11 300 | 87 | 13 | 3.076 |  |  |  |  | 3.076
Type 11 300 88 13 | Type 11 300 | 88 | 13 | 3.124 |  |  |  |  | 3.124
Type 11 300 89 13 | Type 11 300 | 89 | 13 | 3.172 |  |  |  |  | 3.172
Type 11 300 90 13 | Type 11 300 | 90 | 13 | 3.22 |  |  |  |  | 3.22
Type 11 300 91 13 | Type 11 300 | 91 | 13 | 3.268 |  |  |  |  | 3.268
Type 11 300 92 13 | Type 11 300 | 92 | 13 | 3.316 |  |  |  |  | 3.316
Type 11 300 93 13 | Type 11 300 | 93 | 13 | 3.364 |  |  |  |  | 3.364
Type 11 300 94 13 | Type 11 300 | 94 | 13 | 3.412 |  |  |  |  | 3.412
Type 11 300 95 13 | Type 11 300 | 95 | 13 | 3.46 |  |  |  |  | 3.46
Type 11 300 96 13 | Type 11 300 | 96 | 13 | 3.508 |  |  |  |  | 3.508
Type 11 300 97 13 | Type 11 300 | 97 | 13 | 3.556 |  |  |  |  | 3.556
Type 11 300 98 13 | Type 11 300 | 98 | 13 | 3.604 |  |  |  |  | 3.604
Type 11 300 99 13 | Type 11 300 | 99 | 13 | 3.652 |  |  |  |  | 3.652
Type 11 300 100 13 | Type 11 300 | 100 | 13 | 3.7 |  |  |  |  | 3.7
Type 11 300 50 12 | Type 11 300 | 50 | 12 | 3.3 | 3.3 |  |  |  | 3.3
Type 11 300 51 12 | Type 11 300 | 51 | 12 | 3.348 |  |  |  |  | 3.348
Type 11 300 52 12 | Type 11 300 | 52 | 12 | 3.396 | 5.7 | 50 | 2.4 | 0.048 | 3.396
Type 11 300 53 12 | Type 11 300 | 53 | 12 | 3.444 |  |  |  |  | 3.444
Type 11 300 54 12 | Type 11 300 | 54 | 12 | 3.492 |  |  |  |  | 3.492
Type 11 300 55 12 | Type 11 300 | 55 | 12 | 3.54 |  |  |  |  | 3.54
Type 11 300 56 12 | Type 11 300 | 56 | 12 | 3.588 |  |  |  |  | 3.588
Type 11 300 57 12 | Type 11 300 | 57 | 12 | 3.636 |  |  |  |  | 3.636
Type 11 300 58 12 | Type 11 300 | 58 | 12 | 3.684 |  |  |  |  | 3.684
Type 11 300 59 12 | Type 11 300 | 59 | 12 | 3.732 |  |  |  |  | 3.732
Type 11 300 60 12 | Type 11 300 | 60 | 12 | 3.78 |  |  |  |  | 3.78
Type 11 300 61 12 | Type 11 300 | 61 | 12 | 3.828 |  |  |  |  | 3.828
Type 11 300 62 12 | Type 11 300 | 62 | 12 | 3.876 |  |  |  |  | 3.876
Type 11 300 63 12 | Type 11 300 | 63 | 12 | 3.924 |  |  |  |  | 3.924
Type 11 300 64 12 | Type 11 300 | 64 | 12 | 3.972 |  |  |  |  | 3.972
Type 11 300 65 12 | Type 11 300 | 65 | 12 | 4.02 |  |  |  |  | 4.02
Type 11 300 66 12 | Type 11 300 | 66 | 12 | 4.068 |  |  |  |  | 4.068
Type 11 300 67 12 | Type 11 300 | 67 | 12 | 4.116 |  |  |  |  | 4.116
Type 11 300 68 12 | Type 11 300 | 68 | 12 | 4.164 |  |  |  |  | 4.164
Type 11 300 69 12 | Type 11 300 | 69 | 12 | 4.212 |  |  |  |  | 4.212
Type 11 300 70 12 | Type 11 300 | 70 | 12 | 4.26 |  |  |  |  | 4.26
Type 11 300 71 12 | Type 11 300 | 71 | 12 | 4.308 |  |  |  |  | 4.308
Type 11 300 72 12 | Type 11 300 | 72 | 12 | 4.356 |  |  |  |  | 4.356
Type 11 300 73 12 | Type 11 300 | 73 | 12 | 4.404 |  |  |  |  | 4.404
Type 11 300 74 12 | Type 11 300 | 74 | 12 | 4.452 |  |  |  |  | 4.452
Type 11 300 75 12 | Type 11 300 | 75 | 12 | 4.5 |  |  |  |  | 4.5
Type 11 300 76 12 | Type 11 300 | 76 | 12 | 4.548 |  |  |  |  | 4.548
Type 11 300 77 12 | Type 11 300 | 77 | 12 | 4.596 |  |  |  |  | 4.596
Type 11 300 78 12 | Type 11 300 | 78 | 12 | 4.644 |  |  |  |  | 4.644
Type 11 300 79 12 | Type 11 300 | 79 | 12 | 4.692 |  |  |  |  | 4.692
Type 11 300 80 12 | Type 11 300 | 80 | 12 | 4.74 |  |  |  |  | 4.74
Type 11 300 81 12 | Type 11 300 | 81 | 12 | 4.788 |  |  |  |  | 4.788
Type 11 300 82 12 | Type 11 300 | 82 | 12 | 4.836 |  |  |  |  | 4.836
Type 11 300 83 12 | Type 11 300 | 83 | 12 | 4.884 |  |  |  |  | 4.884
Type 11 300 84 12 | Type 11 300 | 84 | 12 | 4.932 |  |  |  |  | 4.932
Type 11 300 85 12 | Type 11 300 | 85 | 12 | 4.98 |  |  |  |  | 4.98
Type 11 300 86 12 | Type 11 300 | 86 | 12 | 5.028 |  |  |  |  | 5.028
Type 11 300 87 12 | Type 11 300 | 87 | 12 | 5.076 |  |  |  |  | 5.076
Type 11 300 88 12 | Type 11 300 | 88 | 12 | 5.124 |  |  |  |  | 5.124
Type 11 300 89 12 | Type 11 300 | 89 | 12 | 5.172 |  |  |  |  | 5.172
Type 11 300 90 12 | Type 11 300 | 90 | 12 | 5.22 |  |  |  |  | 5.22
Type 11 300 91 12 | Type 11 300 | 91 | 12 | 5.268 |  |  |  |  | 5.268
Type 11 300 92 12 | Type 11 300 | 92 | 12 | 5.316 |  |  |  |  | 5.316
Type 11 300 93 12 | Type 11 300 | 93 | 12 | 5.364 |  |  |  |  | 5.364
Type 11 300 94 12 | Type 11 300 | 94 | 12 | 5.412 |  |  |  |  | 5.412
Type 11 300 95 12 | Type 11 300 | 95 | 12 | 5.46 |  |  |  |  | 5.46
Type 11 300 96 12 | Type 11 300 | 96 | 12 | 5.508 |  |  |  |  | 5.508
Type 11 300 97 12 | Type 11 300 | 97 | 12 | 5.556 |  |  |  |  | 5.556
Type 11 300 98 12 | Type 11 300 | 98 | 12 | 5.604 |  |  |  |  | 5.604
Type 11 300 99 12 | Type 11 300 | 99 | 12 | 5.652 |  |  |  |  | 5.652
Type 11 300 100 12 | Type 11 300 | 100 | 12 | 5.7 |  |  |  |  | 5.7
Type 11 300 50 11 | Type 11 300 | 50 | 11 | 5.3 | 5.3 |  |  |  | 5.3
Type 11 300 51 11 | Type 11 300 | 51 | 11 | 5.348 |  |  |  |  | 5.348
Type 11 300 52 11 | Type 11 300 | 52 | 11 | 5.396 | 7.7 | 50 | 2.4 | 0.048 | 5.396
Type 11 300 53 11 | Type 11 300 | 53 | 11 | 5.444 |  |  |  |  | 5.444
Type 11 300 54 11 | Type 11 300 | 54 | 11 | 5.492 |  |  |  |  | 5.492
Type 11 300 55 11 | Type 11 300 | 55 | 11 | 5.54 |  |  |  |  | 5.54
Type 11 300 56 11 | Type 11 300 | 56 | 11 | 5.588 |  |  |  |  | 5.588
Type 11 300 57 11 | Type 11 300 | 57 | 11 | 5.636 |  |  |  |  | 5.636
Type 11 300 58 11 | Type 11 300 | 58 | 11 | 5.684 |  |  |  |  | 5.684
Type 11 300 59 11 | Type 11 300 | 59 | 11 | 5.732 |  |  |  |  | 5.732
Type 11 300 60 11 | Type 11 300 | 60 | 11 | 5.78 |  |  |  |  | 5.78
Type 11 300 61 11 | Type 11 300 | 61 | 11 | 5.828 |  |  |  |  | 5.828
Type 11 300 62 11 | Type 11 300 | 62 | 11 | 5.876 |  |  |  |  | 5.876
Type 11 300 63 11 | Type 11 300 | 63 | 11 | 5.924 |  |  |  |  | 5.924
Type 11 300 64 11 | Type 11 300 | 64 | 11 | 5.972 |  |  |  |  | 5.972
Type 11 300 65 11 | Type 11 300 | 65 | 11 | 6.02 |  |  |  |  | 6.02
Type 11 300 66 11 | Type 11 300 | 66 | 11 | 6.068 |  |  |  |  | 6.068
Type 11 300 67 11 | Type 11 300 | 67 | 11 | 6.116 |  |  |  |  | 6.116
Type 11 300 68 11 | Type 11 300 | 68 | 11 | 6.164 |  |  |  |  | 6.164
Type 11 300 69 11 | Type 11 300 | 69 | 11 | 6.212 |  |  |  |  | 6.212
Type 11 300 70 11 | Type 11 300 | 70 | 11 | 6.26 |  |  |  |  | 6.26
Type 11 300 71 11 | Type 11 300 | 71 | 11 | 6.308 |  |  |  |  | 6.308
Type 11 300 72 11 | Type 11 300 | 72 | 11 | 6.356 |  |  |  |  | 6.356
Type 11 300 73 11 | Type 11 300 | 73 | 11 | 6.404 |  |  |  |  | 6.404
Type 11 300 74 11 | Type 11 300 | 74 | 11 | 6.452 |  |  |  |  | 6.452
Type 11 300 75 11 | Type 11 300 | 75 | 11 | 6.5 |  |  |  |  | 6.5
Type 11 300 76 11 | Type 11 300 | 76 | 11 | 6.548 |  |  |  |  | 6.548
Type 11 300 77 11 | Type 11 300 | 77 | 11 | 6.596 |  |  |  |  | 6.596
Type 11 300 78 11 | Type 11 300 | 78 | 11 | 6.644 |  |  |  |  | 6.644
Type 11 300 79 11 | Type 11 300 | 79 | 11 | 6.692 |  |  |  |  | 6.692
Type 11 300 80 11 | Type 11 300 | 80 | 11 | 6.74 |  |  |  |  | 6.74
Type 11 300 81 11 | Type 11 300 | 81 | 11 | 6.788 |  |  |  |  | 6.788
Type 11 300 82 11 | Type 11 300 | 82 | 11 | 6.836 |  |  |  |  | 6.836
Type 11 300 83 11 | Type 11 300 | 83 | 11 | 6.884 |  |  |  |  | 6.884
Type 11 300 84 11 | Type 11 300 | 84 | 11 | 6.932 |  |  |  |  | 6.932
Type 11 300 85 11 | Type 11 300 | 85 | 11 | 6.98 |  |  |  |  | 6.98
Type 11 300 86 11 | Type 11 300 | 86 | 11 | 7.028 |  |  |  |  | 7.028
Type 11 300 87 11 | Type 11 300 | 87 | 11 | 7.076 |  |  |  |  | 7.076
Type 11 300 88 11 | Type 11 300 | 88 | 11 | 7.124 |  |  |  |  | 7.124
Type 11 300 89 11 | Type 11 300 | 89 | 11 | 7.172 |  |  |  |  | 7.172
Type 11 300 90 11 | Type 11 300 | 90 | 11 | 7.22 |  |  |  |  | 7.22
Type 11 300 91 11 | Type 11 300 | 91 | 11 | 7.268 |  |  |  |  | 7.268
Type 11 300 92 11 | Type 11 300 | 92 | 11 | 7.316 |  |  |  |  | 7.316
Type 11 300 93 11 | Type 11 300 | 93 | 11 | 7.364 |  |  |  |  | 7.364
Type 11 300 94 11 | Type 11 300 | 94 | 11 | 7.412 |  |  |  |  | 7.412
Type 11 300 95 11 | Type 11 300 | 95 | 11 | 7.46 |  |  |  |  | 7.46
Type 11 300 96 11 | Type 11 300 | 96 | 11 | 7.508 |  |  |  |  | 7.508
Type 11 300 97 11 | Type 11 300 | 97 | 11 | 7.556 |  |  |  |  | 7.556
Type 11 300 98 11 | Type 11 300 | 98 | 11 | 7.604 |  |  |  |  | 7.604
Type 11 300 99 11 | Type 11 300 | 99 | 11 | 7.652 |  |  |  |  | 7.652
Type 11 300 100 11 | Type 11 300 | 100 | 11 | 7.7 |  |  |  |  | 7.7
Type 11 300 50 10 | Type 11 300 | 50 | 10 | 7.3 | 7.3 |  |  |  | 7.3
Type 11 300 51 10 | Type 11 300 | 51 | 10 | 7.348 |  |  |  |  | 7.348
Type 11 300 52 10 | Type 11 300 | 52 | 10 | 7.396 | 9.7 | 50 | 2.4 | 0.048 | 7.396
Type 11 300 53 10 | Type 11 300 | 53 | 10 | 7.444 |  |  |  |  | 7.444
Type 11 300 54 10 | Type 11 300 | 54 | 10 | 7.492 |  |  |  |  | 7.492
Type 11 300 55 10 | Type 11 300 | 55 | 10 | 7.54 |  |  |  |  | 7.54
Type 11 300 56 10 | Type 11 300 | 56 | 10 | 7.588 |  |  |  |  | 7.588
Type 11 300 57 10 | Type 11 300 | 57 | 10 | 7.636 |  |  |  |  | 7.636
Type 11 300 58 10 | Type 11 300 | 58 | 10 | 7.684 |  |  |  |  | 7.684
Type 11 300 59 10 | Type 11 300 | 59 | 10 | 7.732 |  |  |  |  | 7.732
Type 11 300 60 10 | Type 11 300 | 60 | 10 | 7.78 |  |  |  |  | 7.78
Type 11 300 61 10 | Type 11 300 | 61 | 10 | 7.828 |  |  |  |  | 7.828
Type 11 300 62 10 | Type 11 300 | 62 | 10 | 7.876 |  |  |  |  | 7.876
Type 11 300 63 10 | Type 11 300 | 63 | 10 | 7.924 |  |  |  |  | 7.924
Type 11 300 64 10 | Type 11 300 | 64 | 10 | 7.972 |  |  |  |  | 7.972
Type 11 300 65 10 | Type 11 300 | 65 | 10 | 8.02 |  |  |  |  | 8.02
Type 11 300 66 10 | Type 11 300 | 66 | 10 | 8.068 |  |  |  |  | 8.068
Type 11 300 67 10 | Type 11 300 | 67 | 10 | 8.116 |  |  |  |  | 8.116
Type 11 300 68 10 | Type 11 300 | 68 | 10 | 8.164 |  |  |  |  | 8.164
Type 11 300 69 10 | Type 11 300 | 69 | 10 | 8.212 |  |  |  |  | 8.212
Type 11 300 70 10 | Type 11 300 | 70 | 10 | 8.26 |  |  |  |  | 8.26
Type 11 300 71 10 | Type 11 300 | 71 | 10 | 8.308 |  |  |  |  | 8.308
Type 11 300 72 10 | Type 11 300 | 72 | 10 | 8.356 |  |  |  |  | 8.356
Type 11 300 73 10 | Type 11 300 | 73 | 10 | 8.404 |  |  |  |  | 8.404
Type 11 300 74 10 | Type 11 300 | 74 | 10 | 8.452 |  |  |  |  | 8.452
Type 11 300 75 10 | Type 11 300 | 75 | 10 | 8.5 |  |  |  |  | 8.5
Type 11 300 76 10 | Type 11 300 | 76 | 10 | 8.548 |  |  |  |  | 8.548
Type 11 300 77 10 | Type 11 300 | 77 | 10 | 8.596 |  |  |  |  | 8.596
Type 11 300 78 10 | Type 11 300 | 78 | 10 | 8.644 |  |  |  |  | 8.644
Type 11 300 79 10 | Type 11 300 | 79 | 10 | 8.692 |  |  |  |  | 8.692
Type 11 300 80 10 | Type 11 300 | 80 | 10 | 8.74 |  |  |  |  | 8.74
Type 11 300 81 10 | Type 11 300 | 81 | 10 | 8.788 |  |  |  |  | 8.788
Type 11 300 82 10 | Type 11 300 | 82 | 10 | 8.836 |  |  |  |  | 8.836
Type 11 300 83 10 | Type 11 300 | 83 | 10 | 8.884 |  |  |  |  | 8.884
Type 11 300 84 10 | Type 11 300 | 84 | 10 | 8.932 |  |  |  |  | 8.932
Type 11 300 85 10 | Type 11 300 | 85 | 10 | 8.98 |  |  |  |  | 8.98
Type 11 300 86 10 | Type 11 300 | 86 | 10 | 9.028 |  |  |  |  | 9.028
Type 11 300 87 10 | Type 11 300 | 87 | 10 | 9.076 |  |  |  |  | 9.076
Type 11 300 88 10 | Type 11 300 | 88 | 10 | 9.124 |  |  |  |  | 9.124
Type 11 300 89 10 | Type 11 300 | 89 | 10 | 9.172 |  |  |  |  | 9.172
Type 11 300 90 10 | Type 11 300 | 90 | 10 | 9.22 |  |  |  |  | 9.22
Type 11 300 91 10 | Type 11 300 | 91 | 10 | 9.268 |  |  |  |  | 9.268
Type 11 300 92 10 | Type 11 300 | 92 | 10 | 9.316 |  |  |  |  | 9.316
Type 11 300 93 10 | Type 11 300 | 93 | 10 | 9.364 |  |  |  |  | 9.364
Type 11 300 94 10 | Type 11 300 | 94 | 10 | 9.412 |  |  |  |  | 9.412
Type 11 300 95 10 | Type 11 300 | 95 | 10 | 9.46 |  |  |  |  | 9.46
Type 11 300 96 10 | Type 11 300 | 96 | 10 | 9.508 |  |  |  |  | 9.508
Type 11 300 97 10 | Type 11 300 | 97 | 10 | 9.556 |  |  |  |  | 9.556
Type 11 300 98 10 | Type 11 300 | 98 | 10 | 9.604 |  |  |  |  | 9.604
Type 11 300 99 10 | Type 11 300 | 99 | 10 | 9.652 |  |  |  |  | 9.652
Type 11 300 100 10 | Type 11 300 | 100 | 10 | 9.7 |  |  |  |  | 9.7
Type 11 300 50 9 | Type 11 300 | 50 | 9 | 9.3 | 9.3 |  |  |  | 9.3
Type 11 300 51 9 | Type 11 300 | 51 | 9 | 9.348 |  |  |  |  | 9.348
Type 11 300 52 9 | Type 11 300 | 52 | 9 | 9.396 | 11.7 | 50 | 2.4 | 0.048 | 9.396
Type 11 300 53 9 | Type 11 300 | 53 | 9 | 9.444 |  |  |  |  | 9.444
Type 11 300 54 9 | Type 11 300 | 54 | 9 | 9.492 |  |  |  |  | 9.492
Type 11 300 55 9 | Type 11 300 | 55 | 9 | 9.54 |  |  |  |  | 9.54
Type 11 300 56 9 | Type 11 300 | 56 | 9 | 9.588 |  |  |  |  | 9.588
Type 11 300 57 9 | Type 11 300 | 57 | 9 | 9.636 |  |  |  |  | 9.636
Type 11 300 58 9 | Type 11 300 | 58 | 9 | 9.684 |  |  |  |  | 9.684
Type 11 300 59 9 | Type 11 300 | 59 | 9 | 9.732 |  |  |  |  | 9.732
Type 11 300 60 9 | Type 11 300 | 60 | 9 | 9.78 |  |  |  |  | 9.78
Type 11 300 61 9 | Type 11 300 | 61 | 9 | 9.828 |  |  |  |  | 9.828
Type 11 300 62 9 | Type 11 300 | 62 | 9 | 9.876 |  |  |  |  | 9.876
Type 11 300 63 9 | Type 11 300 | 63 | 9 | 9.924 |  |  |  |  | 9.924
Type 11 300 64 9 | Type 11 300 | 64 | 9 | 9.972 |  |  |  |  | 9.972
Type 11 300 65 9 | Type 11 300 | 65 | 9 | 10.02 |  |  |  |  | 10.02
Type 11 300 66 9 | Type 11 300 | 66 | 9 | 10.068 |  |  |  |  | 10.068
Type 11 300 67 9 | Type 11 300 | 67 | 9 | 10.116 |  |  |  |  | 10.116
Type 11 300 68 9 | Type 11 300 | 68 | 9 | 10.164 |  |  |  |  | 10.164
Type 11 300 69 9 | Type 11 300 | 69 | 9 | 10.212 |  |  |  |  | 10.212
Type 11 300 70 9 | Type 11 300 | 70 | 9 | 10.26 |  |  |  |  | 10.26
Type 11 300 71 9 | Type 11 300 | 71 | 9 | 10.308 |  |  |  |  | 10.308
Type 11 300 72 9 | Type 11 300 | 72 | 9 | 10.356 |  |  |  |  | 10.356
Type 11 300 73 9 | Type 11 300 | 73 | 9 | 10.404 |  |  |  |  | 10.404
Type 11 300 74 9 | Type 11 300 | 74 | 9 | 10.452 |  |  |  |  | 10.452
Type 11 300 75 9 | Type 11 300 | 75 | 9 | 10.5 |  |  |  |  | 10.5
Type 11 300 76 9 | Type 11 300 | 76 | 9 | 10.548 |  |  |  |  | 10.548
Type 11 300 77 9 | Type 11 300 | 77 | 9 | 10.596 |  |  |  |  | 10.596
Type 11 300 78 9 | Type 11 300 | 78 | 9 | 10.644 |  |  |  |  | 10.644
Type 11 300 79 9 | Type 11 300 | 79 | 9 | 10.692 |  |  |  |  | 10.692
Type 11 300 80 9 | Type 11 300 | 80 | 9 | 10.74 |  |  |  |  | 10.74
Type 11 300 81 9 | Type 11 300 | 81 | 9 | 10.788 |  |  |  |  | 10.788
Type 11 300 82 9 | Type 11 300 | 82 | 9 | 10.836 |  |  |  |  | 10.836
Type 11 300 83 9 | Type 11 300 | 83 | 9 | 10.884 |  |  |  |  | 10.884
Type 11 300 84 9 | Type 11 300 | 84 | 9 | 10.932 |  |  |  |  | 10.932
Type 11 300 85 9 | Type 11 300 | 85 | 9 | 10.98 |  |  |  |  | 10.98
Type 11 300 86 9 | Type 11 300 | 86 | 9 | 11.028 |  |  |  |  | 11.028
Type 11 300 87 9 | Type 11 300 | 87 | 9 | 11.076 |  |  |  |  | 11.076
Type 11 300 88 9 | Type 11 300 | 88 | 9 | 11.124 |  |  |  |  | 11.124
Type 11 300 89 9 | Type 11 300 | 89 | 9 | 11.172 |  |  |  |  | 11.172
Type 11 300 90 9 | Type 11 300 | 90 | 9 | 11.22 |  |  |  |  | 11.22
Type 11 300 91 9 | Type 11 300 | 91 | 9 | 11.268 |  |  |  |  | 11.268
Type 11 300 92 9 | Type 11 300 | 92 | 9 | 11.316 |  |  |  |  | 11.316
Type 11 300 93 9 | Type 11 300 | 93 | 9 | 11.364 |  |  |  |  | 11.364
Type 11 300 94 9 | Type 11 300 | 94 | 9 | 11.412 |  |  |  |  | 11.412
Type 11 300 95 9 | Type 11 300 | 95 | 9 | 11.46 |  |  |  |  | 11.46
Type 11 300 96 9 | Type 11 300 | 96 | 9 | 11.508 |  |  |  |  | 11.508
Type 11 300 97 9 | Type 11 300 | 97 | 9 | 11.556 |  |  |  |  | 11.556
Type 11 300 98 9 | Type 11 300 | 98 | 9 | 11.604 |  |  |  |  | 11.604
Type 11 300 99 9 | Type 11 300 | 99 | 9 | 11.652 |  |  |  |  | 11.652
Type 11 300 100 9 | Type 11 300 | 100 | 9 | 11.7 |  |  |  |  | 11.7
Type 11 300 50 8 | Type 11 300 | 50 | 8 | 11.3 | 11.3 |  |  |  | 11.3
Type 11 300 51 8 | Type 11 300 | 51 | 8 | 11.348 |  |  |  |  | 11.348
Type 11 300 52 8 | Type 11 300 | 52 | 8 | 11.396 | 13.7 | 50 | 2.4 | 0.048 | 11.396
Type 11 300 53 8 | Type 11 300 | 53 | 8 | 11.444 |  |  |  |  | 11.444
Type 11 300 54 8 | Type 11 300 | 54 | 8 | 11.492 |  |  |  |  | 11.492
Type 11 300 55 8 | Type 11 300 | 55 | 8 | 11.54 |  |  |  |  | 11.54
Type 11 300 56 8 | Type 11 300 | 56 | 8 | 11.588 |  |  |  |  | 11.588
Type 11 300 57 8 | Type 11 300 | 57 | 8 | 11.636 |  |  |  |  | 11.636
Type 11 300 58 8 | Type 11 300 | 58 | 8 | 11.684 |  |  |  |  | 11.684
Type 11 300 59 8 | Type 11 300 | 59 | 8 | 11.732 |  |  |  |  | 11.732
Type 11 300 60 8 | Type 11 300 | 60 | 8 | 11.78 |  |  |  |  | 11.78
Type 11 300 61 8 | Type 11 300 | 61 | 8 | 11.828 |  |  |  |  | 11.828
Type 11 300 62 8 | Type 11 300 | 62 | 8 | 11.876 |  |  |  |  | 11.876
Type 11 300 63 8 | Type 11 300 | 63 | 8 | 11.924 |  |  |  |  | 11.924
Type 11 300 64 8 | Type 11 300 | 64 | 8 | 11.972 |  |  |  |  | 11.972
Type 11 300 65 8 | Type 11 300 | 65 | 8 | 12.02 |  |  |  |  | 12.02
Type 11 300 66 8 | Type 11 300 | 66 | 8 | 12.068 |  |  |  |  | 12.068
Type 11 300 67 8 | Type 11 300 | 67 | 8 | 12.116 |  |  |  |  | 12.116
Type 11 300 68 8 | Type 11 300 | 68 | 8 | 12.164 |  |  |  |  | 12.164
Type 11 300 69 8 | Type 11 300 | 69 | 8 | 12.212 |  |  |  |  | 12.212
Type 11 300 70 8 | Type 11 300 | 70 | 8 | 12.26 |  |  |  |  | 12.26
Type 11 300 71 8 | Type 11 300 | 71 | 8 | 12.308 |  |  |  |  | 12.308
Type 11 300 72 8 | Type 11 300 | 72 | 8 | 12.356 |  |  |  |  | 12.356
Type 11 300 73 8 | Type 11 300 | 73 | 8 | 12.404 |  |  |  |  | 12.404
Type 11 300 74 8 | Type 11 300 | 74 | 8 | 12.452 |  |  |  |  | 12.452
Type 11 300 75 8 | Type 11 300 | 75 | 8 | 12.5 |  |  |  |  | 12.5
Type 11 300 76 8 | Type 11 300 | 76 | 8 | 12.548 |  |  |  |  | 12.548
Type 11 300 77 8 | Type 11 300 | 77 | 8 | 12.596 |  |  |  |  | 12.596
Type 11 300 78 8 | Type 11 300 | 78 | 8 | 12.644 |  |  |  |  | 12.644
Type 11 300 79 8 | Type 11 300 | 79 | 8 | 12.692 |  |  |  |  | 12.692
Type 11 300 80 8 | Type 11 300 | 80 | 8 | 12.74 |  |  |  |  | 12.74
Type 11 300 81 8 | Type 11 300 | 81 | 8 | 12.788 |  |  |  |  | 12.788
Type 11 300 82 8 | Type 11 300 | 82 | 8 | 12.836 |  |  |  |  | 12.836
Type 11 300 83 8 | Type 11 300 | 83 | 8 | 12.884 |  |  |  |  | 12.884
Type 11 300 84 8 | Type 11 300 | 84 | 8 | 12.932 |  |  |  |  | 12.932
Type 11 300 85 8 | Type 11 300 | 85 | 8 | 12.98 |  |  |  |  | 12.98
Type 11 300 86 8 | Type 11 300 | 86 | 8 | 13.028 |  |  |  |  | 13.028
Type 11 300 87 8 | Type 11 300 | 87 | 8 | 13.076 |  |  |  |  | 13.076
Type 11 300 88 8 | Type 11 300 | 88 | 8 | 13.124 |  |  |  |  | 13.124
Type 11 300 89 8 | Type 11 300 | 89 | 8 | 13.172 |  |  |  |  | 13.172
Type 11 300 90 8 | Type 11 300 | 90 | 8 | 13.22 |  |  |  |  | 13.22
Type 11 300 91 8 | Type 11 300 | 91 | 8 | 13.268 |  |  |  |  | 13.268
Type 11 300 92 8 | Type 11 300 | 92 | 8 | 13.316 |  |  |  |  | 13.316
Type 11 300 93 8 | Type 11 300 | 93 | 8 | 13.364 |  |  |  |  | 13.364
Type 11 300 94 8 | Type 11 300 | 94 | 8 | 13.412 |  |  |  |  | 13.412
Type 11 300 95 8 | Type 11 300 | 95 | 8 | 13.46 |  |  |  |  | 13.46
Type 11 300 96 8 | Type 11 300 | 96 | 8 | 13.508 |  |  |  |  | 13.508
Type 11 300 97 8 | Type 11 300 | 97 | 8 | 13.556 |  |  |  |  | 13.556
Type 11 300 98 8 | Type 11 300 | 98 | 8 | 13.604 |  |  |  |  | 13.604
Type 11 300 99 8 | Type 11 300 | 99 | 8 | 13.652 |  |  |  |  | 13.652
Type 11 300 100 8 | Type 11 300 | 100 | 8 | 13.7 |  |  |  |  | 13.7
Type 11 300 50 7 | Type 11 300 | 50 | 7 | 13.3 | 13.3 |  |  |  | 13.3
Type 11 300 51 7 | Type 11 300 | 51 | 7 | 13.348 |  |  |  |  | 13.348
Type 11 300 52 7 | Type 11 300 | 52 | 7 | 13.396 | 15.7 | 50 | 2.4 | 0.048 | 13.396
Type 11 300 53 7 | Type 11 300 | 53 | 7 | 13.444 |  |  |  |  | 13.444
Type 11 300 54 7 | Type 11 300 | 54 | 7 | 13.492 |  |  |  |  | 13.492
Type 11 300 55 7 | Type 11 300 | 55 | 7 | 13.54 |  |  |  |  | 13.54
Type 11 300 56 7 | Type 11 300 | 56 | 7 | 13.588 |  |  |  |  | 13.588
Type 11 300 57 7 | Type 11 300 | 57 | 7 | 13.636 |  |  |  |  | 13.636
Type 11 300 58 7 | Type 11 300 | 58 | 7 | 13.684 |  |  |  |  | 13.684
Type 11 300 59 7 | Type 11 300 | 59 | 7 | 13.732 |  |  |  |  | 13.732
Type 11 300 60 7 | Type 11 300 | 60 | 7 | 13.78 |  |  |  |  | 13.78
Type 11 300 61 7 | Type 11 300 | 61 | 7 | 13.828 |  |  |  |  | 13.828
Type 11 300 62 7 | Type 11 300 | 62 | 7 | 13.876 |  |  |  |  | 13.876
Type 11 300 63 7 | Type 11 300 | 63 | 7 | 13.924 |  |  |  |  | 13.924
Type 11 300 64 7 | Type 11 300 | 64 | 7 | 13.972 |  |  |  |  | 13.972
Type 11 300 65 7 | Type 11 300 | 65 | 7 | 14.02 |  |  |  |  | 14.02
Type 11 300 66 7 | Type 11 300 | 66 | 7 | 14.068 |  |  |  |  | 14.068
Type 11 300 67 7 | Type 11 300 | 67 | 7 | 14.116 |  |  |  |  | 14.116
Type 11 300 68 7 | Type 11 300 | 68 | 7 | 14.164 |  |  |  |  | 14.164
Type 11 300 69 7 | Type 11 300 | 69 | 7 | 14.212 |  |  |  |  | 14.212
Type 11 300 70 7 | Type 11 300 | 70 | 7 | 14.26 |  |  |  |  | 14.26
Type 11 300 71 7 | Type 11 300 | 71 | 7 | 14.308 |  |  |  |  | 14.308
Type 11 300 72 7 | Type 11 300 | 72 | 7 | 14.356 |  |  |  |  | 14.356
Type 11 300 73 7 | Type 11 300 | 73 | 7 | 14.404 |  |  |  |  | 14.404
Type 11 300 74 7 | Type 11 300 | 74 | 7 | 14.452 |  |  |  |  | 14.452
Type 11 300 75 7 | Type 11 300 | 75 | 7 | 14.5 |  |  |  |  | 14.5
Type 11 300 76 7 | Type 11 300 | 76 | 7 | 14.548 |  |  |  |  | 14.548
Type 11 300 77 7 | Type 11 300 | 77 | 7 | 14.596 |  |  |  |  | 14.596
Type 11 300 78 7 | Type 11 300 | 78 | 7 | 14.644 |  |  |  |  | 14.644
Type 11 300 79 7 | Type 11 300 | 79 | 7 | 14.692 |  |  |  |  | 14.692
Type 11 300 80 7 | Type 11 300 | 80 | 7 | 14.74 |  |  |  |  | 14.74
Type 11 300 81 7 | Type 11 300 | 81 | 7 | 14.788 |  |  |  |  | 14.788
Type 11 300 82 7 | Type 11 300 | 82 | 7 | 14.836 |  |  |  |  | 14.836
Type 11 300 83 7 | Type 11 300 | 83 | 7 | 14.884 |  |  |  |  | 14.884
Type 11 300 84 7 | Type 11 300 | 84 | 7 | 14.932 |  |  |  |  | 14.932
Type 11 300 85 7 | Type 11 300 | 85 | 7 | 14.98 |  |  |  |  | 14.98
Type 11 300 86 7 | Type 11 300 | 86 | 7 | 15.028 |  |  |  |  | 15.028
Type 11 300 87 7 | Type 11 300 | 87 | 7 | 15.076 |  |  |  |  | 15.076
Type 11 300 88 7 | Type 11 300 | 88 | 7 | 15.124 |  |  |  |  | 15.124
Type 11 300 89 7 | Type 11 300 | 89 | 7 | 15.172 |  |  |  |  | 15.172
Type 11 300 90 7 | Type 11 300 | 90 | 7 | 15.22 |  |  |  |  | 15.22
Type 11 300 91 7 | Type 11 300 | 91 | 7 | 15.268 |  |  |  |  | 15.268
Type 11 300 92 7 | Type 11 300 | 92 | 7 | 15.316 |  |  |  |  | 15.316
Type 11 300 93 7 | Type 11 300 | 93 | 7 | 15.364 |  |  |  |  | 15.364
Type 11 300 94 7 | Type 11 300 | 94 | 7 | 15.412 |  |  |  |  | 15.412
Type 11 300 95 7 | Type 11 300 | 95 | 7 | 15.46 |  |  |  |  | 15.46
Type 11 300 96 7 | Type 11 300 | 96 | 7 | 15.508 |  |  |  |  | 15.508
Type 11 300 97 7 | Type 11 300 | 97 | 7 | 15.556 |  |  |  |  | 15.556
Type 11 300 98 7 | Type 11 300 | 98 | 7 | 15.604 |  |  |  |  | 15.604
Type 11 300 99 7 | Type 11 300 | 99 | 7 | 15.652 |  |  |  |  | 15.652
Type 11 300 100 7 | Type 11 300 | 100 | 7 | 15.7 |  |  |  |  | 15.7
Type 11 300 50 6 | Type 11 300 | 50 | 6 | 15.3 | 15.3 |  |  |  | 15.3
Type 11 300 51 6 | Type 11 300 | 51 | 6 | 15.348 |  |  |  |  | 15.348
Type 11 300 52 6 | Type 11 300 | 52 | 6 | 15.396 | 17.7 | 50 | 2.4 | 0.048 | 15.396
Type 11 300 53 6 | Type 11 300 | 53 | 6 | 15.444 |  |  |  |  | 15.444
Type 11 300 54 6 | Type 11 300 | 54 | 6 | 15.492 |  |  |  |  | 15.492
Type 11 300 55 6 | Type 11 300 | 55 | 6 | 15.54 |  |  |  |  | 15.54
Type 11 300 56 6 | Type 11 300 | 56 | 6 | 15.588 |  |  |  |  | 15.588
Type 11 300 57 6 | Type 11 300 | 57 | 6 | 15.636 |  |  |  |  | 15.636
Type 11 300 58 6 | Type 11 300 | 58 | 6 | 15.684 |  |  |  |  | 15.684
Type 11 300 59 6 | Type 11 300 | 59 | 6 | 15.732 |  |  |  |  | 15.732
Type 11 300 60 6 | Type 11 300 | 60 | 6 | 15.78 |  |  |  |  | 15.78
Type 11 300 61 6 | Type 11 300 | 61 | 6 | 15.828 |  |  |  |  | 15.828
Type 11 300 62 6 | Type 11 300 | 62 | 6 | 15.876 |  |  |  |  | 15.876
Type 11 300 63 6 | Type 11 300 | 63 | 6 | 15.924 |  |  |  |  | 15.924
Type 11 300 64 6 | Type 11 300 | 64 | 6 | 15.972 |  |  |  |  | 15.972
Type 11 300 65 6 | Type 11 300 | 65 | 6 | 16.02 |  |  |  |  | 16.02
Type 11 300 66 6 | Type 11 300 | 66 | 6 | 16.068 |  |  |  |  | 16.068
Type 11 300 67 6 | Type 11 300 | 67 | 6 | 16.116 |  |  |  |  | 16.116
Type 11 300 68 6 | Type 11 300 | 68 | 6 | 16.164 |  |  |  |  | 16.164
Type 11 300 69 6 | Type 11 300 | 69 | 6 | 16.212 |  |  |  |  | 16.212
Type 11 300 70 6 | Type 11 300 | 70 | 6 | 16.26 |  |  |  |  | 16.26
Type 11 300 71 6 | Type 11 300 | 71 | 6 | 16.308 |  |  |  |  | 16.308
Type 11 300 72 6 | Type 11 300 | 72 | 6 | 16.356 |  |  |  |  | 16.356
Type 11 300 73 6 | Type 11 300 | 73 | 6 | 16.404 |  |  |  |  | 16.404
Type 11 300 74 6 | Type 11 300 | 74 | 6 | 16.452 |  |  |  |  | 16.452
Type 11 300 75 6 | Type 11 300 | 75 | 6 | 16.5 |  |  |  |  | 16.5
Type 11 300 76 6 | Type 11 300 | 76 | 6 | 16.548 |  |  |  |  | 16.548
Type 11 300 77 6 | Type 11 300 | 77 | 6 | 16.596 |  |  |  |  | 16.596
Type 11 300 78 6 | Type 11 300 | 78 | 6 | 16.644 |  |  |  |  | 16.644
Type 11 300 79 6 | Type 11 300 | 79 | 6 | 16.692 |  |  |  |  | 16.692
Type 11 300 80 6 | Type 11 300 | 80 | 6 | 16.74 |  |  |  |  | 16.74
Type 11 300 81 6 | Type 11 300 | 81 | 6 | 16.788 |  |  |  |  | 16.788
Type 11 300 82 6 | Type 11 300 | 82 | 6 | 16.836 |  |  |  |  | 16.836
Type 11 300 83 6 | Type 11 300 | 83 | 6 | 16.884 |  |  |  |  | 16.884
Type 11 300 84 6 | Type 11 300 | 84 | 6 | 16.932 |  |  |  |  | 16.932
Type 11 300 85 6 | Type 11 300 | 85 | 6 | 16.98 |  |  |  |  | 16.98
Type 11 300 86 6 | Type 11 300 | 86 | 6 | 17.028 |  |  |  |  | 17.028
Type 11 300 87 6 | Type 11 300 | 87 | 6 | 17.076 |  |  |  |  | 17.076
Type 11 300 88 6 | Type 11 300 | 88 | 6 | 17.124 |  |  |  |  | 17.124
Type 11 300 89 6 | Type 11 300 | 89 | 6 | 17.172 |  |  |  |  | 17.172
Type 11 300 90 6 | Type 11 300 | 90 | 6 | 17.22 |  |  |  |  | 17.22
Type 11 300 91 6 | Type 11 300 | 91 | 6 | 17.268 |  |  |  |  | 17.268
Type 11 300 92 6 | Type 11 300 | 92 | 6 | 17.316 |  |  |  |  | 17.316
Type 11 300 93 6 | Type 11 300 | 93 | 6 | 17.364 |  |  |  |  | 17.364
Type 11 300 94 6 | Type 11 300 | 94 | 6 | 17.412 |  |  |  |  | 17.412
Type 11 300 95 6 | Type 11 300 | 95 | 6 | 17.46 |  |  |  |  | 17.46
Type 11 300 96 6 | Type 11 300 | 96 | 6 | 17.508 |  |  |  |  | 17.508
Type 11 300 97 6 | Type 11 300 | 97 | 6 | 17.556 |  |  |  |  | 17.556
Type 11 300 98 6 | Type 11 300 | 98 | 6 | 17.604 |  |  |  |  | 17.604
Type 11 300 99 6 | Type 11 300 | 99 | 6 | 17.652 |  |  |  |  | 17.652
Type 11 300 100 6 | Type 11 300 | 100 | 6 | 17.7 |  |  |  |  | 17.7
Type 11 300 50 5 | Type 11 300 | 50 | 5 | 17.3 | 17.3 |  |  |  | 17.3
Type 11 300 51 5 | Type 11 300 | 51 | 5 | 17.348 |  |  |  |  | 17.348
Type 11 300 52 5 | Type 11 300 | 52 | 5 | 17.396 | 19.7 | 50 | 2.4 | 0.048 | 17.396
Type 11 300 53 5 | Type 11 300 | 53 | 5 | 17.444 |  |  |  |  | 17.444
Type 11 300 54 5 | Type 11 300 | 54 | 5 | 17.492 |  |  |  |  | 17.492
Type 11 300 55 5 | Type 11 300 | 55 | 5 | 17.54 |  |  |  |  | 17.54
Type 11 300 56 5 | Type 11 300 | 56 | 5 | 17.588 |  |  |  |  | 17.588
Type 11 300 57 5 | Type 11 300 | 57 | 5 | 17.636 |  |  |  |  | 17.636
Type 11 300 58 5 | Type 11 300 | 58 | 5 | 17.684 |  |  |  |  | 17.684
Type 11 300 59 5 | Type 11 300 | 59 | 5 | 17.732 |  |  |  |  | 17.732
Type 11 300 60 5 | Type 11 300 | 60 | 5 | 17.78 |  |  |  |  | 17.78
Type 11 300 61 5 | Type 11 300 | 61 | 5 | 17.828 |  |  |  |  | 17.828
Type 11 300 62 5 | Type 11 300 | 62 | 5 | 17.876 |  |  |  |  | 17.876
Type 11 300 63 5 | Type 11 300 | 63 | 5 | 17.924 |  |  |  |  | 17.924
Type 11 300 64 5 | Type 11 300 | 64 | 5 | 17.972 |  |  |  |  | 17.972
Type 11 300 65 5 | Type 11 300 | 65 | 5 | 18.02 |  |  |  |  | 18.02
Type 11 300 66 5 | Type 11 300 | 66 | 5 | 18.068 |  |  |  |  | 18.068
Type 11 300 67 5 | Type 11 300 | 67 | 5 | 18.116 |  |  |  |  | 18.116
Type 11 300 68 5 | Type 11 300 | 68 | 5 | 18.164 |  |  |  |  | 18.164
Type 11 300 69 5 | Type 11 300 | 69 | 5 | 18.212 |  |  |  |  | 18.212
Type 11 300 70 5 | Type 11 300 | 70 | 5 | 18.26 |  |  |  |  | 18.26
Type 11 300 71 5 | Type 11 300 | 71 | 5 | 18.308 |  |  |  |  | 18.308
Type 11 300 72 5 | Type 11 300 | 72 | 5 | 18.356 |  |  |  |  | 18.356
Type 11 300 73 5 | Type 11 300 | 73 | 5 | 18.404 |  |  |  |  | 18.404
Type 11 300 74 5 | Type 11 300 | 74 | 5 | 18.452 |  |  |  |  | 18.452
Type 11 300 75 5 | Type 11 300 | 75 | 5 | 18.5 |  |  |  |  | 18.5
Type 11 300 76 5 | Type 11 300 | 76 | 5 | 18.548 |  |  |  |  | 18.548
Type 11 300 77 5 | Type 11 300 | 77 | 5 | 18.596 |  |  |  |  | 18.596
Type 11 300 78 5 | Type 11 300 | 78 | 5 | 18.644 |  |  |  |  | 18.644
Type 11 300 79 5 | Type 11 300 | 79 | 5 | 18.692 |  |  |  |  | 18.692
Type 11 300 80 5 | Type 11 300 | 80 | 5 | 18.74 |  |  |  |  | 18.74
Type 11 300 81 5 | Type 11 300 | 81 | 5 | 18.788 |  |  |  |  | 18.788
Type 11 300 82 5 | Type 11 300 | 82 | 5 | 18.836 |  |  |  |  | 18.836
Type 11 300 83 5 | Type 11 300 | 83 | 5 | 18.884 |  |  |  |  | 18.884
Type 11 300 84 5 | Type 11 300 | 84 | 5 | 18.932 |  |  |  |  | 18.932
Type 11 300 85 5 | Type 11 300 | 85 | 5 | 18.98 |  |  |  |  | 18.98
Type 11 300 86 5 | Type 11 300 | 86 | 5 | 19.028 |  |  |  |  | 19.028
Type 11 300 87 5 | Type 11 300 | 87 | 5 | 19.076 |  |  |  |  | 19.076
Type 11 300 88 5 | Type 11 300 | 88 | 5 | 19.124 |  |  |  |  | 19.124
Type 11 300 89 5 | Type 11 300 | 89 | 5 | 19.172 |  |  |  |  | 19.172
Type 11 300 90 5 | Type 11 300 | 90 | 5 | 19.22 |  |  |  |  | 19.22
Type 11 300 91 5 | Type 11 300 | 91 | 5 | 19.268 |  |  |  |  | 19.268
Type 11 300 92 5 | Type 11 300 | 92 | 5 | 19.316 |  |  |  |  | 19.316
Type 11 300 93 5 | Type 11 300 | 93 | 5 | 19.364 |  |  |  |  | 19.364
Type 11 300 94 5 | Type 11 300 | 94 | 5 | 19.412 |  |  |  |  | 19.412
Type 11 300 95 5 | Type 11 300 | 95 | 5 | 19.46 |  |  |  |  | 19.46
Type 11 300 96 5 | Type 11 300 | 96 | 5 | 19.508 |  |  |  |  | 19.508
Type 11 300 97 5 | Type 11 300 | 97 | 5 | 19.556 |  |  |  |  | 19.556
Type 11 300 98 5 | Type 11 300 | 98 | 5 | 19.604 |  |  |  |  | 19.604
Type 11 300 99 5 | Type 11 300 | 99 | 5 | 19.652 |  |  |  |  | 19.652
Type 11 300 100 5 | Type 11 300 | 100 | 5 | 19.7 |  |  |  |  | 19.7
Type 11 300 50 4 | Type 11 300 | 50 | 4 | 19.3 | 19.3 |  |  |  | 19.3
Type 11 300 51 4 | Type 11 300 | 51 | 4 | 19.348 |  |  |  |  | 19.348
Type 11 300 52 4 | Type 11 300 | 52 | 4 | 19.396 | 21.7 | 50 | 2.4 | 0.048 | 19.396
Type 11 300 53 4 | Type 11 300 | 53 | 4 | 19.444 |  |  |  |  | 19.444
Type 11 300 54 4 | Type 11 300 | 54 | 4 | 19.492 |  |  |  |  | 19.492
Type 11 300 55 4 | Type 11 300 | 55 | 4 | 19.54 |  |  |  |  | 19.54
Type 11 300 56 4 | Type 11 300 | 56 | 4 | 19.588 |  |  |  |  | 19.588
Type 11 300 57 4 | Type 11 300 | 57 | 4 | 19.636 |  |  |  |  | 19.636
Type 11 300 58 4 | Type 11 300 | 58 | 4 | 19.684 |  |  |  |  | 19.684
Type 11 300 59 4 | Type 11 300 | 59 | 4 | 19.732 |  |  |  |  | 19.732
Type 11 300 60 4 | Type 11 300 | 60 | 4 | 19.78 |  |  |  |  | 19.78
Type 11 300 61 4 | Type 11 300 | 61 | 4 | 19.828 |  |  |  |  | 19.828
Type 11 300 62 4 | Type 11 300 | 62 | 4 | 19.876 |  |  |  |  | 19.876
Type 11 300 63 4 | Type 11 300 | 63 | 4 | 19.924 |  |  |  |  | 19.924
Type 11 300 64 4 | Type 11 300 | 64 | 4 | 19.972 |  |  |  |  | 19.972
Type 11 300 65 4 | Type 11 300 | 65 | 4 | 20.02 |  |  |  |  | 20.02
Type 11 300 66 4 | Type 11 300 | 66 | 4 | 20.068 |  |  |  |  | 20.068
Type 11 300 67 4 | Type 11 300 | 67 | 4 | 20.116 |  |  |  |  | 20.116
Type 11 300 68 4 | Type 11 300 | 68 | 4 | 20.164 |  |  |  |  | 20.164
Type 11 300 69 4 | Type 11 300 | 69 | 4 | 20.212 |  |  |  |  | 20.212
Type 11 300 70 4 | Type 11 300 | 70 | 4 | 20.26 |  |  |  |  | 20.26
Type 11 300 71 4 | Type 11 300 | 71 | 4 | 20.308 |  |  |  |  | 20.308
Type 11 300 72 4 | Type 11 300 | 72 | 4 | 20.356 |  |  |  |  | 20.356
Type 11 300 73 4 | Type 11 300 | 73 | 4 | 20.404 |  |  |  |  | 20.404
Type 11 300 74 4 | Type 11 300 | 74 | 4 | 20.452 |  |  |  |  | 20.452
Type 11 300 75 4 | Type 11 300 | 75 | 4 | 20.5 |  |  |  |  | 20.5
Type 11 300 76 4 | Type 11 300 | 76 | 4 | 20.548 |  |  |  |  | 20.548
Type 11 300 77 4 | Type 11 300 | 77 | 4 | 20.596 |  |  |  |  | 20.596
Type 11 300 78 4 | Type 11 300 | 78 | 4 | 20.644 |  |  |  |  | 20.644
Type 11 300 79 4 | Type 11 300 | 79 | 4 | 20.692 |  |  |  |  | 20.692
Type 11 300 80 4 | Type 11 300 | 80 | 4 | 20.74 |  |  |  |  | 20.74
Type 11 300 81 4 | Type 11 300 | 81 | 4 | 20.788 |  |  |  |  | 20.788
Type 11 300 82 4 | Type 11 300 | 82 | 4 | 20.836 |  |  |  |  | 20.836
Type 11 300 83 4 | Type 11 300 | 83 | 4 | 20.884 |  |  |  |  | 20.884
Type 11 300 84 4 | Type 11 300 | 84 | 4 | 20.932 |  |  |  |  | 20.932
Type 11 300 85 4 | Type 11 300 | 85 | 4 | 20.98 |  |  |  |  | 20.98
Type 11 300 86 4 | Type 11 300 | 86 | 4 | 21.028 |  |  |  |  | 21.028
Type 11 300 87 4 | Type 11 300 | 87 | 4 | 21.076 |  |  |  |  | 21.076
Type 11 300 88 4 | Type 11 300 | 88 | 4 | 21.124 |  |  |  |  | 21.124
Type 11 300 89 4 | Type 11 300 | 89 | 4 | 21.172 |  |  |  |  | 21.172
Type 11 300 90 4 | Type 11 300 | 90 | 4 | 21.22 |  |  |  |  | 21.22
Type 11 300 91 4 | Type 11 300 | 91 | 4 | 21.268 |  |  |  |  | 21.268
Type 11 300 92 4 | Type 11 300 | 92 | 4 | 21.316 |  |  |  |  | 21.316
Type 11 300 93 4 | Type 11 300 | 93 | 4 | 21.364 |  |  |  |  | 21.364
Type 11 300 94 4 | Type 11 300 | 94 | 4 | 21.412 |  |  |  |  | 21.412
Type 11 300 95 4 | Type 11 300 | 95 | 4 | 21.46 |  |  |  |  | 21.46
Type 11 300 96 4 | Type 11 300 | 96 | 4 | 21.508 |  |  |  |  | 21.508
Type 11 300 97 4 | Type 11 300 | 97 | 4 | 21.556 |  |  |  |  | 21.556
Type 11 300 98 4 | Type 11 300 | 98 | 4 | 21.604 |  |  |  |  | 21.604
Type 11 300 99 4 | Type 11 300 | 99 | 4 | 21.652 |  |  |  |  | 21.652
Type 11 300 100 4 | Type 11 300 | 100 | 4 | 21.7 |  |  |  |  | 21.7
Type 11 400 50 20 | Type 11 400 | 50 | 20 | -9.7 | -9.7 |  |  |  | -9.7 |  |  | l/s 4: l/s
Type 11 400 51 20 | Type 11 400 | 51 | 20 | -9.652 |  |  |  |  | -9.652 |  | K | 4 | 5 | 6 | 7 | 8 | 9 | 10 | 11 | 12 | 13 | 14 | 15 | 16 | 17 | 18 | 19 | 20
Type 11 400 52 20 | Type 11 400 | 52 | 20 | -9.604 | -7.3 | 50 | 2.4 | 0.048 | -9.604 | Type 11 400 | 50 | 22.3 | 20.3 | 18.3 | 16.3 | 14.3 | 12.3 | 10.3 | 8.3 | 6.3 | 4.3 | 2.3 | 0.3 | -1.7 | -3.7 | -5.7 | -7.7 | -9.7
Type 11 400 53 20 | Type 11 400 | 53 | 20 | -9.556 |  |  |  |  | -9.556 |  | 100 | 24.7 | 22.7 | 20.7 | 18.7 | 16.7 | 14.7 | 12.7 | 10.7 | 8.7 | 6.7 | 4.7 | 2.7 | 0.7 | -1.3 | -3.3 | -5.3 | -7.3
Type 11 400 54 20 | Type 11 400 | 54 | 20 | -9.508 |  |  |  |  | -9.508
Type 11 400 55 20 | Type 11 400 | 55 | 20 | -9.46 |  |  |  |  | -9.46
Type 11 400 56 20 | Type 11 400 | 56 | 20 | -9.412 |  |  |  |  | -9.412
Type 11 400 57 20 | Type 11 400 | 57 | 20 | -9.364 |  |  |  |  | -9.364
Type 11 400 58 20 | Type 11 400 | 58 | 20 | -9.316 |  |  |  |  | -9.316
Type 11 400 59 20 | Type 11 400 | 59 | 20 | -9.268 |  |  |  |  | -9.268
Type 11 400 60 20 | Type 11 400 | 60 | 20 | -9.22 |  |  |  |  | -9.22
Type 11 400 61 20 | Type 11 400 | 61 | 20 | -9.172 |  |  |  |  | -9.172
Type 11 400 62 20 | Type 11 400 | 62 | 20 | -9.124 |  |  |  |  | -9.124
Type 11 400 63 20 | Type 11 400 | 63 | 20 | -9.076 |  |  |  |  | -9.076
Type 11 400 64 20 | Type 11 400 | 64 | 20 | -9.028 |  |  |  |  | -9.028
Type 11 400 65 20 | Type 11 400 | 65 | 20 | -8.98 |  |  |  |  | -8.98
Type 11 400 66 20 | Type 11 400 | 66 | 20 | -8.932 |  |  |  |  | -8.932
Type 11 400 67 20 | Type 11 400 | 67 | 20 | -8.884 |  |  |  |  | -8.884
Type 11 400 68 20 | Type 11 400 | 68 | 20 | -8.836 |  |  |  |  | -8.836
Type 11 400 69 20 | Type 11 400 | 69 | 20 | -8.788 |  |  |  |  | -8.788
Type 11 400 70 20 | Type 11 400 | 70 | 20 | -8.74 |  |  |  |  | -8.74
Type 11 400 71 20 | Type 11 400 | 71 | 20 | -8.692 |  |  |  |  | -8.692
Type 11 400 72 20 | Type 11 400 | 72 | 20 | -8.644 |  |  |  |  | -8.644
Type 11 400 73 20 | Type 11 400 | 73 | 20 | -8.596 |  |  |  |  | -8.596
Type 11 400 74 20 | Type 11 400 | 74 | 20 | -8.548 |  |  |  |  | -8.548
Type 11 400 75 20 | Type 11 400 | 75 | 20 | -8.5 |  |  |  |  | -8.5
Type 11 400 76 20 | Type 11 400 | 76 | 20 | -8.452 |  |  |  |  | -8.452
Type 11 400 77 20 | Type 11 400 | 77 | 20 | -8.404 |  |  |  |  | -8.404
Type 11 400 78 20 | Type 11 400 | 78 | 20 | -8.356 |  |  |  |  | -8.356
Type 11 400 79 20 | Type 11 400 | 79 | 20 | -8.308 |  |  |  |  | -8.308
Type 11 400 80 20 | Type 11 400 | 80 | 20 | -8.26 |  |  |  |  | -8.26
Type 11 400 81 20 | Type 11 400 | 81 | 20 | -8.212 |  |  |  |  | -8.212
Type 11 400 82 20 | Type 11 400 | 82 | 20 | -8.164 |  |  |  |  | -8.164
Type 11 400 83 20 | Type 11 400 | 83 | 20 | -8.116 |  |  |  |  | -8.116
Type 11 400 84 20 | Type 11 400 | 84 | 20 | -8.068 |  |  |  |  | -8.068
Type 11 400 85 20 | Type 11 400 | 85 | 20 | -8.02 |  |  |  |  | -8.02
Type 11 400 86 20 | Type 11 400 | 86 | 20 | -7.972 |  |  |  |  | -7.972
Type 11 400 87 20 | Type 11 400 | 87 | 20 | -7.924 |  |  |  |  | -7.924
Type 11 400 88 20 | Type 11 400 | 88 | 20 | -7.876 |  |  |  |  | -7.876
Type 11 400 89 20 | Type 11 400 | 89 | 20 | -7.828 |  |  |  |  | -7.828
Type 11 400 90 20 | Type 11 400 | 90 | 20 | -7.78 |  |  |  |  | -7.78
Type 11 400 91 20 | Type 11 400 | 91 | 20 | -7.732 |  |  |  |  | -7.732
Type 11 400 92 20 | Type 11 400 | 92 | 20 | -7.684 |  |  |  |  | -7.684
Type 11 400 93 20 | Type 11 400 | 93 | 20 | -7.636 |  |  |  |  | -7.636
Type 11 400 94 20 | Type 11 400 | 94 | 20 | -7.588 |  |  |  |  | -7.588
Type 11 400 95 20 | Type 11 400 | 95 | 20 | -7.54 |  |  |  |  | -7.54
Type 11 400 96 20 | Type 11 400 | 96 | 20 | -7.492 |  |  |  |  | -7.492
Type 11 400 97 20 | Type 11 400 | 97 | 20 | -7.444 |  |  |  |  | -7.444
Type 11 400 98 20 | Type 11 400 | 98 | 20 | -7.396 |  |  |  |  | -7.396
Type 11 400 99 20 | Type 11 400 | 99 | 20 | -7.348 |  |  |  |  | -7.348
Type 11 400 100 20 | Type 11 400 | 100 | 20 | -7.3 |  |  |  |  | -7.3
Type 11 400 50 19 | Type 11 400 | 50 | 19 | -7.7 | -7.7 |  |  |  | -7.7
Type 11 400 51 19 | Type 11 400 | 51 | 19 | -7.652 |  |  |  |  | -7.652
Type 11 400 52 19 | Type 11 400 | 52 | 19 | -7.604 | -5.3 | 50 | 2.4 | 0.048 | -7.604
Type 11 400 53 19 | Type 11 400 | 53 | 19 | -7.556 |  |  |  |  | -7.556
Type 11 400 54 19 | Type 11 400 | 54 | 19 | -7.508 |  |  |  |  | -7.508
Type 11 400 55 19 | Type 11 400 | 55 | 19 | -7.46 |  |  |  |  | -7.46
Type 11 400 56 19 | Type 11 400 | 56 | 19 | -7.412 |  |  |  |  | -7.412
Type 11 400 57 19 | Type 11 400 | 57 | 19 | -7.364 |  |  |  |  | -7.364
Type 11 400 58 19 | Type 11 400 | 58 | 19 | -7.316 |  |  |  |  | -7.316
Type 11 400 59 19 | Type 11 400 | 59 | 19 | -7.268 |  |  |  |  | -7.268
Type 11 400 60 19 | Type 11 400 | 60 | 19 | -7.22 |  |  |  |  | -7.22
Type 11 400 61 19 | Type 11 400 | 61 | 19 | -7.172 |  |  |  |  | -7.172
Type 11 400 62 19 | Type 11 400 | 62 | 19 | -7.124 |  |  |  |  | -7.124
Type 11 400 63 19 | Type 11 400 | 63 | 19 | -7.076 |  |  |  |  | -7.076
Type 11 400 64 19 | Type 11 400 | 64 | 19 | -7.028 |  |  |  |  | -7.028
Type 11 400 65 19 | Type 11 400 | 65 | 19 | -6.98 |  |  |  |  | -6.98
Type 11 400 66 19 | Type 11 400 | 66 | 19 | -6.932 |  |  |  |  | -6.932
Type 11 400 67 19 | Type 11 400 | 67 | 19 | -6.884 |  |  |  |  | -6.884
Type 11 400 68 19 | Type 11 400 | 68 | 19 | -6.836 |  |  |  |  | -6.836
Type 11 400 69 19 | Type 11 400 | 69 | 19 | -6.788 |  |  |  |  | -6.788
Type 11 400 70 19 | Type 11 400 | 70 | 19 | -6.74 |  |  |  |  | -6.74
Type 11 400 71 19 | Type 11 400 | 71 | 19 | -6.692 |  |  |  |  | -6.692
Type 11 400 72 19 | Type 11 400 | 72 | 19 | -6.644 |  |  |  |  | -6.644
Type 11 400 73 19 | Type 11 400 | 73 | 19 | -6.596 |  |  |  |  | -6.596
Type 11 400 74 19 | Type 11 400 | 74 | 19 | -6.548 |  |  |  |  | -6.548
Type 11 400 75 19 | Type 11 400 | 75 | 19 | -6.5 |  |  |  |  | -6.5
Type 11 400 76 19 | Type 11 400 | 76 | 19 | -6.452 |  |  |  |  | -6.452
Type 11 400 77 19 | Type 11 400 | 77 | 19 | -6.404 |  |  |  |  | -6.404
Type 11 400 78 19 | Type 11 400 | 78 | 19 | -6.356 |  |  |  |  | -6.356
Type 11 400 79 19 | Type 11 400 | 79 | 19 | -6.308 |  |  |  |  | -6.308
Type 11 400 80 19 | Type 11 400 | 80 | 19 | -6.26 |  |  |  |  | -6.26
Type 11 400 81 19 | Type 11 400 | 81 | 19 | -6.212 |  |  |  |  | -6.212
Type 11 400 82 19 | Type 11 400 | 82 | 19 | -6.164 |  |  |  |  | -6.164
Type 11 400 83 19 | Type 11 400 | 83 | 19 | -6.116 |  |  |  |  | -6.116
Type 11 400 84 19 | Type 11 400 | 84 | 19 | -6.068 |  |  |  |  | -6.068
Type 11 400 85 19 | Type 11 400 | 85 | 19 | -6.02 |  |  |  |  | -6.02
Type 11 400 86 19 | Type 11 400 | 86 | 19 | -5.972 |  |  |  |  | -5.972
Type 11 400 87 19 | Type 11 400 | 87 | 19 | -5.924 |  |  |  |  | -5.924
Type 11 400 88 19 | Type 11 400 | 88 | 19 | -5.876 |  |  |  |  | -5.876
Type 11 400 89 19 | Type 11 400 | 89 | 19 | -5.828 |  |  |  |  | -5.828
Type 11 400 90 19 | Type 11 400 | 90 | 19 | -5.78 |  |  |  |  | -5.78
Type 11 400 91 19 | Type 11 400 | 91 | 19 | -5.732 |  |  |  |  | -5.732
Type 11 400 92 19 | Type 11 400 | 92 | 19 | -5.684 |  |  |  |  | -5.684
Type 11 400 93 19 | Type 11 400 | 93 | 19 | -5.636 |  |  |  |  | -5.636
Type 11 400 94 19 | Type 11 400 | 94 | 19 | -5.588 |  |  |  |  | -5.588
Type 11 400 95 19 | Type 11 400 | 95 | 19 | -5.54 |  |  |  |  | -5.54
Type 11 400 96 19 | Type 11 400 | 96 | 19 | -5.492 |  |  |  |  | -5.492
Type 11 400 97 19 | Type 11 400 | 97 | 19 | -5.444 |  |  |  |  | -5.444
Type 11 400 98 19 | Type 11 400 | 98 | 19 | -5.396 |  |  |  |  | -5.396
Type 11 400 99 19 | Type 11 400 | 99 | 19 | -5.348 |  |  |  |  | -5.348
Type 11 400 100 19 | Type 11 400 | 100 | 19 | -5.3 |  |  |  |  | -5.3
Type 11 400 50 18 | Type 11 400 | 50 | 18 | -5.7 | -5.7 |  |  |  | -5.7
Type 11 400 51 18 | Type 11 400 | 51 | 18 | -5.652 |  |  |  |  | -5.652
Type 11 400 52 18 | Type 11 400 | 52 | 18 | -5.604 | -3.3 | 50 | 2.4 | 0.048 | -5.604
Type 11 400 53 18 | Type 11 400 | 53 | 18 | -5.556 |  |  |  |  | -5.556
Type 11 400 54 18 | Type 11 400 | 54 | 18 | -5.508 |  |  |  |  | -5.508
Type 11 400 55 18 | Type 11 400 | 55 | 18 | -5.46 |  |  |  |  | -5.46
Type 11 400 56 18 | Type 11 400 | 56 | 18 | -5.412 |  |  |  |  | -5.412
Type 11 400 57 18 | Type 11 400 | 57 | 18 | -5.364 |  |  |  |  | -5.364
Type 11 400 58 18 | Type 11 400 | 58 | 18 | -5.316 |  |  |  |  | -5.316
Type 11 400 59 18 | Type 11 400 | 59 | 18 | -5.268 |  |  |  |  | -5.268
Type 11 400 60 18 | Type 11 400 | 60 | 18 | -5.22 |  |  |  |  | -5.22
Type 11 400 61 18 | Type 11 400 | 61 | 18 | -5.172 |  |  |  |  | -5.172
Type 11 400 62 18 | Type 11 400 | 62 | 18 | -5.124 |  |  |  |  | -5.124
Type 11 400 63 18 | Type 11 400 | 63 | 18 | -5.076 |  |  |  |  | -5.076
Type 11 400 64 18 | Type 11 400 | 64 | 18 | -5.028 |  |  |  |  | -5.028
Type 11 400 65 18 | Type 11 400 | 65 | 18 | -4.98 |  |  |  |  | -4.98
Type 11 400 66 18 | Type 11 400 | 66 | 18 | -4.932 |  |  |  |  | -4.932
Type 11 400 67 18 | Type 11 400 | 67 | 18 | -4.884 |  |  |  |  | -4.884
Type 11 400 68 18 | Type 11 400 | 68 | 18 | -4.836 |  |  |  |  | -4.836
Type 11 400 69 18 | Type 11 400 | 69 | 18 | -4.788 |  |  |  |  | -4.788
Type 11 400 70 18 | Type 11 400 | 70 | 18 | -4.74 |  |  |  |  | -4.74
Type 11 400 71 18 | Type 11 400 | 71 | 18 | -4.692 |  |  |  |  | -4.692
Type 11 400 72 18 | Type 11 400 | 72 | 18 | -4.644 |  |  |  |  | -4.644
Type 11 400 73 18 | Type 11 400 | 73 | 18 | -4.596 |  |  |  |  | -4.596
Type 11 400 74 18 | Type 11 400 | 74 | 18 | -4.548 |  |  |  |  | -4.548
Type 11 400 75 18 | Type 11 400 | 75 | 18 | -4.5 |  |  |  |  | -4.5
Type 11 400 76 18 | Type 11 400 | 76 | 18 | -4.452 |  |  |  |  | -4.452
Type 11 400 77 18 | Type 11 400 | 77 | 18 | -4.404 |  |  |  |  | -4.404
Type 11 400 78 18 | Type 11 400 | 78 | 18 | -4.356 |  |  |  |  | -4.356
Type 11 400 79 18 | Type 11 400 | 79 | 18 | -4.308 |  |  |  |  | -4.308
Type 11 400 80 18 | Type 11 400 | 80 | 18 | -4.26 |  |  |  |  | -4.26
Type 11 400 81 18 | Type 11 400 | 81 | 18 | -4.212 |  |  |  |  | -4.212
Type 11 400 82 18 | Type 11 400 | 82 | 18 | -4.164 |  |  |  |  | -4.164
Type 11 400 83 18 | Type 11 400 | 83 | 18 | -4.116 |  |  |  |  | -4.116
Type 11 400 84 18 | Type 11 400 | 84 | 18 | -4.068 |  |  |  |  | -4.068
Type 11 400 85 18 | Type 11 400 | 85 | 18 | -4.02 |  |  |  |  | -4.02
Type 11 400 86 18 | Type 11 400 | 86 | 18 | -3.972 |  |  |  |  | -3.972
Type 11 400 87 18 | Type 11 400 | 87 | 18 | -3.924 |  |  |  |  | -3.924
Type 11 400 88 18 | Type 11 400 | 88 | 18 | -3.876 |  |  |  |  | -3.876
Type 11 400 89 18 | Type 11 400 | 89 | 18 | -3.828 |  |  |  |  | -3.828
Type 11 400 90 18 | Type 11 400 | 90 | 18 | -3.78 |  |  |  |  | -3.78
Type 11 400 91 18 | Type 11 400 | 91 | 18 | -3.732 |  |  |  |  | -3.732
Type 11 400 92 18 | Type 11 400 | 92 | 18 | -3.684 |  |  |  |  | -3.684
Type 11 400 93 18 | Type 11 400 | 93 | 18 | -3.636 |  |  |  |  | -3.636
Type 11 400 94 18 | Type 11 400 | 94 | 18 | -3.588 |  |  |  |  | -3.588
Type 11 400 95 18 | Type 11 400 | 95 | 18 | -3.54 |  |  |  |  | -3.54
Type 11 400 96 18 | Type 11 400 | 96 | 18 | -3.492 |  |  |  |  | -3.492
Type 11 400 97 18 | Type 11 400 | 97 | 18 | -3.444 |  |  |  |  | -3.444
Type 11 400 98 18 | Type 11 400 | 98 | 18 | -3.396 |  |  |  |  | -3.396
Type 11 400 99 18 | Type 11 400 | 99 | 18 | -3.348 |  |  |  |  | -3.348
Type 11 400 100 18 | Type 11 400 | 100 | 18 | -3.3 |  |  |  |  | -3.3
Type 11 400 50 17 | Type 11 400 | 50 | 17 | -3.7 | -3.7 |  |  |  | -3.7
Type 11 400 51 17 | Type 11 400 | 51 | 17 | -3.652 |  |  |  |  | -3.652
Type 11 400 52 17 | Type 11 400 | 52 | 17 | -3.604 | -1.3 | 50 | 2.4 | 0.048 | -3.604
Type 11 400 53 17 | Type 11 400 | 53 | 17 | -3.556 |  |  |  |  | -3.556
Type 11 400 54 17 | Type 11 400 | 54 | 17 | -3.508 |  |  |  |  | -3.508
Type 11 400 55 17 | Type 11 400 | 55 | 17 | -3.46 |  |  |  |  | -3.46
Type 11 400 56 17 | Type 11 400 | 56 | 17 | -3.412 |  |  |  |  | -3.412
Type 11 400 57 17 | Type 11 400 | 57 | 17 | -3.364 |  |  |  |  | -3.364
Type 11 400 58 17 | Type 11 400 | 58 | 17 | -3.316 |  |  |  |  | -3.316
Type 11 400 59 17 | Type 11 400 | 59 | 17 | -3.268 |  |  |  |  | -3.268
Type 11 400 60 17 | Type 11 400 | 60 | 17 | -3.22 |  |  |  |  | -3.22
Type 11 400 61 17 | Type 11 400 | 61 | 17 | -3.172 |  |  |  |  | -3.172
Type 11 400 62 17 | Type 11 400 | 62 | 17 | -3.124 |  |  |  |  | -3.124
Type 11 400 63 17 | Type 11 400 | 63 | 17 | -3.076 |  |  |  |  | -3.076
Type 11 400 64 17 | Type 11 400 | 64 | 17 | -3.028 |  |  |  |  | -3.028
Type 11 400 65 17 | Type 11 400 | 65 | 17 | -2.98 |  |  |  |  | -2.98
Type 11 400 66 17 | Type 11 400 | 66 | 17 | -2.932 |  |  |  |  | -2.932
Type 11 400 67 17 | Type 11 400 | 67 | 17 | -2.884 |  |  |  |  | -2.884
Type 11 400 68 17 | Type 11 400 | 68 | 17 | -2.836 |  |  |  |  | -2.836
Type 11 400 69 17 | Type 11 400 | 69 | 17 | -2.788 |  |  |  |  | -2.788
Type 11 400 70 17 | Type 11 400 | 70 | 17 | -2.74 |  |  |  |  | -2.74
Type 11 400 71 17 | Type 11 400 | 71 | 17 | -2.692 |  |  |  |  | -2.692
Type 11 400 72 17 | Type 11 400 | 72 | 17 | -2.644 |  |  |  |  | -2.644
Type 11 400 73 17 | Type 11 400 | 73 | 17 | -2.596 |  |  |  |  | -2.596
Type 11 400 74 17 | Type 11 400 | 74 | 17 | -2.548 |  |  |  |  | -2.548
Type 11 400 75 17 | Type 11 400 | 75 | 17 | -2.5 |  |  |  |  | -2.5
Type 11 400 76 17 | Type 11 400 | 76 | 17 | -2.452 |  |  |  |  | -2.452
Type 11 400 77 17 | Type 11 400 | 77 | 17 | -2.404 |  |  |  |  | -2.404
Type 11 400 78 17 | Type 11 400 | 78 | 17 | -2.356 |  |  |  |  | -2.356
Type 11 400 79 17 | Type 11 400 | 79 | 17 | -2.308 |  |  |  |  | -2.308
Type 11 400 80 17 | Type 11 400 | 80 | 17 | -2.26 |  |  |  |  | -2.26
Type 11 400 81 17 | Type 11 400 | 81 | 17 | -2.212 |  |  |  |  | -2.212
Type 11 400 82 17 | Type 11 400 | 82 | 17 | -2.164 |  |  |  |  | -2.164
Type 11 400 83 17 | Type 11 400 | 83 | 17 | -2.116 |  |  |  |  | -2.116
Type 11 400 84 17 | Type 11 400 | 84 | 17 | -2.068 |  |  |  |  | -2.068
Type 11 400 85 17 | Type 11 400 | 85 | 17 | -2.02 |  |  |  |  | -2.02
Type 11 400 86 17 | Type 11 400 | 86 | 17 | -1.972 |  |  |  |  | -1.972
Type 11 400 87 17 | Type 11 400 | 87 | 17 | -1.924 |  |  |  |  | -1.924
Type 11 400 88 17 | Type 11 400 | 88 | 17 | -1.876 |  |  |  |  | -1.876
Type 11 400 89 17 | Type 11 400 | 89 | 17 | -1.828 |  |  |  |  | -1.828
Type 11 400 90 17 | Type 11 400 | 90 | 17 | -1.78 |  |  |  |  | -1.78
Type 11 400 91 17 | Type 11 400 | 91 | 17 | -1.732 |  |  |  |  | -1.732
Type 11 400 92 17 | Type 11 400 | 92 | 17 | -1.684 |  |  |  |  | -1.684
Type 11 400 93 17 | Type 11 400 | 93 | 17 | -1.636 |  |  |  |  | -1.636
Type 11 400 94 17 | Type 11 400 | 94 | 17 | -1.588 |  |  |  |  | -1.588
Type 11 400 95 17 | Type 11 400 | 95 | 17 | -1.54 |  |  |  |  | -1.54
Type 11 400 96 17 | Type 11 400 | 96 | 17 | -1.492 |  |  |  |  | -1.492
Type 11 400 97 17 | Type 11 400 | 97 | 17 | -1.444 |  |  |  |  | -1.444
Type 11 400 98 17 | Type 11 400 | 98 | 17 | -1.396 |  |  |  |  | -1.396
Type 11 400 99 17 | Type 11 400 | 99 | 17 | -1.348 |  |  |  |  | -1.348
Type 11 400 100 17 | Type 11 400 | 100 | 17 | -1.3 |  |  |  |  | -1.3
Type 11 400 50 16 | Type 11 400 | 50 | 16 | -1.7 | -1.7 |  |  |  | -1.7
Type 11 400 51 16 | Type 11 400 | 51 | 16 | -1.652 |  |  |  |  | -1.652
Type 11 400 52 16 | Type 11 400 | 52 | 16 | -1.604 | 0.7 | 50 | 2.4 | 0.048 | -1.604
Type 11 400 53 16 | Type 11 400 | 53 | 16 | -1.556 |  |  |  |  | -1.556
Type 11 400 54 16 | Type 11 400 | 54 | 16 | -1.508 |  |  |  |  | -1.508
Type 11 400 55 16 | Type 11 400 | 55 | 16 | -1.46 |  |  |  |  | -1.46
Type 11 400 56 16 | Type 11 400 | 56 | 16 | -1.412 |  |  |  |  | -1.412
Type 11 400 57 16 | Type 11 400 | 57 | 16 | -1.364 |  |  |  |  | -1.364
Type 11 400 58 16 | Type 11 400 | 58 | 16 | -1.316 |  |  |  |  | -1.316
Type 11 400 59 16 | Type 11 400 | 59 | 16 | -1.268 |  |  |  |  | -1.268
Type 11 400 60 16 | Type 11 400 | 60 | 16 | -1.22 |  |  |  |  | -1.22
Type 11 400 61 16 | Type 11 400 | 61 | 16 | -1.172 |  |  |  |  | -1.172
Type 11 400 62 16 | Type 11 400 | 62 | 16 | -1.124 |  |  |  |  | -1.124
Type 11 400 63 16 | Type 11 400 | 63 | 16 | -1.076 |  |  |  |  | -1.076
Type 11 400 64 16 | Type 11 400 | 64 | 16 | -1.028 |  |  |  |  | -1.028
Type 11 400 65 16 | Type 11 400 | 65 | 16 | -0.98 |  |  |  |  | -0.98
Type 11 400 66 16 | Type 11 400 | 66 | 16 | -0.932 |  |  |  |  | -0.932
Type 11 400 67 16 | Type 11 400 | 67 | 16 | -0.884 |  |  |  |  | -0.884
Type 11 400 68 16 | Type 11 400 | 68 | 16 | -0.836 |  |  |  |  | -0.836
Type 11 400 69 16 | Type 11 400 | 69 | 16 | -0.788 |  |  |  |  | -0.788
Type 11 400 70 16 | Type 11 400 | 70 | 16 | -0.74 |  |  |  |  | -0.74
Type 11 400 71 16 | Type 11 400 | 71 | 16 | -0.692 |  |  |  |  | -0.692
Type 11 400 72 16 | Type 11 400 | 72 | 16 | -0.644 |  |  |  |  | -0.644
Type 11 400 73 16 | Type 11 400 | 73 | 16 | -0.596 |  |  |  |  | -0.596
Type 11 400 74 16 | Type 11 400 | 74 | 16 | -0.548 |  |  |  |  | -0.548
Type 11 400 75 16 | Type 11 400 | 75 | 16 | -0.5 |  |  |  |  | -0.5
Type 11 400 76 16 | Type 11 400 | 76 | 16 | -0.452 |  |  |  |  | -0.452
Type 11 400 77 16 | Type 11 400 | 77 | 16 | -0.404 |  |  |  |  | -0.404
Type 11 400 78 16 | Type 11 400 | 78 | 16 | -0.356 |  |  |  |  | -0.356
Type 11 400 79 16 | Type 11 400 | 79 | 16 | -0.308 |  |  |  |  | -0.308
Type 11 400 80 16 | Type 11 400 | 80 | 16 | -0.26 |  |  |  |  | -0.26
Type 11 400 81 16 | Type 11 400 | 81 | 16 | -0.212 |  |  |  |  | -0.212
Type 11 400 82 16 | Type 11 400 | 82 | 16 | -0.164 |  |  |  |  | -0.164
Type 11 400 83 16 | Type 11 400 | 83 | 16 | -0.116 |  |  |  |  | -0.116
Type 11 400 84 16 | Type 11 400 | 84 | 16 | -0.068 |  |  |  |  | -0.068
Type 11 400 85 16 | Type 11 400 | 85 | 16 | -0.02 |  |  |  |  | -0.02
Type 11 400 86 16 | Type 11 400 | 86 | 16 | 0.028 |  |  |  |  | 0.028
Type 11 400 87 16 | Type 11 400 | 87 | 16 | 0.076 |  |  |  |  | 0.076
Type 11 400 88 16 | Type 11 400 | 88 | 16 | 0.124 |  |  |  |  | 0.124
Type 11 400 89 16 | Type 11 400 | 89 | 16 | 0.172 |  |  |  |  | 0.172
Type 11 400 90 16 | Type 11 400 | 90 | 16 | 0.22 |  |  |  |  | 0.22
Type 11 400 91 16 | Type 11 400 | 91 | 16 | 0.268 |  |  |  |  | 0.268
Type 11 400 92 16 | Type 11 400 | 92 | 16 | 0.316 |  |  |  |  | 0.316
Type 11 400 93 16 | Type 11 400 | 93 | 16 | 0.364 |  |  |  |  | 0.364
Type 11 400 94 16 | Type 11 400 | 94 | 16 | 0.412 |  |  |  |  | 0.412
Type 11 400 95 16 | Type 11 400 | 95 | 16 | 0.46 |  |  |  |  | 0.46
Type 11 400 96 16 | Type 11 400 | 96 | 16 | 0.508 |  |  |  |  | 0.508
Type 11 400 97 16 | Type 11 400 | 97 | 16 | 0.556 |  |  |  |  | 0.556
Type 11 400 98 16 | Type 11 400 | 98 | 16 | 0.604 |  |  |  |  | 0.604
Type 11 400 99 16 | Type 11 400 | 99 | 16 | 0.652 |  |  |  |  | 0.652
Type 11 400 100 16 | Type 11 400 | 100 | 16 | 0.7 |  |  |  |  | 0.7
Type 11 400 50 15 | Type 11 400 | 50 | 15 | 0.3 | 0.3 |  |  |  | 0.3
Type 11 400 51 15 | Type 11 400 | 51 | 15 | 0.348 |  |  |  |  | 0.348
Type 11 400 52 15 | Type 11 400 | 52 | 15 | 0.396 | 2.7 | 50 | 2.4 | 0.048 | 0.396
Type 11 400 53 15 | Type 11 400 | 53 | 15 | 0.444 |  |  |  |  | 0.444
Type 11 400 54 15 | Type 11 400 | 54 | 15 | 0.492 |  |  |  |  | 0.492
Type 11 400 55 15 | Type 11 400 | 55 | 15 | 0.54 |  |  |  |  | 0.54
Type 11 400 56 15 | Type 11 400 | 56 | 15 | 0.588 |  |  |  |  | 0.588
Type 11 400 57 15 | Type 11 400 | 57 | 15 | 0.636 |  |  |  |  | 0.636
Type 11 400 58 15 | Type 11 400 | 58 | 15 | 0.684 |  |  |  |  | 0.684
Type 11 400 59 15 | Type 11 400 | 59 | 15 | 0.732 |  |  |  |  | 0.732
Type 11 400 60 15 | Type 11 400 | 60 | 15 | 0.78 |  |  |  |  | 0.78
Type 11 400 61 15 | Type 11 400 | 61 | 15 | 0.828 |  |  |  |  | 0.828
Type 11 400 62 15 | Type 11 400 | 62 | 15 | 0.876 |  |  |  |  | 0.876
Type 11 400 63 15 | Type 11 400 | 63 | 15 | 0.924 |  |  |  |  | 0.924
Type 11 400 64 15 | Type 11 400 | 64 | 15 | 0.972 |  |  |  |  | 0.972
Type 11 400 65 15 | Type 11 400 | 65 | 15 | 1.02 |  |  |  |  | 1.02
Type 11 400 66 15 | Type 11 400 | 66 | 15 | 1.068 |  |  |  |  | 1.068
Type 11 400 67 15 | Type 11 400 | 67 | 15 | 1.116 |  |  |  |  | 1.116
Type 11 400 68 15 | Type 11 400 | 68 | 15 | 1.164 |  |  |  |  | 1.164
Type 11 400 69 15 | Type 11 400 | 69 | 15 | 1.212 |  |  |  |  | 1.212
Type 11 400 70 15 | Type 11 400 | 70 | 15 | 1.26 |  |  |  |  | 1.26
Type 11 400 71 15 | Type 11 400 | 71 | 15 | 1.308 |  |  |  |  | 1.308
Type 11 400 72 15 | Type 11 400 | 72 | 15 | 1.356 |  |  |  |  | 1.356
Type 11 400 73 15 | Type 11 400 | 73 | 15 | 1.404 |  |  |  |  | 1.404
Type 11 400 74 15 | Type 11 400 | 74 | 15 | 1.452 |  |  |  |  | 1.452
Type 11 400 75 15 | Type 11 400 | 75 | 15 | 1.5 |  |  |  |  | 1.5
Type 11 400 76 15 | Type 11 400 | 76 | 15 | 1.548 |  |  |  |  | 1.548
Type 11 400 77 15 | Type 11 400 | 77 | 15 | 1.596 |  |  |  |  | 1.596
Type 11 400 78 15 | Type 11 400 | 78 | 15 | 1.644 |  |  |  |  | 1.644
Type 11 400 79 15 | Type 11 400 | 79 | 15 | 1.692 |  |  |  |  | 1.692
Type 11 400 80 15 | Type 11 400 | 80 | 15 | 1.74 |  |  |  |  | 1.74
Type 11 400 81 15 | Type 11 400 | 81 | 15 | 1.788 |  |  |  |  | 1.788
Type 11 400 82 15 | Type 11 400 | 82 | 15 | 1.836 |  |  |  |  | 1.836
Type 11 400 83 15 | Type 11 400 | 83 | 15 | 1.884 |  |  |  |  | 1.884
Type 11 400 84 15 | Type 11 400 | 84 | 15 | 1.932 |  |  |  |  | 1.932
Type 11 400 85 15 | Type 11 400 | 85 | 15 | 1.98 |  |  |  |  | 1.98
Type 11 400 86 15 | Type 11 400 | 86 | 15 | 2.028 |  |  |  |  | 2.028
Type 11 400 87 15 | Type 11 400 | 87 | 15 | 2.076 |  |  |  |  | 2.076
Type 11 400 88 15 | Type 11 400 | 88 | 15 | 2.124 |  |  |  |  | 2.124
Type 11 400 89 15 | Type 11 400 | 89 | 15 | 2.172 |  |  |  |  | 2.172
Type 11 400 90 15 | Type 11 400 | 90 | 15 | 2.22 |  |  |  |  | 2.22
Type 11 400 91 15 | Type 11 400 | 91 | 15 | 2.268 |  |  |  |  | 2.268
Type 11 400 92 15 | Type 11 400 | 92 | 15 | 2.316 |  |  |  |  | 2.316
Type 11 400 93 15 | Type 11 400 | 93 | 15 | 2.364 |  |  |  |  | 2.364
Type 11 400 94 15 | Type 11 400 | 94 | 15 | 2.412 |  |  |  |  | 2.412
Type 11 400 95 15 | Type 11 400 | 95 | 15 | 2.46 |  |  |  |  | 2.46
Type 11 400 96 15 | Type 11 400 | 96 | 15 | 2.508 |  |  |  |  | 2.508
Type 11 400 97 15 | Type 11 400 | 97 | 15 | 2.556 |  |  |  |  | 2.556
Type 11 400 98 15 | Type 11 400 | 98 | 15 | 2.604 |  |  |  |  | 2.604
Type 11 400 99 15 | Type 11 400 | 99 | 15 | 2.652 |  |  |  |  | 2.652
Type 11 400 100 15 | Type 11 400 | 100 | 15 | 2.7 |  |  |  |  | 2.7
Type 11 400 50 14 | Type 11 400 | 50 | 14 | 2.3 | 2.3 |  |  |  | 2.3
Type 11 400 51 14 | Type 11 400 | 51 | 14 | 2.348 |  |  |  |  | 2.348
Type 11 400 52 14 | Type 11 400 | 52 | 14 | 2.396 | 4.7 | 50 | 2.4 | 0.048 | 2.396
Type 11 400 53 14 | Type 11 400 | 53 | 14 | 2.444 |  |  |  |  | 2.444
Type 11 400 54 14 | Type 11 400 | 54 | 14 | 2.492 |  |  |  |  | 2.492
Type 11 400 55 14 | Type 11 400 | 55 | 14 | 2.54 |  |  |  |  | 2.54
Type 11 400 56 14 | Type 11 400 | 56 | 14 | 2.588 |  |  |  |  | 2.588
Type 11 400 57 14 | Type 11 400 | 57 | 14 | 2.636 |  |  |  |  | 2.636
Type 11 400 58 14 | Type 11 400 | 58 | 14 | 2.684 |  |  |  |  | 2.684
Type 11 400 59 14 | Type 11 400 | 59 | 14 | 2.732 |  |  |  |  | 2.732
Type 11 400 60 14 | Type 11 400 | 60 | 14 | 2.78 |  |  |  |  | 2.78
Type 11 400 61 14 | Type 11 400 | 61 | 14 | 2.828 |  |  |  |  | 2.828
Type 11 400 62 14 | Type 11 400 | 62 | 14 | 2.876 |  |  |  |  | 2.876
Type 11 400 63 14 | Type 11 400 | 63 | 14 | 2.924 |  |  |  |  | 2.924
Type 11 400 64 14 | Type 11 400 | 64 | 14 | 2.972 |  |  |  |  | 2.972
Type 11 400 65 14 | Type 11 400 | 65 | 14 | 3.02 |  |  |  |  | 3.02
Type 11 400 66 14 | Type 11 400 | 66 | 14 | 3.068 |  |  |  |  | 3.068
Type 11 400 67 14 | Type 11 400 | 67 | 14 | 3.116 |  |  |  |  | 3.116
Type 11 400 68 14 | Type 11 400 | 68 | 14 | 3.164 |  |  |  |  | 3.164
Type 11 400 69 14 | Type 11 400 | 69 | 14 | 3.212 |  |  |  |  | 3.212
Type 11 400 70 14 | Type 11 400 | 70 | 14 | 3.26 |  |  |  |  | 3.26
Type 11 400 71 14 | Type 11 400 | 71 | 14 | 3.308 |  |  |  |  | 3.308
Type 11 400 72 14 | Type 11 400 | 72 | 14 | 3.356 |  |  |  |  | 3.356
Type 11 400 73 14 | Type 11 400 | 73 | 14 | 3.404 |  |  |  |  | 3.404
Type 11 400 74 14 | Type 11 400 | 74 | 14 | 3.452 |  |  |  |  | 3.452
Type 11 400 75 14 | Type 11 400 | 75 | 14 | 3.5 |  |  |  |  | 3.5
Type 11 400 76 14 | Type 11 400 | 76 | 14 | 3.548 |  |  |  |  | 3.548
Type 11 400 77 14 | Type 11 400 | 77 | 14 | 3.596 |  |  |  |  | 3.596
Type 11 400 78 14 | Type 11 400 | 78 | 14 | 3.644 |  |  |  |  | 3.644
Type 11 400 79 14 | Type 11 400 | 79 | 14 | 3.692 |  |  |  |  | 3.692
Type 11 400 80 14 | Type 11 400 | 80 | 14 | 3.74 |  |  |  |  | 3.74
Type 11 400 81 14 | Type 11 400 | 81 | 14 | 3.788 |  |  |  |  | 3.788
Type 11 400 82 14 | Type 11 400 | 82 | 14 | 3.836 |  |  |  |  | 3.836
Type 11 400 83 14 | Type 11 400 | 83 | 14 | 3.884 |  |  |  |  | 3.884
Type 11 400 84 14 | Type 11 400 | 84 | 14 | 3.932 |  |  |  |  | 3.932
Type 11 400 85 14 | Type 11 400 | 85 | 14 | 3.98 |  |  |  |  | 3.98
Type 11 400 86 14 | Type 11 400 | 86 | 14 | 4.028 |  |  |  |  | 4.028
Type 11 400 87 14 | Type 11 400 | 87 | 14 | 4.076 |  |  |  |  | 4.076
Type 11 400 88 14 | Type 11 400 | 88 | 14 | 4.124 |  |  |  |  | 4.124
Type 11 400 89 14 | Type 11 400 | 89 | 14 | 4.172 |  |  |  |  | 4.172
Type 11 400 90 14 | Type 11 400 | 90 | 14 | 4.22 |  |  |  |  | 4.22
Type 11 400 91 14 | Type 11 400 | 91 | 14 | 4.268 |  |  |  |  | 4.268
Type 11 400 92 14 | Type 11 400 | 92 | 14 | 4.316 |  |  |  |  | 4.316
Type 11 400 93 14 | Type 11 400 | 93 | 14 | 4.364 |  |  |  |  | 4.364
Type 11 400 94 14 | Type 11 400 | 94 | 14 | 4.412 |  |  |  |  | 4.412
Type 11 400 95 14 | Type 11 400 | 95 | 14 | 4.46 |  |  |  |  | 4.46
Type 11 400 96 14 | Type 11 400 | 96 | 14 | 4.508 |  |  |  |  | 4.508
Type 11 400 97 14 | Type 11 400 | 97 | 14 | 4.556 |  |  |  |  | 4.556
Type 11 400 98 14 | Type 11 400 | 98 | 14 | 4.604 |  |  |  |  | 4.604
Type 11 400 99 14 | Type 11 400 | 99 | 14 | 4.652 |  |  |  |  | 4.652
Type 11 400 100 14 | Type 11 400 | 100 | 14 | 4.7 |  |  |  |  | 4.7
Type 11 400 50 13 | Type 11 400 | 50 | 13 | 4.3 | 4.3 |  |  |  | 4.3
Type 11 400 51 13 | Type 11 400 | 51 | 13 | 4.348 |  |  |  |  | 4.348
Type 11 400 52 13 | Type 11 400 | 52 | 13 | 4.396 | 6.7 | 50 | 2.4 | 0.048 | 4.396
Type 11 400 53 13 | Type 11 400 | 53 | 13 | 4.444 |  |  |  |  | 4.444
Type 11 400 54 13 | Type 11 400 | 54 | 13 | 4.492 |  |  |  |  | 4.492
Type 11 400 55 13 | Type 11 400 | 55 | 13 | 4.54 |  |  |  |  | 4.54
Type 11 400 56 13 | Type 11 400 | 56 | 13 | 4.588 |  |  |  |  | 4.588
Type 11 400 57 13 | Type 11 400 | 57 | 13 | 4.636 |  |  |  |  | 4.636
Type 11 400 58 13 | Type 11 400 | 58 | 13 | 4.684 |  |  |  |  | 4.684
Type 11 400 59 13 | Type 11 400 | 59 | 13 | 4.732 |  |  |  |  | 4.732
Type 11 400 60 13 | Type 11 400 | 60 | 13 | 4.78 |  |  |  |  | 4.78
Type 11 400 61 13 | Type 11 400 | 61 | 13 | 4.828 |  |  |  |  | 4.828
Type 11 400 62 13 | Type 11 400 | 62 | 13 | 4.876 |  |  |  |  | 4.876
Type 11 400 63 13 | Type 11 400 | 63 | 13 | 4.924 |  |  |  |  | 4.924
Type 11 400 64 13 | Type 11 400 | 64 | 13 | 4.972 |  |  |  |  | 4.972
Type 11 400 65 13 | Type 11 400 | 65 | 13 | 5.02 |  |  |  |  | 5.02
Type 11 400 66 13 | Type 11 400 | 66 | 13 | 5.068 |  |  |  |  | 5.068
Type 11 400 67 13 | Type 11 400 | 67 | 13 | 5.116 |  |  |  |  | 5.116
Type 11 400 68 13 | Type 11 400 | 68 | 13 | 5.164 |  |  |  |  | 5.164
Type 11 400 69 13 | Type 11 400 | 69 | 13 | 5.212 |  |  |  |  | 5.212
Type 11 400 70 13 | Type 11 400 | 70 | 13 | 5.26 |  |  |  |  | 5.26
Type 11 400 71 13 | Type 11 400 | 71 | 13 | 5.308 |  |  |  |  | 5.308
Type 11 400 72 13 | Type 11 400 | 72 | 13 | 5.356 |  |  |  |  | 5.356
Type 11 400 73 13 | Type 11 400 | 73 | 13 | 5.404 |  |  |  |  | 5.404
Type 11 400 74 13 | Type 11 400 | 74 | 13 | 5.452 |  |  |  |  | 5.452
Type 11 400 75 13 | Type 11 400 | 75 | 13 | 5.5 |  |  |  |  | 5.5
Type 11 400 76 13 | Type 11 400 | 76 | 13 | 5.548 |  |  |  |  | 5.548
Type 11 400 77 13 | Type 11 400 | 77 | 13 | 5.596 |  |  |  |  | 5.596
Type 11 400 78 13 | Type 11 400 | 78 | 13 | 5.644 |  |  |  |  | 5.644
Type 11 400 79 13 | Type 11 400 | 79 | 13 | 5.692 |  |  |  |  | 5.692
Type 11 400 80 13 | Type 11 400 | 80 | 13 | 5.74 |  |  |  |  | 5.74
Type 11 400 81 13 | Type 11 400 | 81 | 13 | 5.788 |  |  |  |  | 5.788
Type 11 400 82 13 | Type 11 400 | 82 | 13 | 5.836 |  |  |  |  | 5.836
Type 11 400 83 13 | Type 11 400 | 83 | 13 | 5.884 |  |  |  |  | 5.884
Type 11 400 84 13 | Type 11 400 | 84 | 13 | 5.932 |  |  |  |  | 5.932
Type 11 400 85 13 | Type 11 400 | 85 | 13 | 5.98 |  |  |  |  | 5.98
Type 11 400 86 13 | Type 11 400 | 86 | 13 | 6.028 |  |  |  |  | 6.028
Type 11 400 87 13 | Type 11 400 | 87 | 13 | 6.076 |  |  |  |  | 6.076
Type 11 400 88 13 | Type 11 400 | 88 | 13 | 6.124 |  |  |  |  | 6.124
Type 11 400 89 13 | Type 11 400 | 89 | 13 | 6.172 |  |  |  |  | 6.172
Type 11 400 90 13 | Type 11 400 | 90 | 13 | 6.22 |  |  |  |  | 6.22
Type 11 400 91 13 | Type 11 400 | 91 | 13 | 6.268 |  |  |  |  | 6.268
Type 11 400 92 13 | Type 11 400 | 92 | 13 | 6.316 |  |  |  |  | 6.316
Type 11 400 93 13 | Type 11 400 | 93 | 13 | 6.364 |  |  |  |  | 6.364
Type 11 400 94 13 | Type 11 400 | 94 | 13 | 6.412 |  |  |  |  | 6.412
Type 11 400 95 13 | Type 11 400 | 95 | 13 | 6.46 |  |  |  |  | 6.46
Type 11 400 96 13 | Type 11 400 | 96 | 13 | 6.508 |  |  |  |  | 6.508
Type 11 400 97 13 | Type 11 400 | 97 | 13 | 6.556 |  |  |  |  | 6.556
Type 11 400 98 13 | Type 11 400 | 98 | 13 | 6.604 |  |  |  |  | 6.604
Type 11 400 99 13 | Type 11 400 | 99 | 13 | 6.652 |  |  |  |  | 6.652
Type 11 400 100 13 | Type 11 400 | 100 | 13 | 6.7 |  |  |  |  | 6.7
Type 11 400 50 12 | Type 11 400 | 50 | 12 | 6.3 | 6.3 |  |  |  | 6.3
Type 11 400 51 12 | Type 11 400 | 51 | 12 | 6.348 |  |  |  |  | 6.348
Type 11 400 52 12 | Type 11 400 | 52 | 12 | 6.396 | 8.7 | 50 | 2.4 | 0.048 | 6.396
Type 11 400 53 12 | Type 11 400 | 53 | 12 | 6.444 |  |  |  |  | 6.444
Type 11 400 54 12 | Type 11 400 | 54 | 12 | 6.492 |  |  |  |  | 6.492
Type 11 400 55 12 | Type 11 400 | 55 | 12 | 6.54 |  |  |  |  | 6.54
Type 11 400 56 12 | Type 11 400 | 56 | 12 | 6.588 |  |  |  |  | 6.588
Type 11 400 57 12 | Type 11 400 | 57 | 12 | 6.636 |  |  |  |  | 6.636
Type 11 400 58 12 | Type 11 400 | 58 | 12 | 6.684 |  |  |  |  | 6.684
Type 11 400 59 12 | Type 11 400 | 59 | 12 | 6.732 |  |  |  |  | 6.732
Type 11 400 60 12 | Type 11 400 | 60 | 12 | 6.78 |  |  |  |  | 6.78
Type 11 400 61 12 | Type 11 400 | 61 | 12 | 6.828 |  |  |  |  | 6.828
Type 11 400 62 12 | Type 11 400 | 62 | 12 | 6.876 |  |  |  |  | 6.876
Type 11 400 63 12 | Type 11 400 | 63 | 12 | 6.924 |  |  |  |  | 6.924
Type 11 400 64 12 | Type 11 400 | 64 | 12 | 6.972 |  |  |  |  | 6.972
Type 11 400 65 12 | Type 11 400 | 65 | 12 | 7.02 |  |  |  |  | 7.02
Type 11 400 66 12 | Type 11 400 | 66 | 12 | 7.068 |  |  |  |  | 7.068
Type 11 400 67 12 | Type 11 400 | 67 | 12 | 7.116 |  |  |  |  | 7.116
Type 11 400 68 12 | Type 11 400 | 68 | 12 | 7.164 |  |  |  |  | 7.164
Type 11 400 69 12 | Type 11 400 | 69 | 12 | 7.212 |  |  |  |  | 7.212
Type 11 400 70 12 | Type 11 400 | 70 | 12 | 7.26 |  |  |  |  | 7.26
Type 11 400 71 12 | Type 11 400 | 71 | 12 | 7.308 |  |  |  |  | 7.308
Type 11 400 72 12 | Type 11 400 | 72 | 12 | 7.356 |  |  |  |  | 7.356
Type 11 400 73 12 | Type 11 400 | 73 | 12 | 7.404 |  |  |  |  | 7.404
Type 11 400 74 12 | Type 11 400 | 74 | 12 | 7.452 |  |  |  |  | 7.452
Type 11 400 75 12 | Type 11 400 | 75 | 12 | 7.5 |  |  |  |  | 7.5
Type 11 400 76 12 | Type 11 400 | 76 | 12 | 7.548 |  |  |  |  | 7.548
Type 11 400 77 12 | Type 11 400 | 77 | 12 | 7.596 |  |  |  |  | 7.596
Type 11 400 78 12 | Type 11 400 | 78 | 12 | 7.644 |  |  |  |  | 7.644
Type 11 400 79 12 | Type 11 400 | 79 | 12 | 7.692 |  |  |  |  | 7.692
Type 11 400 80 12 | Type 11 400 | 80 | 12 | 7.74 |  |  |  |  | 7.74
Type 11 400 81 12 | Type 11 400 | 81 | 12 | 7.788 |  |  |  |  | 7.788
Type 11 400 82 12 | Type 11 400 | 82 | 12 | 7.836 |  |  |  |  | 7.836
Type 11 400 83 12 | Type 11 400 | 83 | 12 | 7.884 |  |  |  |  | 7.884
Type 11 400 84 12 | Type 11 400 | 84 | 12 | 7.932 |  |  |  |  | 7.932
Type 11 400 85 12 | Type 11 400 | 85 | 12 | 7.98 |  |  |  |  | 7.98
Type 11 400 86 12 | Type 11 400 | 86 | 12 | 8.028 |  |  |  |  | 8.028
Type 11 400 87 12 | Type 11 400 | 87 | 12 | 8.076 |  |  |  |  | 8.076
Type 11 400 88 12 | Type 11 400 | 88 | 12 | 8.124 |  |  |  |  | 8.124
Type 11 400 89 12 | Type 11 400 | 89 | 12 | 8.172 |  |  |  |  | 8.172
Type 11 400 90 12 | Type 11 400 | 90 | 12 | 8.22 |  |  |  |  | 8.22
Type 11 400 91 12 | Type 11 400 | 91 | 12 | 8.268 |  |  |  |  | 8.268
Type 11 400 92 12 | Type 11 400 | 92 | 12 | 8.316 |  |  |  |  | 8.316
Type 11 400 93 12 | Type 11 400 | 93 | 12 | 8.364 |  |  |  |  | 8.364
Type 11 400 94 12 | Type 11 400 | 94 | 12 | 8.412 |  |  |  |  | 8.412
Type 11 400 95 12 | Type 11 400 | 95 | 12 | 8.46 |  |  |  |  | 8.46
Type 11 400 96 12 | Type 11 400 | 96 | 12 | 8.508 |  |  |  |  | 8.508
Type 11 400 97 12 | Type 11 400 | 97 | 12 | 8.556 |  |  |  |  | 8.556
Type 11 400 98 12 | Type 11 400 | 98 | 12 | 8.604 |  |  |  |  | 8.604
Type 11 400 99 12 | Type 11 400 | 99 | 12 | 8.652 |  |  |  |  | 8.652
Type 11 400 100 12 | Type 11 400 | 100 | 12 | 8.7 |  |  |  |  | 8.7
Type 11 400 50 11 | Type 11 400 | 50 | 11 | 8.3 | 8.3 |  |  |  | 8.3
Type 11 400 51 11 | Type 11 400 | 51 | 11 | 8.348 |  |  |  |  | 8.348
Type 11 400 52 11 | Type 11 400 | 52 | 11 | 8.396 | 10.7 | 50 | 2.4 | 0.048 | 8.396
Type 11 400 53 11 | Type 11 400 | 53 | 11 | 8.444 |  |  |  |  | 8.444
Type 11 400 54 11 | Type 11 400 | 54 | 11 | 8.492 |  |  |  |  | 8.492
Type 11 400 55 11 | Type 11 400 | 55 | 11 | 8.54 |  |  |  |  | 8.54
Type 11 400 56 11 | Type 11 400 | 56 | 11 | 8.588 |  |  |  |  | 8.588
Type 11 400 57 11 | Type 11 400 | 57 | 11 | 8.636 |  |  |  |  | 8.636
Type 11 400 58 11 | Type 11 400 | 58 | 11 | 8.684 |  |  |  |  | 8.684
Type 11 400 59 11 | Type 11 400 | 59 | 11 | 8.732 |  |  |  |  | 8.732
Type 11 400 60 11 | Type 11 400 | 60 | 11 | 8.78 |  |  |  |  | 8.78
Type 11 400 61 11 | Type 11 400 | 61 | 11 | 8.828 |  |  |  |  | 8.828
Type 11 400 62 11 | Type 11 400 | 62 | 11 | 8.876 |  |  |  |  | 8.876
Type 11 400 63 11 | Type 11 400 | 63 | 11 | 8.924 |  |  |  |  | 8.924
Type 11 400 64 11 | Type 11 400 | 64 | 11 | 8.972 |  |  |  |  | 8.972
Type 11 400 65 11 | Type 11 400 | 65 | 11 | 9.02 |  |  |  |  | 9.02
Type 11 400 66 11 | Type 11 400 | 66 | 11 | 9.068 |  |  |  |  | 9.068
Type 11 400 67 11 | Type 11 400 | 67 | 11 | 9.116 |  |  |  |  | 9.116
Type 11 400 68 11 | Type 11 400 | 68 | 11 | 9.164 |  |  |  |  | 9.164
Type 11 400 69 11 | Type 11 400 | 69 | 11 | 9.212 |  |  |  |  | 9.212
Type 11 400 70 11 | Type 11 400 | 70 | 11 | 9.26 |  |  |  |  | 9.26
Type 11 400 71 11 | Type 11 400 | 71 | 11 | 9.308 |  |  |  |  | 9.308
Type 11 400 72 11 | Type 11 400 | 72 | 11 | 9.356 |  |  |  |  | 9.356
Type 11 400 73 11 | Type 11 400 | 73 | 11 | 9.404 |  |  |  |  | 9.404
Type 11 400 74 11 | Type 11 400 | 74 | 11 | 9.452 |  |  |  |  | 9.452
Type 11 400 75 11 | Type 11 400 | 75 | 11 | 9.5 |  |  |  |  | 9.5
Type 11 400 76 11 | Type 11 400 | 76 | 11 | 9.548 |  |  |  |  | 9.548
Type 11 400 77 11 | Type 11 400 | 77 | 11 | 9.596 |  |  |  |  | 9.596
Type 11 400 78 11 | Type 11 400 | 78 | 11 | 9.644 |  |  |  |  | 9.644
Type 11 400 79 11 | Type 11 400 | 79 | 11 | 9.692 |  |  |  |  | 9.692
Type 11 400 80 11 | Type 11 400 | 80 | 11 | 9.74 |  |  |  |  | 9.74
Type 11 400 81 11 | Type 11 400 | 81 | 11 | 9.788 |  |  |  |  | 9.788
Type 11 400 82 11 | Type 11 400 | 82 | 11 | 9.836 |  |  |  |  | 9.836
Type 11 400 83 11 | Type 11 400 | 83 | 11 | 9.884 |  |  |  |  | 9.884
Type 11 400 84 11 | Type 11 400 | 84 | 11 | 9.932 |  |  |  |  | 9.932
Type 11 400 85 11 | Type 11 400 | 85 | 11 | 9.98 |  |  |  |  | 9.98
Type 11 400 86 11 | Type 11 400 | 86 | 11 | 10.028 |  |  |  |  | 10.028
Type 11 400 87 11 | Type 11 400 | 87 | 11 | 10.076 |  |  |  |  | 10.076
Type 11 400 88 11 | Type 11 400 | 88 | 11 | 10.124 |  |  |  |  | 10.124
Type 11 400 89 11 | Type 11 400 | 89 | 11 | 10.172 |  |  |  |  | 10.172
Type 11 400 90 11 | Type 11 400 | 90 | 11 | 10.22 |  |  |  |  | 10.22
Type 11 400 91 11 | Type 11 400 | 91 | 11 | 10.268 |  |  |  |  | 10.268
Type 11 400 92 11 | Type 11 400 | 92 | 11 | 10.316 |  |  |  |  | 10.316
Type 11 400 93 11 | Type 11 400 | 93 | 11 | 10.364 |  |  |  |  | 10.364
Type 11 400 94 11 | Type 11 400 | 94 | 11 | 10.412 |  |  |  |  | 10.412
Type 11 400 95 11 | Type 11 400 | 95 | 11 | 10.46 |  |  |  |  | 10.46
Type 11 400 96 11 | Type 11 400 | 96 | 11 | 10.508 |  |  |  |  | 10.508
Type 11 400 97 11 | Type 11 400 | 97 | 11 | 10.556 |  |  |  |  | 10.556
Type 11 400 98 11 | Type 11 400 | 98 | 11 | 10.604 |  |  |  |  | 10.604
Type 11 400 99 11 | Type 11 400 | 99 | 11 | 10.652 |  |  |  |  | 10.652
Type 11 400 100 11 | Type 11 400 | 100 | 11 | 10.7 |  |  |  |  | 10.7
Type 11 400 50 10 | Type 11 400 | 50 | 10 | 10.3 | 10.3 |  |  |  | 10.3
Type 11 400 51 10 | Type 11 400 | 51 | 10 | 10.348 |  |  |  |  | 10.348
Type 11 400 52 10 | Type 11 400 | 52 | 10 | 10.396 | 12.7 | 50 | 2.4 | 0.048 | 10.396
Type 11 400 53 10 | Type 11 400 | 53 | 10 | 10.444 |  |  |  |  | 10.444
Type 11 400 54 10 | Type 11 400 | 54 | 10 | 10.492 |  |  |  |  | 10.492
Type 11 400 55 10 | Type 11 400 | 55 | 10 | 10.54 |  |  |  |  | 10.54
Type 11 400 56 10 | Type 11 400 | 56 | 10 | 10.588 |  |  |  |  | 10.588
Type 11 400 57 10 | Type 11 400 | 57 | 10 | 10.636 |  |  |  |  | 10.636
Type 11 400 58 10 | Type 11 400 | 58 | 10 | 10.684 |  |  |  |  | 10.684
Type 11 400 59 10 | Type 11 400 | 59 | 10 | 10.732 |  |  |  |  | 10.732
Type 11 400 60 10 | Type 11 400 | 60 | 10 | 10.78 |  |  |  |  | 10.78
Type 11 400 61 10 | Type 11 400 | 61 | 10 | 10.828 |  |  |  |  | 10.828
Type 11 400 62 10 | Type 11 400 | 62 | 10 | 10.876 |  |  |  |  | 10.876
Type 11 400 63 10 | Type 11 400 | 63 | 10 | 10.924 |  |  |  |  | 10.924
Type 11 400 64 10 | Type 11 400 | 64 | 10 | 10.972 |  |  |  |  | 10.972
Type 11 400 65 10 | Type 11 400 | 65 | 10 | 11.02 |  |  |  |  | 11.02
Type 11 400 66 10 | Type 11 400 | 66 | 10 | 11.068 |  |  |  |  | 11.068
Type 11 400 67 10 | Type 11 400 | 67 | 10 | 11.116 |  |  |  |  | 11.116
Type 11 400 68 10 | Type 11 400 | 68 | 10 | 11.164 |  |  |  |  | 11.164
Type 11 400 69 10 | Type 11 400 | 69 | 10 | 11.212 |  |  |  |  | 11.212
Type 11 400 70 10 | Type 11 400 | 70 | 10 | 11.26 |  |  |  |  | 11.26
Type 11 400 71 10 | Type 11 400 | 71 | 10 | 11.308 |  |  |  |  | 11.308
Type 11 400 72 10 | Type 11 400 | 72 | 10 | 11.356 |  |  |  |  | 11.356
Type 11 400 73 10 | Type 11 400 | 73 | 10 | 11.404 |  |  |  |  | 11.404
Type 11 400 74 10 | Type 11 400 | 74 | 10 | 11.452 |  |  |  |  | 11.452
Type 11 400 75 10 | Type 11 400 | 75 | 10 | 11.5 |  |  |  |  | 11.5
Type 11 400 76 10 | Type 11 400 | 76 | 10 | 11.548 |  |  |  |  | 11.548
Type 11 400 77 10 | Type 11 400 | 77 | 10 | 11.596 |  |  |  |  | 11.596
Type 11 400 78 10 | Type 11 400 | 78 | 10 | 11.644 |  |  |  |  | 11.644
Type 11 400 79 10 | Type 11 400 | 79 | 10 | 11.692 |  |  |  |  | 11.692
Type 11 400 80 10 | Type 11 400 | 80 | 10 | 11.74 |  |  |  |  | 11.74
Type 11 400 81 10 | Type 11 400 | 81 | 10 | 11.788 |  |  |  |  | 11.788
Type 11 400 82 10 | Type 11 400 | 82 | 10 | 11.836 |  |  |  |  | 11.836
Type 11 400 83 10 | Type 11 400 | 83 | 10 | 11.884 |  |  |  |  | 11.884
Type 11 400 84 10 | Type 11 400 | 84 | 10 | 11.932 |  |  |  |  | 11.932
Type 11 400 85 10 | Type 11 400 | 85 | 10 | 11.98 |  |  |  |  | 11.98
Type 11 400 86 10 | Type 11 400 | 86 | 10 | 12.028 |  |  |  |  | 12.028
Type 11 400 87 10 | Type 11 400 | 87 | 10 | 12.076 |  |  |  |  | 12.076
Type 11 400 88 10 | Type 11 400 | 88 | 10 | 12.124 |  |  |  |  | 12.124
Type 11 400 89 10 | Type 11 400 | 89 | 10 | 12.172 |  |  |  |  | 12.172
Type 11 400 90 10 | Type 11 400 | 90 | 10 | 12.22 |  |  |  |  | 12.22
Type 11 400 91 10 | Type 11 400 | 91 | 10 | 12.268 |  |  |  |  | 12.268
Type 11 400 92 10 | Type 11 400 | 92 | 10 | 12.316 |  |  |  |  | 12.316
Type 11 400 93 10 | Type 11 400 | 93 | 10 | 12.364 |  |  |  |  | 12.364
Type 11 400 94 10 | Type 11 400 | 94 | 10 | 12.412 |  |  |  |  | 12.412
Type 11 400 95 10 | Type 11 400 | 95 | 10 | 12.46 |  |  |  |  | 12.46
Type 11 400 96 10 | Type 11 400 | 96 | 10 | 12.508 |  |  |  |  | 12.508
Type 11 400 97 10 | Type 11 400 | 97 | 10 | 12.556 |  |  |  |  | 12.556
Type 11 400 98 10 | Type 11 400 | 98 | 10 | 12.604 |  |  |  |  | 12.604
Type 11 400 99 10 | Type 11 400 | 99 | 10 | 12.652 |  |  |  |  | 12.652
Type 11 400 100 10 | Type 11 400 | 100 | 10 | 12.7 |  |  |  |  | 12.7
Type 11 400 50 9 | Type 11 400 | 50 | 9 | 12.3 | 12.3 |  |  |  | 12.3
Type 11 400 51 9 | Type 11 400 | 51 | 9 | 12.348 |  |  |  |  | 12.348
Type 11 400 52 9 | Type 11 400 | 52 | 9 | 12.396 | 14.7 | 50 | 2.4 | 0.048 | 12.396
Type 11 400 53 9 | Type 11 400 | 53 | 9 | 12.444 |  |  |  |  | 12.444
Type 11 400 54 9 | Type 11 400 | 54 | 9 | 12.492 |  |  |  |  | 12.492
Type 11 400 55 9 | Type 11 400 | 55 | 9 | 12.54 |  |  |  |  | 12.54
Type 11 400 56 9 | Type 11 400 | 56 | 9 | 12.588 |  |  |  |  | 12.588
Type 11 400 57 9 | Type 11 400 | 57 | 9 | 12.636 |  |  |  |  | 12.636
Type 11 400 58 9 | Type 11 400 | 58 | 9 | 12.684 |  |  |  |  | 12.684
Type 11 400 59 9 | Type 11 400 | 59 | 9 | 12.732 |  |  |  |  | 12.732
Type 11 400 60 9 | Type 11 400 | 60 | 9 | 12.78 |  |  |  |  | 12.78
Type 11 400 61 9 | Type 11 400 | 61 | 9 | 12.828 |  |  |  |  | 12.828
Type 11 400 62 9 | Type 11 400 | 62 | 9 | 12.876 |  |  |  |  | 12.876
Type 11 400 63 9 | Type 11 400 | 63 | 9 | 12.924 |  |  |  |  | 12.924
Type 11 400 64 9 | Type 11 400 | 64 | 9 | 12.972 |  |  |  |  | 12.972
Type 11 400 65 9 | Type 11 400 | 65 | 9 | 13.02 |  |  |  |  | 13.02
Type 11 400 66 9 | Type 11 400 | 66 | 9 | 13.068 |  |  |  |  | 13.068
Type 11 400 67 9 | Type 11 400 | 67 | 9 | 13.116 |  |  |  |  | 13.116
Type 11 400 68 9 | Type 11 400 | 68 | 9 | 13.164 |  |  |  |  | 13.164
Type 11 400 69 9 | Type 11 400 | 69 | 9 | 13.212 |  |  |  |  | 13.212
Type 11 400 70 9 | Type 11 400 | 70 | 9 | 13.26 |  |  |  |  | 13.26
Type 11 400 71 9 | Type 11 400 | 71 | 9 | 13.308 |  |  |  |  | 13.308
Type 11 400 72 9 | Type 11 400 | 72 | 9 | 13.356 |  |  |  |  | 13.356
Type 11 400 73 9 | Type 11 400 | 73 | 9 | 13.404 |  |  |  |  | 13.404
Type 11 400 74 9 | Type 11 400 | 74 | 9 | 13.452 |  |  |  |  | 13.452
Type 11 400 75 9 | Type 11 400 | 75 | 9 | 13.5 |  |  |  |  | 13.5
Type 11 400 76 9 | Type 11 400 | 76 | 9 | 13.548 |  |  |  |  | 13.548
Type 11 400 77 9 | Type 11 400 | 77 | 9 | 13.596 |  |  |  |  | 13.596
Type 11 400 78 9 | Type 11 400 | 78 | 9 | 13.644 |  |  |  |  | 13.644
Type 11 400 79 9 | Type 11 400 | 79 | 9 | 13.692 |  |  |  |  | 13.692
Type 11 400 80 9 | Type 11 400 | 80 | 9 | 13.74 |  |  |  |  | 13.74
Type 11 400 81 9 | Type 11 400 | 81 | 9 | 13.788 |  |  |  |  | 13.788
Type 11 400 82 9 | Type 11 400 | 82 | 9 | 13.836 |  |  |  |  | 13.836
Type 11 400 83 9 | Type 11 400 | 83 | 9 | 13.884 |  |  |  |  | 13.884
Type 11 400 84 9 | Type 11 400 | 84 | 9 | 13.932 |  |  |  |  | 13.932
Type 11 400 85 9 | Type 11 400 | 85 | 9 | 13.98 |  |  |  |  | 13.98
Type 11 400 86 9 | Type 11 400 | 86 | 9 | 14.028 |  |  |  |  | 14.028
Type 11 400 87 9 | Type 11 400 | 87 | 9 | 14.076 |  |  |  |  | 14.076
Type 11 400 88 9 | Type 11 400 | 88 | 9 | 14.124 |  |  |  |  | 14.124
Type 11 400 89 9 | Type 11 400 | 89 | 9 | 14.172 |  |  |  |  | 14.172
Type 11 400 90 9 | Type 11 400 | 90 | 9 | 14.22 |  |  |  |  | 14.22
Type 11 400 91 9 | Type 11 400 | 91 | 9 | 14.268 |  |  |  |  | 14.268
Type 11 400 92 9 | Type 11 400 | 92 | 9 | 14.316 |  |  |  |  | 14.316
Type 11 400 93 9 | Type 11 400 | 93 | 9 | 14.364 |  |  |  |  | 14.364
Type 11 400 94 9 | Type 11 400 | 94 | 9 | 14.412 |  |  |  |  | 14.412
Type 11 400 95 9 | Type 11 400 | 95 | 9 | 14.46 |  |  |  |  | 14.46
Type 11 400 96 9 | Type 11 400 | 96 | 9 | 14.508 |  |  |  |  | 14.508
Type 11 400 97 9 | Type 11 400 | 97 | 9 | 14.556 |  |  |  |  | 14.556
Type 11 400 98 9 | Type 11 400 | 98 | 9 | 14.604 |  |  |  |  | 14.604
Type 11 400 99 9 | Type 11 400 | 99 | 9 | 14.652 |  |  |  |  | 14.652
Type 11 400 100 9 | Type 11 400 | 100 | 9 | 14.7 |  |  |  |  | 14.7
Type 11 400 50 8 | Type 11 400 | 50 | 8 | 14.3 | 14.3 |  |  |  | 14.3
Type 11 400 51 8 | Type 11 400 | 51 | 8 | 14.348 |  |  |  |  | 14.348
Type 11 400 52 8 | Type 11 400 | 52 | 8 | 14.396 | 16.7 | 50 | 2.4 | 0.048 | 14.396
Type 11 400 53 8 | Type 11 400 | 53 | 8 | 14.444 |  |  |  |  | 14.444
Type 11 400 54 8 | Type 11 400 | 54 | 8 | 14.492 |  |  |  |  | 14.492
Type 11 400 55 8 | Type 11 400 | 55 | 8 | 14.54 |  |  |  |  | 14.54
Type 11 400 56 8 | Type 11 400 | 56 | 8 | 14.588 |  |  |  |  | 14.588
Type 11 400 57 8 | Type 11 400 | 57 | 8 | 14.636 |  |  |  |  | 14.636
Type 11 400 58 8 | Type 11 400 | 58 | 8 | 14.684 |  |  |  |  | 14.684
Type 11 400 59 8 | Type 11 400 | 59 | 8 | 14.732 |  |  |  |  | 14.732
Type 11 400 60 8 | Type 11 400 | 60 | 8 | 14.78 |  |  |  |  | 14.78
Type 11 400 61 8 | Type 11 400 | 61 | 8 | 14.828 |  |  |  |  | 14.828
Type 11 400 62 8 | Type 11 400 | 62 | 8 | 14.876 |  |  |  |  | 14.876
Type 11 400 63 8 | Type 11 400 | 63 | 8 | 14.924 |  |  |  |  | 14.924
Type 11 400 64 8 | Type 11 400 | 64 | 8 | 14.972 |  |  |  |  | 14.972
Type 11 400 65 8 | Type 11 400 | 65 | 8 | 15.02 |  |  |  |  | 15.02
Type 11 400 66 8 | Type 11 400 | 66 | 8 | 15.068 |  |  |  |  | 15.068
Type 11 400 67 8 | Type 11 400 | 67 | 8 | 15.116 |  |  |  |  | 15.116
Type 11 400 68 8 | Type 11 400 | 68 | 8 | 15.164 |  |  |  |  | 15.164
Type 11 400 69 8 | Type 11 400 | 69 | 8 | 15.212 |  |  |  |  | 15.212
Type 11 400 70 8 | Type 11 400 | 70 | 8 | 15.26 |  |  |  |  | 15.26
Type 11 400 71 8 | Type 11 400 | 71 | 8 | 15.308 |  |  |  |  | 15.308
Type 11 400 72 8 | Type 11 400 | 72 | 8 | 15.356 |  |  |  |  | 15.356
Type 11 400 73 8 | Type 11 400 | 73 | 8 | 15.404 |  |  |  |  | 15.404
Type 11 400 74 8 | Type 11 400 | 74 | 8 | 15.452 |  |  |  |  | 15.452
Type 11 400 75 8 | Type 11 400 | 75 | 8 | 15.5 |  |  |  |  | 15.5
Type 11 400 76 8 | Type 11 400 | 76 | 8 | 15.548 |  |  |  |  | 15.548
Type 11 400 77 8 | Type 11 400 | 77 | 8 | 15.596 |  |  |  |  | 15.596
Type 11 400 78 8 | Type 11 400 | 78 | 8 | 15.644 |  |  |  |  | 15.644
Type 11 400 79 8 | Type 11 400 | 79 | 8 | 15.692 |  |  |  |  | 15.692
Type 11 400 80 8 | Type 11 400 | 80 | 8 | 15.74 |  |  |  |  | 15.74
Type 11 400 81 8 | Type 11 400 | 81 | 8 | 15.788 |  |  |  |  | 15.788
Type 11 400 82 8 | Type 11 400 | 82 | 8 | 15.836 |  |  |  |  | 15.836
Type 11 400 83 8 | Type 11 400 | 83 | 8 | 15.884 |  |  |  |  | 15.884
Type 11 400 84 8 | Type 11 400 | 84 | 8 | 15.932 |  |  |  |  | 15.932
Type 11 400 85 8 | Type 11 400 | 85 | 8 | 15.98 |  |  |  |  | 15.98
Type 11 400 86 8 | Type 11 400 | 86 | 8 | 16.028 |  |  |  |  | 16.028
Type 11 400 87 8 | Type 11 400 | 87 | 8 | 16.076 |  |  |  |  | 16.076
Type 11 400 88 8 | Type 11 400 | 88 | 8 | 16.124 |  |  |  |  | 16.124
Type 11 400 89 8 | Type 11 400 | 89 | 8 | 16.172 |  |  |  |  | 16.172
Type 11 400 90 8 | Type 11 400 | 90 | 8 | 16.22 |  |  |  |  | 16.22
Type 11 400 91 8 | Type 11 400 | 91 | 8 | 16.268 |  |  |  |  | 16.268
Type 11 400 92 8 | Type 11 400 | 92 | 8 | 16.316 |  |  |  |  | 16.316
Type 11 400 93 8 | Type 11 400 | 93 | 8 | 16.364 |  |  |  |  | 16.364
Type 11 400 94 8 | Type 11 400 | 94 | 8 | 16.412 |  |  |  |  | 16.412
Type 11 400 95 8 | Type 11 400 | 95 | 8 | 16.46 |  |  |  |  | 16.46
Type 11 400 96 8 | Type 11 400 | 96 | 8 | 16.508 |  |  |  |  | 16.508
Type 11 400 97 8 | Type 11 400 | 97 | 8 | 16.556 |  |  |  |  | 16.556
Type 11 400 98 8 | Type 11 400 | 98 | 8 | 16.604 |  |  |  |  | 16.604
Type 11 400 99 8 | Type 11 400 | 99 | 8 | 16.652 |  |  |  |  | 16.652
Type 11 400 100 8 | Type 11 400 | 100 | 8 | 16.7 |  |  |  |  | 16.7
Type 11 400 50 7 | Type 11 400 | 50 | 7 | 16.3 | 16.3 |  |  |  | 16.3
Type 11 400 51 7 | Type 11 400 | 51 | 7 | 16.348 |  |  |  |  | 16.348
Type 11 400 52 7 | Type 11 400 | 52 | 7 | 16.396 | 18.7 | 50 | 2.4 | 0.048 | 16.396
Type 11 400 53 7 | Type 11 400 | 53 | 7 | 16.444 |  |  |  |  | 16.444
Type 11 400 54 7 | Type 11 400 | 54 | 7 | 16.492 |  |  |  |  | 16.492
Type 11 400 55 7 | Type 11 400 | 55 | 7 | 16.54 |  |  |  |  | 16.54
Type 11 400 56 7 | Type 11 400 | 56 | 7 | 16.588 |  |  |  |  | 16.588
Type 11 400 57 7 | Type 11 400 | 57 | 7 | 16.636 |  |  |  |  | 16.636
Type 11 400 58 7 | Type 11 400 | 58 | 7 | 16.684 |  |  |  |  | 16.684
Type 11 400 59 7 | Type 11 400 | 59 | 7 | 16.732 |  |  |  |  | 16.732
Type 11 400 60 7 | Type 11 400 | 60 | 7 | 16.78 |  |  |  |  | 16.78
Type 11 400 61 7 | Type 11 400 | 61 | 7 | 16.828 |  |  |  |  | 16.828
Type 11 400 62 7 | Type 11 400 | 62 | 7 | 16.876 |  |  |  |  | 16.876
Type 11 400 63 7 | Type 11 400 | 63 | 7 | 16.924 |  |  |  |  | 16.924
Type 11 400 64 7 | Type 11 400 | 64 | 7 | 16.972 |  |  |  |  | 16.972
Type 11 400 65 7 | Type 11 400 | 65 | 7 | 17.02 |  |  |  |  | 17.02
Type 11 400 66 7 | Type 11 400 | 66 | 7 | 17.068 |  |  |  |  | 17.068
Type 11 400 67 7 | Type 11 400 | 67 | 7 | 17.116 |  |  |  |  | 17.116
Type 11 400 68 7 | Type 11 400 | 68 | 7 | 17.164 |  |  |  |  | 17.164
Type 11 400 69 7 | Type 11 400 | 69 | 7 | 17.212 |  |  |  |  | 17.212
Type 11 400 70 7 | Type 11 400 | 70 | 7 | 17.26 |  |  |  |  | 17.26
Type 11 400 71 7 | Type 11 400 | 71 | 7 | 17.308 |  |  |  |  | 17.308
Type 11 400 72 7 | Type 11 400 | 72 | 7 | 17.356 |  |  |  |  | 17.356
Type 11 400 73 7 | Type 11 400 | 73 | 7 | 17.404 |  |  |  |  | 17.404
Type 11 400 74 7 | Type 11 400 | 74 | 7 | 17.452 |  |  |  |  | 17.452
Type 11 400 75 7 | Type 11 400 | 75 | 7 | 17.5 |  |  |  |  | 17.5
Type 11 400 76 7 | Type 11 400 | 76 | 7 | 17.548 |  |  |  |  | 17.548
Type 11 400 77 7 | Type 11 400 | 77 | 7 | 17.596 |  |  |  |  | 17.596
Type 11 400 78 7 | Type 11 400 | 78 | 7 | 17.644 |  |  |  |  | 17.644
Type 11 400 79 7 | Type 11 400 | 79 | 7 | 17.692 |  |  |  |  | 17.692
Type 11 400 80 7 | Type 11 400 | 80 | 7 | 17.74 |  |  |  |  | 17.74
Type 11 400 81 7 | Type 11 400 | 81 | 7 | 17.788 |  |  |  |  | 17.788
Type 11 400 82 7 | Type 11 400 | 82 | 7 | 17.836 |  |  |  |  | 17.836
Type 11 400 83 7 | Type 11 400 | 83 | 7 | 17.884 |  |  |  |  | 17.884
Type 11 400 84 7 | Type 11 400 | 84 | 7 | 17.932 |  |  |  |  | 17.932
Type 11 400 85 7 | Type 11 400 | 85 | 7 | 17.98 |  |  |  |  | 17.98
Type 11 400 86 7 | Type 11 400 | 86 | 7 | 18.028 |  |  |  |  | 18.028
Type 11 400 87 7 | Type 11 400 | 87 | 7 | 18.076 |  |  |  |  | 18.076
Type 11 400 88 7 | Type 11 400 | 88 | 7 | 18.124 |  |  |  |  | 18.124
Type 11 400 89 7 | Type 11 400 | 89 | 7 | 18.172 |  |  |  |  | 18.172
Type 11 400 90 7 | Type 11 400 | 90 | 7 | 18.22 |  |  |  |  | 18.22
Type 11 400 91 7 | Type 11 400 | 91 | 7 | 18.268 |  |  |  |  | 18.268
Type 11 400 92 7 | Type 11 400 | 92 | 7 | 18.316 |  |  |  |  | 18.316
Type 11 400 93 7 | Type 11 400 | 93 | 7 | 18.364 |  |  |  |  | 18.364
Type 11 400 94 7 | Type 11 400 | 94 | 7 | 18.412 |  |  |  |  | 18.412
Type 11 400 95 7 | Type 11 400 | 95 | 7 | 18.46 |  |  |  |  | 18.46
Type 11 400 96 7 | Type 11 400 | 96 | 7 | 18.508 |  |  |  |  | 18.508
Type 11 400 97 7 | Type 11 400 | 97 | 7 | 18.556 |  |  |  |  | 18.556
Type 11 400 98 7 | Type 11 400 | 98 | 7 | 18.604 |  |  |  |  | 18.604
Type 11 400 99 7 | Type 11 400 | 99 | 7 | 18.652 |  |  |  |  | 18.652
Type 11 400 100 7 | Type 11 400 | 100 | 7 | 18.7 |  |  |  |  | 18.7
Type 11 400 50 6 | Type 11 400 | 50 | 6 | 18.3 | 18.3 |  |  |  | 18.3
Type 11 400 51 6 | Type 11 400 | 51 | 6 | 18.348 |  |  |  |  | 18.348
Type 11 400 52 6 | Type 11 400 | 52 | 6 | 18.396 | 20.7 | 50 | 2.4 | 0.048 | 18.396
Type 11 400 53 6 | Type 11 400 | 53 | 6 | 18.444 |  |  |  |  | 18.444
Type 11 400 54 6 | Type 11 400 | 54 | 6 | 18.492 |  |  |  |  | 18.492
Type 11 400 55 6 | Type 11 400 | 55 | 6 | 18.54 |  |  |  |  | 18.54
Type 11 400 56 6 | Type 11 400 | 56 | 6 | 18.588 |  |  |  |  | 18.588
Type 11 400 57 6 | Type 11 400 | 57 | 6 | 18.636 |  |  |  |  | 18.636
Type 11 400 58 6 | Type 11 400 | 58 | 6 | 18.684 |  |  |  |  | 18.684
Type 11 400 59 6 | Type 11 400 | 59 | 6 | 18.732 |  |  |  |  | 18.732
Type 11 400 60 6 | Type 11 400 | 60 | 6 | 18.78 |  |  |  |  | 18.78
Type 11 400 61 6 | Type 11 400 | 61 | 6 | 18.828 |  |  |  |  | 18.828
Type 11 400 62 6 | Type 11 400 | 62 | 6 | 18.876 |  |  |  |  | 18.876
Type 11 400 63 6 | Type 11 400 | 63 | 6 | 18.924 |  |  |  |  | 18.924
Type 11 400 64 6 | Type 11 400 | 64 | 6 | 18.972 |  |  |  |  | 18.972
Type 11 400 65 6 | Type 11 400 | 65 | 6 | 19.02 |  |  |  |  | 19.02
Type 11 400 66 6 | Type 11 400 | 66 | 6 | 19.068 |  |  |  |  | 19.068
Type 11 400 67 6 | Type 11 400 | 67 | 6 | 19.116 |  |  |  |  | 19.116
Type 11 400 68 6 | Type 11 400 | 68 | 6 | 19.164 |  |  |  |  | 19.164
Type 11 400 69 6 | Type 11 400 | 69 | 6 | 19.212 |  |  |  |  | 19.212
Type 11 400 70 6 | Type 11 400 | 70 | 6 | 19.26 |  |  |  |  | 19.26
Type 11 400 71 6 | Type 11 400 | 71 | 6 | 19.308 |  |  |  |  | 19.308
Type 11 400 72 6 | Type 11 400 | 72 | 6 | 19.356 |  |  |  |  | 19.356
Type 11 400 73 6 | Type 11 400 | 73 | 6 | 19.404 |  |  |  |  | 19.404
Type 11 400 74 6 | Type 11 400 | 74 | 6 | 19.452 |  |  |  |  | 19.452
Type 11 400 75 6 | Type 11 400 | 75 | 6 | 19.5 |  |  |  |  | 19.5
Type 11 400 76 6 | Type 11 400 | 76 | 6 | 19.548 |  |  |  |  | 19.548
Type 11 400 77 6 | Type 11 400 | 77 | 6 | 19.596 |  |  |  |  | 19.596
Type 11 400 78 6 | Type 11 400 | 78 | 6 | 19.644 |  |  |  |  | 19.644
Type 11 400 79 6 | Type 11 400 | 79 | 6 | 19.692 |  |  |  |  | 19.692
Type 11 400 80 6 | Type 11 400 | 80 | 6 | 19.74 |  |  |  |  | 19.74
Type 11 400 81 6 | Type 11 400 | 81 | 6 | 19.788 |  |  |  |  | 19.788
Type 11 400 82 6 | Type 11 400 | 82 | 6 | 19.836 |  |  |  |  | 19.836
Type 11 400 83 6 | Type 11 400 | 83 | 6 | 19.884 |  |  |  |  | 19.884
Type 11 400 84 6 | Type 11 400 | 84 | 6 | 19.932 |  |  |  |  | 19.932
Type 11 400 85 6 | Type 11 400 | 85 | 6 | 19.98 |  |  |  |  | 19.98
Type 11 400 86 6 | Type 11 400 | 86 | 6 | 20.028 |  |  |  |  | 20.028
Type 11 400 87 6 | Type 11 400 | 87 | 6 | 20.076 |  |  |  |  | 20.076
Type 11 400 88 6 | Type 11 400 | 88 | 6 | 20.124 |  |  |  |  | 20.124
Type 11 400 89 6 | Type 11 400 | 89 | 6 | 20.172 |  |  |  |  | 20.172
Type 11 400 90 6 | Type 11 400 | 90 | 6 | 20.22 |  |  |  |  | 20.22
Type 11 400 91 6 | Type 11 400 | 91 | 6 | 20.268 |  |  |  |  | 20.268
Type 11 400 92 6 | Type 11 400 | 92 | 6 | 20.316 |  |  |  |  | 20.316
Type 11 400 93 6 | Type 11 400 | 93 | 6 | 20.364 |  |  |  |  | 20.364
Type 11 400 94 6 | Type 11 400 | 94 | 6 | 20.412 |  |  |  |  | 20.412
Type 11 400 95 6 | Type 11 400 | 95 | 6 | 20.46 |  |  |  |  | 20.46
Type 11 400 96 6 | Type 11 400 | 96 | 6 | 20.508 |  |  |  |  | 20.508
Type 11 400 97 6 | Type 11 400 | 97 | 6 | 20.556 |  |  |  |  | 20.556
Type 11 400 98 6 | Type 11 400 | 98 | 6 | 20.604 |  |  |  |  | 20.604
Type 11 400 99 6 | Type 11 400 | 99 | 6 | 20.652 |  |  |  |  | 20.652
Type 11 400 100 6 | Type 11 400 | 100 | 6 | 20.7 |  |  |  |  | 20.7
Type 11 400 50 5 | Type 11 400 | 50 | 5 | 20.3 | 20.3 |  |  |  | 20.3
Type 11 400 51 5 | Type 11 400 | 51 | 5 | 20.348 |  |  |  |  | 20.348
Type 11 400 52 5 | Type 11 400 | 52 | 5 | 20.396 | 22.7 | 50 | 2.4 | 0.048 | 20.396
Type 11 400 53 5 | Type 11 400 | 53 | 5 | 20.444 |  |  |  |  | 20.444
Type 11 400 54 5 | Type 11 400 | 54 | 5 | 20.492 |  |  |  |  | 20.492
Type 11 400 55 5 | Type 11 400 | 55 | 5 | 20.54 |  |  |  |  | 20.54
Type 11 400 56 5 | Type 11 400 | 56 | 5 | 20.588 |  |  |  |  | 20.588
Type 11 400 57 5 | Type 11 400 | 57 | 5 | 20.636 |  |  |  |  | 20.636
Type 11 400 58 5 | Type 11 400 | 58 | 5 | 20.684 |  |  |  |  | 20.684
Type 11 400 59 5 | Type 11 400 | 59 | 5 | 20.732 |  |  |  |  | 20.732
Type 11 400 60 5 | Type 11 400 | 60 | 5 | 20.78 |  |  |  |  | 20.78
Type 11 400 61 5 | Type 11 400 | 61 | 5 | 20.828 |  |  |  |  | 20.828
Type 11 400 62 5 | Type 11 400 | 62 | 5 | 20.876 |  |  |  |  | 20.876
Type 11 400 63 5 | Type 11 400 | 63 | 5 | 20.924 |  |  |  |  | 20.924
Type 11 400 64 5 | Type 11 400 | 64 | 5 | 20.972 |  |  |  |  | 20.972
Type 11 400 65 5 | Type 11 400 | 65 | 5 | 21.02 |  |  |  |  | 21.02
Type 11 400 66 5 | Type 11 400 | 66 | 5 | 21.068 |  |  |  |  | 21.068
Type 11 400 67 5 | Type 11 400 | 67 | 5 | 21.116 |  |  |  |  | 21.116
Type 11 400 68 5 | Type 11 400 | 68 | 5 | 21.164 |  |  |  |  | 21.164
Type 11 400 69 5 | Type 11 400 | 69 | 5 | 21.212 |  |  |  |  | 21.212
Type 11 400 70 5 | Type 11 400 | 70 | 5 | 21.26 |  |  |  |  | 21.26
Type 11 400 71 5 | Type 11 400 | 71 | 5 | 21.308 |  |  |  |  | 21.308
Type 11 400 72 5 | Type 11 400 | 72 | 5 | 21.356 |  |  |  |  | 21.356
Type 11 400 73 5 | Type 11 400 | 73 | 5 | 21.404 |  |  |  |  | 21.404
Type 11 400 74 5 | Type 11 400 | 74 | 5 | 21.452 |  |  |  |  | 21.452
Type 11 400 75 5 | Type 11 400 | 75 | 5 | 21.5 |  |  |  |  | 21.5
Type 11 400 76 5 | Type 11 400 | 76 | 5 | 21.548 |  |  |  |  | 21.548
Type 11 400 77 5 | Type 11 400 | 77 | 5 | 21.596 |  |  |  |  | 21.596
Type 11 400 78 5 | Type 11 400 | 78 | 5 | 21.644 |  |  |  |  | 21.644
Type 11 400 79 5 | Type 11 400 | 79 | 5 | 21.692 |  |  |  |  | 21.692
Type 11 400 80 5 | Type 11 400 | 80 | 5 | 21.74 |  |  |  |  | 21.74
Type 11 400 81 5 | Type 11 400 | 81 | 5 | 21.788 |  |  |  |  | 21.788
Type 11 400 82 5 | Type 11 400 | 82 | 5 | 21.836 |  |  |  |  | 21.836
Type 11 400 83 5 | Type 11 400 | 83 | 5 | 21.884 |  |  |  |  | 21.884
Type 11 400 84 5 | Type 11 400 | 84 | 5 | 21.932 |  |  |  |  | 21.932
Type 11 400 85 5 | Type 11 400 | 85 | 5 | 21.98 |  |  |  |  | 21.98
Type 11 400 86 5 | Type 11 400 | 86 | 5 | 22.028 |  |  |  |  | 22.028
Type 11 400 87 5 | Type 11 400 | 87 | 5 | 22.076 |  |  |  |  | 22.076
Type 11 400 88 5 | Type 11 400 | 88 | 5 | 22.124 |  |  |  |  | 22.124
Type 11 400 89 5 | Type 11 400 | 89 | 5 | 22.172 |  |  |  |  | 22.172
Type 11 400 90 5 | Type 11 400 | 90 | 5 | 22.22 |  |  |  |  | 22.22
Type 11 400 91 5 | Type 11 400 | 91 | 5 | 22.268 |  |  |  |  | 22.268
Type 11 400 92 5 | Type 11 400 | 92 | 5 | 22.316 |  |  |  |  | 22.316
Type 11 400 93 5 | Type 11 400 | 93 | 5 | 22.364 |  |  |  |  | 22.364
Type 11 400 94 5 | Type 11 400 | 94 | 5 | 22.412 |  |  |  |  | 22.412
Type 11 400 95 5 | Type 11 400 | 95 | 5 | 22.46 |  |  |  |  | 22.46
Type 11 400 96 5 | Type 11 400 | 96 | 5 | 22.508 |  |  |  |  | 22.508
Type 11 400 97 5 | Type 11 400 | 97 | 5 | 22.556 |  |  |  |  | 22.556
Type 11 400 98 5 | Type 11 400 | 98 | 5 | 22.604 |  |  |  |  | 22.604
Type 11 400 99 5 | Type 11 400 | 99 | 5 | 22.652 |  |  |  |  | 22.652
Type 11 400 100 5 | Type 11 400 | 100 | 5 | 22.7 |  |  |  |  | 22.7
Type 11 400 50 4 | Type 11 400 | 50 | 4 | 22.3 | 22.3 |  |  |  | 22.3
Type 11 400 51 4 | Type 11 400 | 51 | 4 | 22.348 |  |  |  |  | 22.348
Type 11 400 52 4 | Type 11 400 | 52 | 4 | 22.396 | 24.7 | 50 | 2.4 | 0.048 | 22.396
Type 11 400 53 4 | Type 11 400 | 53 | 4 | 22.444 |  |  |  |  | 22.444
Type 11 400 54 4 | Type 11 400 | 54 | 4 | 22.492 |  |  |  |  | 22.492
Type 11 400 55 4 | Type 11 400 | 55 | 4 | 22.54 |  |  |  |  | 22.54
Type 11 400 56 4 | Type 11 400 | 56 | 4 | 22.588 |  |  |  |  | 22.588
Type 11 400 57 4 | Type 11 400 | 57 | 4 | 22.636 |  |  |  |  | 22.636
Type 11 400 58 4 | Type 11 400 | 58 | 4 | 22.684 |  |  |  |  | 22.684
Type 11 400 59 4 | Type 11 400 | 59 | 4 | 22.732 |  |  |  |  | 22.732
Type 11 400 60 4 | Type 11 400 | 60 | 4 | 22.78 |  |  |  |  | 22.78
Type 11 400 61 4 | Type 11 400 | 61 | 4 | 22.828 |  |  |  |  | 22.828
Type 11 400 62 4 | Type 11 400 | 62 | 4 | 22.876 |  |  |  |  | 22.876
Type 11 400 63 4 | Type 11 400 | 63 | 4 | 22.924 |  |  |  |  | 22.924
Type 11 400 64 4 | Type 11 400 | 64 | 4 | 22.972 |  |  |  |  | 22.972
Type 11 400 65 4 | Type 11 400 | 65 | 4 | 23.02 |  |  |  |  | 23.02
Type 11 400 66 4 | Type 11 400 | 66 | 4 | 23.068 |  |  |  |  | 23.068
Type 11 400 67 4 | Type 11 400 | 67 | 4 | 23.116 |  |  |  |  | 23.116
Type 11 400 68 4 | Type 11 400 | 68 | 4 | 23.164 |  |  |  |  | 23.164
Type 11 400 69 4 | Type 11 400 | 69 | 4 | 23.212 |  |  |  |  | 23.212
Type 11 400 70 4 | Type 11 400 | 70 | 4 | 23.26 |  |  |  |  | 23.26
Type 11 400 71 4 | Type 11 400 | 71 | 4 | 23.308 |  |  |  |  | 23.308
Type 11 400 72 4 | Type 11 400 | 72 | 4 | 23.356 |  |  |  |  | 23.356
Type 11 400 73 4 | Type 11 400 | 73 | 4 | 23.404 |  |  |  |  | 23.404
Type 11 400 74 4 | Type 11 400 | 74 | 4 | 23.452 |  |  |  |  | 23.452
Type 11 400 75 4 | Type 11 400 | 75 | 4 | 23.5 |  |  |  |  | 23.5
Type 11 400 76 4 | Type 11 400 | 76 | 4 | 23.548 |  |  |  |  | 23.548
Type 11 400 77 4 | Type 11 400 | 77 | 4 | 23.596 |  |  |  |  | 23.596
Type 11 400 78 4 | Type 11 400 | 78 | 4 | 23.644 |  |  |  |  | 23.644
Type 11 400 79 4 | Type 11 400 | 79 | 4 | 23.692 |  |  |  |  | 23.692
Type 11 400 80 4 | Type 11 400 | 80 | 4 | 23.74 |  |  |  |  | 23.74
Type 11 400 81 4 | Type 11 400 | 81 | 4 | 23.788 |  |  |  |  | 23.788
Type 11 400 82 4 | Type 11 400 | 82 | 4 | 23.836 |  |  |  |  | 23.836
Type 11 400 83 4 | Type 11 400 | 83 | 4 | 23.884 |  |  |  |  | 23.884
Type 11 400 84 4 | Type 11 400 | 84 | 4 | 23.932 |  |  |  |  | 23.932
Type 11 400 85 4 | Type 11 400 | 85 | 4 | 23.98 |  |  |  |  | 23.98
Type 11 400 86 4 | Type 11 400 | 86 | 4 | 24.028 |  |  |  |  | 24.028
Type 11 400 87 4 | Type 11 400 | 87 | 4 | 24.076 |  |  |  |  | 24.076
Type 11 400 88 4 | Type 11 400 | 88 | 4 | 24.124 |  |  |  |  | 24.124
Type 11 400 89 4 | Type 11 400 | 89 | 4 | 24.172 |  |  |  |  | 24.172
Type 11 400 90 4 | Type 11 400 | 90 | 4 | 24.22 |  |  |  |  | 24.22
Type 11 400 91 4 | Type 11 400 | 91 | 4 | 24.268 |  |  |  |  | 24.268
Type 11 400 92 4 | Type 11 400 | 92 | 4 | 24.316 |  |  |  |  | 24.316
Type 11 400 93 4 | Type 11 400 | 93 | 4 | 24.364 |  |  |  |  | 24.364
Type 11 400 94 4 | Type 11 400 | 94 | 4 | 24.412 |  |  |  |  | 24.412
Type 11 400 95 4 | Type 11 400 | 95 | 4 | 24.46 |  |  |  |  | 24.46
Type 11 400 96 4 | Type 11 400 | 96 | 4 | 24.508 |  |  |  |  | 24.508
Type 11 400 97 4 | Type 11 400 | 97 | 4 | 24.556 |  |  |  |  | 24.556
Type 11 400 98 4 | Type 11 400 | 98 | 4 | 24.604 |  |  |  |  | 24.604
Type 11 400 99 4 | Type 11 400 | 99 | 4 | 24.652 |  |  |  |  | 24.652
Type 11 400 100 4 | Type 11 400 | 100 | 4 | 24.7 |  |  |  |  | 24.7
Type 11 500 50 20 | Type 11 500 | 50 | 20 | -5.7 | -5.7 |  |  |  | -5.7 |  |  | l/s 4: l/s
Type 11 500 51 20 | Type 11 500 | 51 | 20 | -5.652 |  |  |  |  | -5.652 |  | K | 4 | 5 | 6 | 7 | 8 | 9 | 10 | 11 | 12 | 13 | 14 | 15 | 16 | 17 | 18 | 19 | 20
Type 11 500 52 20 | Type 11 500 | 52 | 20 | -5.604 | -3.3 | 50 | 2.4 | 0.048 | -5.604 | Type 11 500 | 50 | 26.3 | 24.3 | 22.3 | 20.3 | 18.3 | 16.3 | 14.3 | 12.3 | 10.3 | 8.3 | 6.3 | 4.3 | 2.3 | 0.3 | -1.7 | -3.7 | -5.7
Type 11 500 53 20 | Type 11 500 | 53 | 20 | -5.556 |  |  |  |  | -5.556 |  | 100 | 28.7 | 26.7 | 24.7 | 22.7 | 20.7 | 18.7 | 16.7 | 14.7 | 12.7 | 10.7 | 8.7 | 6.7 | 4.7 | 2.7 | 0.7 | -1.3 | -3.3
Type 11 500 54 20 | Type 11 500 | 54 | 20 | -5.508 |  |  |  |  | -5.508
Type 11 500 55 20 | Type 11 500 | 55 | 20 | -5.46 |  |  |  |  | -5.46
Type 11 500 56 20 | Type 11 500 | 56 | 20 | -5.412 |  |  |  |  | -5.412
Type 11 500 57 20 | Type 11 500 | 57 | 20 | -5.364 |  |  |  |  | -5.364
Type 11 500 58 20 | Type 11 500 | 58 | 20 | -5.316 |  |  |  |  | -5.316
Type 11 500 59 20 | Type 11 500 | 59 | 20 | -5.268 |  |  |  |  | -5.268
Type 11 500 60 20 | Type 11 500 | 60 | 20 | -5.22 |  |  |  |  | -5.22
Type 11 500 61 20 | Type 11 500 | 61 | 20 | -5.172 |  |  |  |  | -5.172
Type 11 500 62 20 | Type 11 500 | 62 | 20 | -5.124 |  |  |  |  | -5.124
Type 11 500 63 20 | Type 11 500 | 63 | 20 | -5.076 |  |  |  |  | -5.076
Type 11 500 64 20 | Type 11 500 | 64 | 20 | -5.028 |  |  |  |  | -5.028
Type 11 500 65 20 | Type 11 500 | 65 | 20 | -4.98 |  |  |  |  | -4.98
Type 11 500 66 20 | Type 11 500 | 66 | 20 | -4.932 |  |  |  |  | -4.932
Type 11 500 67 20 | Type 11 500 | 67 | 20 | -4.884 |  |  |  |  | -4.884
Type 11 500 68 20 | Type 11 500 | 68 | 20 | -4.836 |  |  |  |  | -4.836
Type 11 500 69 20 | Type 11 500 | 69 | 20 | -4.788 |  |  |  |  | -4.788
Type 11 500 70 20 | Type 11 500 | 70 | 20 | -4.74 |  |  |  |  | -4.74
Type 11 500 71 20 | Type 11 500 | 71 | 20 | -4.692 |  |  |  |  | -4.692
Type 11 500 72 20 | Type 11 500 | 72 | 20 | -4.644 |  |  |  |  | -4.644
Type 11 500 73 20 | Type 11 500 | 73 | 20 | -4.596 |  |  |  |  | -4.596
Type 11 500 74 20 | Type 11 500 | 74 | 20 | -4.548 |  |  |  |  | -4.548
Type 11 500 75 20 | Type 11 500 | 75 | 20 | -4.5 |  |  |  |  | -4.5
Type 11 500 76 20 | Type 11 500 | 76 | 20 | -4.452 |  |  |  |  | -4.452
Type 11 500 77 20 | Type 11 500 | 77 | 20 | -4.404 |  |  |  |  | -4.404
Type 11 500 78 20 | Type 11 500 | 78 | 20 | -4.356 |  |  |  |  | -4.356
Type 11 500 79 20 | Type 11 500 | 79 | 20 | -4.308 |  |  |  |  | -4.308
Type 11 500 80 20 | Type 11 500 | 80 | 20 | -4.26 |  |  |  |  | -4.26
Type 11 500 81 20 | Type 11 500 | 81 | 20 | -4.212 |  |  |  |  | -4.212
Type 11 500 82 20 | Type 11 500 | 82 | 20 | -4.164 |  |  |  |  | -4.164
Type 11 500 83 20 | Type 11 500 | 83 | 20 | -4.116 |  |  |  |  | -4.116
Type 11 500 84 20 | Type 11 500 | 84 | 20 | -4.068 |  |  |  |  | -4.068
Type 11 500 85 20 | Type 11 500 | 85 | 20 | -4.02 |  |  |  |  | -4.02
Type 11 500 86 20 | Type 11 500 | 86 | 20 | -3.972 |  |  |  |  | -3.972
Type 11 500 87 20 | Type 11 500 | 87 | 20 | -3.924 |  |  |  |  | -3.924
Type 11 500 88 20 | Type 11 500 | 88 | 20 | -3.876 |  |  |  |  | -3.876
Type 11 500 89 20 | Type 11 500 | 89 | 20 | -3.828 |  |  |  |  | -3.828
Type 11 500 90 20 | Type 11 500 | 90 | 20 | -3.78 |  |  |  |  | -3.78
Type 11 500 91 20 | Type 11 500 | 91 | 20 | -3.732 |  |  |  |  | -3.732
Type 11 500 92 20 | Type 11 500 | 92 | 20 | -3.684 |  |  |  |  | -3.684
Type 11 500 93 20 | Type 11 500 | 93 | 20 | -3.636 |  |  |  |  | -3.636
Type 11 500 94 20 | Type 11 500 | 94 | 20 | -3.588 |  |  |  |  | -3.588
Type 11 500 95 20 | Type 11 500 | 95 | 20 | -3.54 |  |  |  |  | -3.54
Type 11 500 96 20 | Type 11 500 | 96 | 20 | -3.492 |  |  |  |  | -3.492
Type 11 500 97 20 | Type 11 500 | 97 | 20 | -3.444 |  |  |  |  | -3.444
Type 11 500 98 20 | Type 11 500 | 98 | 20 | -3.396 |  |  |  |  | -3.396
Type 11 500 99 20 | Type 11 500 | 99 | 20 | -3.348 |  |  |  |  | -3.348
Type 11 500 100 20 | Type 11 500 | 100 | 20 | -3.3 |  |  |  |  | -3.3
Type 11 500 50 19 | Type 11 500 | 50 | 19 | -3.7 | -3.7 |  |  |  | -3.7
Type 11 500 51 19 | Type 11 500 | 51 | 19 | -3.652 |  |  |  |  | -3.652
Type 11 500 52 19 | Type 11 500 | 52 | 19 | -3.604 | -1.3 | 50 | 2.4 | 0.048 | -3.604
Type 11 500 53 19 | Type 11 500 | 53 | 19 | -3.556 |  |  |  |  | -3.556
Type 11 500 54 19 | Type 11 500 | 54 | 19 | -3.508 |  |  |  |  | -3.508
Type 11 500 55 19 | Type 11 500 | 55 | 19 | -3.46 |  |  |  |  | -3.46
Type 11 500 56 19 | Type 11 500 | 56 | 19 | -3.412 |  |  |  |  | -3.412
Type 11 500 57 19 | Type 11 500 | 57 | 19 | -3.364 |  |  |  |  | -3.364
Type 11 500 58 19 | Type 11 500 | 58 | 19 | -3.316 |  |  |  |  | -3.316
Type 11 500 59 19 | Type 11 500 | 59 | 19 | -3.268 |  |  |  |  | -3.268
Type 11 500 60 19 | Type 11 500 | 60 | 19 | -3.22 |  |  |  |  | -3.22
Type 11 500 61 19 | Type 11 500 | 61 | 19 | -3.172 |  |  |  |  | -3.172
Type 11 500 62 19 | Type 11 500 | 62 | 19 | -3.124 |  |  |  |  | -3.124
Type 11 500 63 19 | Type 11 500 | 63 | 19 | -3.076 |  |  |  |  | -3.076
Type 11 500 64 19 | Type 11 500 | 64 | 19 | -3.028 |  |  |  |  | -3.028
Type 11 500 65 19 | Type 11 500 | 65 | 19 | -2.98 |  |  |  |  | -2.98
Type 11 500 66 19 | Type 11 500 | 66 | 19 | -2.932 |  |  |  |  | -2.932
Type 11 500 67 19 | Type 11 500 | 67 | 19 | -2.884 |  |  |  |  | -2.884
Type 11 500 68 19 | Type 11 500 | 68 | 19 | -2.836 |  |  |  |  | -2.836
Type 11 500 69 19 | Type 11 500 | 69 | 19 | -2.788 |  |  |  |  | -2.788
Type 11 500 70 19 | Type 11 500 | 70 | 19 | -2.74 |  |  |  |  | -2.74
Type 11 500 71 19 | Type 11 500 | 71 | 19 | -2.692 |  |  |  |  | -2.692
Type 11 500 72 19 | Type 11 500 | 72 | 19 | -2.644 |  |  |  |  | -2.644
Type 11 500 73 19 | Type 11 500 | 73 | 19 | -2.596 |  |  |  |  | -2.596
Type 11 500 74 19 | Type 11 500 | 74 | 19 | -2.548 |  |  |  |  | -2.548
Type 11 500 75 19 | Type 11 500 | 75 | 19 | -2.5 |  |  |  |  | -2.5
Type 11 500 76 19 | Type 11 500 | 76 | 19 | -2.452 |  |  |  |  | -2.452
Type 11 500 77 19 | Type 11 500 | 77 | 19 | -2.404 |  |  |  |  | -2.404
Type 11 500 78 19 | Type 11 500 | 78 | 19 | -2.356 |  |  |  |  | -2.356
Type 11 500 79 19 | Type 11 500 | 79 | 19 | -2.308 |  |  |  |  | -2.308
Type 11 500 80 19 | Type 11 500 | 80 | 19 | -2.26 |  |  |  |  | -2.26
Type 11 500 81 19 | Type 11 500 | 81 | 19 | -2.212 |  |  |  |  | -2.212
Type 11 500 82 19 | Type 11 500 | 82 | 19 | -2.164 |  |  |  |  | -2.164
Type 11 500 83 19 | Type 11 500 | 83 | 19 | -2.116 |  |  |  |  | -2.116
Type 11 500 84 19 | Type 11 500 | 84 | 19 | -2.068 |  |  |  |  | -2.068
Type 11 500 85 19 | Type 11 500 | 85 | 19 | -2.02 |  |  |  |  | -2.02
Type 11 500 86 19 | Type 11 500 | 86 | 19 | -1.972 |  |  |  |  | -1.972
Type 11 500 87 19 | Type 11 500 | 87 | 19 | -1.924 |  |  |  |  | -1.924
Type 11 500 88 19 | Type 11 500 | 88 | 19 | -1.876 |  |  |  |  | -1.876
Type 11 500 89 19 | Type 11 500 | 89 | 19 | -1.828 |  |  |  |  | -1.828
Type 11 500 90 19 | Type 11 500 | 90 | 19 | -1.78 |  |  |  |  | -1.78
Type 11 500 91 19 | Type 11 500 | 91 | 19 | -1.732 |  |  |  |  | -1.732
Type 11 500 92 19 | Type 11 500 | 92 | 19 | -1.684 |  |  |  |  | -1.684
Type 11 500 93 19 | Type 11 500 | 93 | 19 | -1.636 |  |  |  |  | -1.636
Type 11 500 94 19 | Type 11 500 | 94 | 19 | -1.588 |  |  |  |  | -1.588
Type 11 500 95 19 | Type 11 500 | 95 | 19 | -1.54 |  |  |  |  | -1.54
Type 11 500 96 19 | Type 11 500 | 96 | 19 | -1.492 |  |  |  |  | -1.492
Type 11 500 97 19 | Type 11 500 | 97 | 19 | -1.444 |  |  |  |  | -1.444
Type 11 500 98 19 | Type 11 500 | 98 | 19 | -1.396 |  |  |  |  | -1.396
Type 11 500 99 19 | Type 11 500 | 99 | 19 | -1.348 |  |  |  |  | -1.348
Type 11 500 100 19 | Type 11 500 | 100 | 19 | -1.3 |  |  |  |  | -1.3
Type 11 500 50 18 | Type 11 500 | 50 | 18 | -1.7 | -1.7 |  |  |  | -1.7
Type 11 500 51 18 | Type 11 500 | 51 | 18 | -1.652 |  |  |  |  | -1.652
Type 11 500 52 18 | Type 11 500 | 52 | 18 | -1.604 | 0.7 | 50 | 2.4 | 0.048 | -1.604
Type 11 500 53 18 | Type 11 500 | 53 | 18 | -1.556 |  |  |  |  | -1.556
Type 11 500 54 18 | Type 11 500 | 54 | 18 | -1.508 |  |  |  |  | -1.508
Type 11 500 55 18 | Type 11 500 | 55 | 18 | -1.46 |  |  |  |  | -1.46
Type 11 500 56 18 | Type 11 500 | 56 | 18 | -1.412 |  |  |  |  | -1.412
Type 11 500 57 18 | Type 11 500 | 57 | 18 | -1.364 |  |  |  |  | -1.364
Type 11 500 58 18 | Type 11 500 | 58 | 18 | -1.316 |  |  |  |  | -1.316
Type 11 500 59 18 | Type 11 500 | 59 | 18 | -1.268 |  |  |  |  | -1.268
Type 11 500 60 18 | Type 11 500 | 60 | 18 | -1.22 |  |  |  |  | -1.22
Type 11 500 61 18 | Type 11 500 | 61 | 18 | -1.172 |  |  |  |  | -1.172
Type 11 500 62 18 | Type 11 500 | 62 | 18 | -1.124 |  |  |  |  | -1.124
Type 11 500 63 18 | Type 11 500 | 63 | 18 | -1.076 |  |  |  |  | -1.076
Type 11 500 64 18 | Type 11 500 | 64 | 18 | -1.028 |  |  |  |  | -1.028
Type 11 500 65 18 | Type 11 500 | 65 | 18 | -0.98 |  |  |  |  | -0.98
Type 11 500 66 18 | Type 11 500 | 66 | 18 | -0.932 |  |  |  |  | -0.932
Type 11 500 67 18 | Type 11 500 | 67 | 18 | -0.884 |  |  |  |  | -0.884
Type 11 500 68 18 | Type 11 500 | 68 | 18 | -0.836 |  |  |  |  | -0.836
Type 11 500 69 18 | Type 11 500 | 69 | 18 | -0.788 |  |  |  |  | -0.788
Type 11 500 70 18 | Type 11 500 | 70 | 18 | -0.74 |  |  |  |  | -0.74
Type 11 500 71 18 | Type 11 500 | 71 | 18 | -0.692 |  |  |  |  | -0.692
Type 11 500 72 18 | Type 11 500 | 72 | 18 | -0.644 |  |  |  |  | -0.644
Type 11 500 73 18 | Type 11 500 | 73 | 18 | -0.596 |  |  |  |  | -0.596
Type 11 500 74 18 | Type 11 500 | 74 | 18 | -0.548 |  |  |  |  | -0.548
Type 11 500 75 18 | Type 11 500 | 75 | 18 | -0.5 |  |  |  |  | -0.5
Type 11 500 76 18 | Type 11 500 | 76 | 18 | -0.452 |  |  |  |  | -0.452
Type 11 500 77 18 | Type 11 500 | 77 | 18 | -0.404 |  |  |  |  | -0.404
Type 11 500 78 18 | Type 11 500 | 78 | 18 | -0.356 |  |  |  |  | -0.356
Type 11 500 79 18 | Type 11 500 | 79 | 18 | -0.308 |  |  |  |  | -0.308
Type 11 500 80 18 | Type 11 500 | 80 | 18 | -0.26 |  |  |  |  | -0.26
Type 11 500 81 18 | Type 11 500 | 81 | 18 | -0.212 |  |  |  |  | -0.212
Type 11 500 82 18 | Type 11 500 | 82 | 18 | -0.164 |  |  |  |  | -0.164
Type 11 500 83 18 | Type 11 500 | 83 | 18 | -0.116 |  |  |  |  | -0.116
Type 11 500 84 18 | Type 11 500 | 84 | 18 | -0.068 |  |  |  |  | -0.068
Type 11 500 85 18 | Type 11 500 | 85 | 18 | -0.02 |  |  |  |  | -0.02
Type 11 500 86 18 | Type 11 500 | 86 | 18 | 0.028 |  |  |  |  | 0.028
Type 11 500 87 18 | Type 11 500 | 87 | 18 | 0.076 |  |  |  |  | 0.076
Type 11 500 88 18 | Type 11 500 | 88 | 18 | 0.124 |  |  |  |  | 0.124
Type 11 500 89 18 | Type 11 500 | 89 | 18 | 0.172 |  |  |  |  | 0.172
Type 11 500 90 18 | Type 11 500 | 90 | 18 | 0.22 |  |  |  |  | 0.22
Type 11 500 91 18 | Type 11 500 | 91 | 18 | 0.268 |  |  |  |  | 0.268
Type 11 500 92 18 | Type 11 500 | 92 | 18 | 0.316 |  |  |  |  | 0.316
Type 11 500 93 18 | Type 11 500 | 93 | 18 | 0.364 |  |  |  |  | 0.364
Type 11 500 94 18 | Type 11 500 | 94 | 18 | 0.412 |  |  |  |  | 0.412
Type 11 500 95 18 | Type 11 500 | 95 | 18 | 0.46 |  |  |  |  | 0.46
Type 11 500 96 18 | Type 11 500 | 96 | 18 | 0.508 |  |  |  |  | 0.508
Type 11 500 97 18 | Type 11 500 | 97 | 18 | 0.556 |  |  |  |  | 0.556
Type 11 500 98 18 | Type 11 500 | 98 | 18 | 0.604 |  |  |  |  | 0.604
Type 11 500 99 18 | Type 11 500 | 99 | 18 | 0.652 |  |  |  |  | 0.652
Type 11 500 100 18 | Type 11 500 | 100 | 18 | 0.7 |  |  |  |  | 0.7
Type 11 500 50 17 | Type 11 500 | 50 | 17 | 0.3 | 0.3 |  |  |  | 0.3
Type 11 500 51 17 | Type 11 500 | 51 | 17 | 0.348 |  |  |  |  | 0.348
Type 11 500 52 17 | Type 11 500 | 52 | 17 | 0.396 | 2.7 | 50 | 2.4 | 0.048 | 0.396
Type 11 500 53 17 | Type 11 500 | 53 | 17 | 0.444 |  |  |  |  | 0.444
Type 11 500 54 17 | Type 11 500 | 54 | 17 | 0.492 |  |  |  |  | 0.492
Type 11 500 55 17 | Type 11 500 | 55 | 17 | 0.54 |  |  |  |  | 0.54
Type 11 500 56 17 | Type 11 500 | 56 | 17 | 0.588 |  |  |  |  | 0.588
Type 11 500 57 17 | Type 11 500 | 57 | 17 | 0.636 |  |  |  |  | 0.636
Type 11 500 58 17 | Type 11 500 | 58 | 17 | 0.684 |  |  |  |  | 0.684
Type 11 500 59 17 | Type 11 500 | 59 | 17 | 0.732 |  |  |  |  | 0.732
Type 11 500 60 17 | Type 11 500 | 60 | 17 | 0.78 |  |  |  |  | 0.78
Type 11 500 61 17 | Type 11 500 | 61 | 17 | 0.828 |  |  |  |  | 0.828
Type 11 500 62 17 | Type 11 500 | 62 | 17 | 0.876 |  |  |  |  | 0.876
Type 11 500 63 17 | Type 11 500 | 63 | 17 | 0.924 |  |  |  |  | 0.924
Type 11 500 64 17 | Type 11 500 | 64 | 17 | 0.972 |  |  |  |  | 0.972
Type 11 500 65 17 | Type 11 500 | 65 | 17 | 1.02 |  |  |  |  | 1.02
Type 11 500 66 17 | Type 11 500 | 66 | 17 | 1.068 |  |  |  |  | 1.068
Type 11 500 67 17 | Type 11 500 | 67 | 17 | 1.116 |  |  |  |  | 1.116
Type 11 500 68 17 | Type 11 500 | 68 | 17 | 1.164 |  |  |  |  | 1.164
Type 11 500 69 17 | Type 11 500 | 69 | 17 | 1.212 |  |  |  |  | 1.212
Type 11 500 70 17 | Type 11 500 | 70 | 17 | 1.26 |  |  |  |  | 1.26
Type 11 500 71 17 | Type 11 500 | 71 | 17 | 1.308 |  |  |  |  | 1.308
Type 11 500 72 17 | Type 11 500 | 72 | 17 | 1.356 |  |  |  |  | 1.356
Type 11 500 73 17 | Type 11 500 | 73 | 17 | 1.404 |  |  |  |  | 1.404
Type 11 500 74 17 | Type 11 500 | 74 | 17 | 1.452 |  |  |  |  | 1.452
Type 11 500 75 17 | Type 11 500 | 75 | 17 | 1.5 |  |  |  |  | 1.5
Type 11 500 76 17 | Type 11 500 | 76 | 17 | 1.548 |  |  |  |  | 1.548
Type 11 500 77 17 | Type 11 500 | 77 | 17 | 1.596 |  |  |  |  | 1.596
Type 11 500 78 17 | Type 11 500 | 78 | 17 | 1.644 |  |  |  |  | 1.644
Type 11 500 79 17 | Type 11 500 | 79 | 17 | 1.692 |  |  |  |  | 1.692
Type 11 500 80 17 | Type 11 500 | 80 | 17 | 1.74 |  |  |  |  | 1.74
Type 11 500 81 17 | Type 11 500 | 81 | 17 | 1.788 |  |  |  |  | 1.788
Type 11 500 82 17 | Type 11 500 | 82 | 17 | 1.836 |  |  |  |  | 1.836
Type 11 500 83 17 | Type 11 500 | 83 | 17 | 1.884 |  |  |  |  | 1.884
Type 11 500 84 17 | Type 11 500 | 84 | 17 | 1.932 |  |  |  |  | 1.932
Type 11 500 85 17 | Type 11 500 | 85 | 17 | 1.98 |  |  |  |  | 1.98
Type 11 500 86 17 | Type 11 500 | 86 | 17 | 2.028 |  |  |  |  | 2.028
Type 11 500 87 17 | Type 11 500 | 87 | 17 | 2.076 |  |  |  |  | 2.076
Type 11 500 88 17 | Type 11 500 | 88 | 17 | 2.124 |  |  |  |  | 2.124
Type 11 500 89 17 | Type 11 500 | 89 | 17 | 2.172 |  |  |  |  | 2.172
Type 11 500 90 17 | Type 11 500 | 90 | 17 | 2.22 |  |  |  |  | 2.22
Type 11 500 91 17 | Type 11 500 | 91 | 17 | 2.268 |  |  |  |  | 2.268
Type 11 500 92 17 | Type 11 500 | 92 | 17 | 2.316 |  |  |  |  | 2.316
Type 11 500 93 17 | Type 11 500 | 93 | 17 | 2.364 |  |  |  |  | 2.364
Type 11 500 94 17 | Type 11 500 | 94 | 17 | 2.412 |  |  |  |  | 2.412
Type 11 500 95 17 | Type 11 500 | 95 | 17 | 2.46 |  |  |  |  | 2.46
Type 11 500 96 17 | Type 11 500 | 96 | 17 | 2.508 |  |  |  |  | 2.508
Type 11 500 97 17 | Type 11 500 | 97 | 17 | 2.556 |  |  |  |  | 2.556
Type 11 500 98 17 | Type 11 500 | 98 | 17 | 2.604 |  |  |  |  | 2.604
Type 11 500 99 17 | Type 11 500 | 99 | 17 | 2.652 |  |  |  |  | 2.652
Type 11 500 100 17 | Type 11 500 | 100 | 17 | 2.7 |  |  |  |  | 2.7
Type 11 500 50 16 | Type 11 500 | 50 | 16 | 2.3 | 2.3 |  |  |  | 2.3
Type 11 500 51 16 | Type 11 500 | 51 | 16 | 2.348 |  |  |  |  | 2.348
Type 11 500 52 16 | Type 11 500 | 52 | 16 | 2.396 | 4.7 | 50 | 2.4 | 0.048 | 2.396
Type 11 500 53 16 | Type 11 500 | 53 | 16 | 2.444 |  |  |  |  | 2.444
Type 11 500 54 16 | Type 11 500 | 54 | 16 | 2.492 |  |  |  |  | 2.492
Type 11 500 55 16 | Type 11 500 | 55 | 16 | 2.54 |  |  |  |  | 2.54
Type 11 500 56 16 | Type 11 500 | 56 | 16 | 2.588 |  |  |  |  | 2.588
Type 11 500 57 16 | Type 11 500 | 57 | 16 | 2.636 |  |  |  |  | 2.636
Type 11 500 58 16 | Type 11 500 | 58 | 16 | 2.684 |  |  |  |  | 2.684
Type 11 500 59 16 | Type 11 500 | 59 | 16 | 2.732 |  |  |  |  | 2.732
Type 11 500 60 16 | Type 11 500 | 60 | 16 | 2.78 |  |  |  |  | 2.78
Type 11 500 61 16 | Type 11 500 | 61 | 16 | 2.828 |  |  |  |  | 2.828
Type 11 500 62 16 | Type 11 500 | 62 | 16 | 2.876 |  |  |  |  | 2.876
Type 11 500 63 16 | Type 11 500 | 63 | 16 | 2.924 |  |  |  |  | 2.924
Type 11 500 64 16 | Type 11 500 | 64 | 16 | 2.972 |  |  |  |  | 2.972
Type 11 500 65 16 | Type 11 500 | 65 | 16 | 3.02 |  |  |  |  | 3.02
Type 11 500 66 16 | Type 11 500 | 66 | 16 | 3.068 |  |  |  |  | 3.068
Type 11 500 67 16 | Type 11 500 | 67 | 16 | 3.116 |  |  |  |  | 3.116
Type 11 500 68 16 | Type 11 500 | 68 | 16 | 3.164 |  |  |  |  | 3.164
Type 11 500 69 16 | Type 11 500 | 69 | 16 | 3.212 |  |  |  |  | 3.212
Type 11 500 70 16 | Type 11 500 | 70 | 16 | 3.26 |  |  |  |  | 3.26
Type 11 500 71 16 | Type 11 500 | 71 | 16 | 3.308 |  |  |  |  | 3.308
Type 11 500 72 16 | Type 11 500 | 72 | 16 | 3.356 |  |  |  |  | 3.356
Type 11 500 73 16 | Type 11 500 | 73 | 16 | 3.404 |  |  |  |  | 3.404
Type 11 500 74 16 | Type 11 500 | 74 | 16 | 3.452 |  |  |  |  | 3.452
Type 11 500 75 16 | Type 11 500 | 75 | 16 | 3.5 |  |  |  |  | 3.5
Type 11 500 76 16 | Type 11 500 | 76 | 16 | 3.548 |  |  |  |  | 3.548
Type 11 500 77 16 | Type 11 500 | 77 | 16 | 3.596 |  |  |  |  | 3.596
Type 11 500 78 16 | Type 11 500 | 78 | 16 | 3.644 |  |  |  |  | 3.644
Type 11 500 79 16 | Type 11 500 | 79 | 16 | 3.692 |  |  |  |  | 3.692
Type 11 500 80 16 | Type 11 500 | 80 | 16 | 3.74 |  |  |  |  | 3.74
Type 11 500 81 16 | Type 11 500 | 81 | 16 | 3.788 |  |  |  |  | 3.788
Type 11 500 82 16 | Type 11 500 | 82 | 16 | 3.836 |  |  |  |  | 3.836
Type 11 500 83 16 | Type 11 500 | 83 | 16 | 3.884 |  |  |  |  | 3.884
Type 11 500 84 16 | Type 11 500 | 84 | 16 | 3.932 |  |  |  |  | 3.932
Type 11 500 85 16 | Type 11 500 | 85 | 16 | 3.98 |  |  |  |  | 3.98
Type 11 500 86 16 | Type 11 500 | 86 | 16 | 4.028 |  |  |  |  | 4.028
Type 11 500 87 16 | Type 11 500 | 87 | 16 | 4.076 |  |  |  |  | 4.076
Type 11 500 88 16 | Type 11 500 | 88 | 16 | 4.124 |  |  |  |  | 4.124
Type 11 500 89 16 | Type 11 500 | 89 | 16 | 4.172 |  |  |  |  | 4.172
Type 11 500 90 16 | Type 11 500 | 90 | 16 | 4.22 |  |  |  |  | 4.22
Type 11 500 91 16 | Type 11 500 | 91 | 16 | 4.268 |  |  |  |  | 4.268
Type 11 500 92 16 | Type 11 500 | 92 | 16 | 4.316 |  |  |  |  | 4.316
Type 11 500 93 16 | Type 11 500 | 93 | 16 | 4.364 |  |  |  |  | 4.364
Type 11 500 94 16 | Type 11 500 | 94 | 16 | 4.412 |  |  |  |  | 4.412
Type 11 500 95 16 | Type 11 500 | 95 | 16 | 4.46 |  |  |  |  | 4.46
Type 11 500 96 16 | Type 11 500 | 96 | 16 | 4.508 |  |  |  |  | 4.508
Type 11 500 97 16 | Type 11 500 | 97 | 16 | 4.556 |  |  |  |  | 4.556
Type 11 500 98 16 | Type 11 500 | 98 | 16 | 4.604 |  |  |  |  | 4.604
Type 11 500 99 16 | Type 11 500 | 99 | 16 | 4.652 |  |  |  |  | 4.652
Type 11 500 100 16 | Type 11 500 | 100 | 16 | 4.7 |  |  |  |  | 4.7
Type 11 500 50 15 | Type 11 500 | 50 | 15 | 4.3 | 4.3 |  |  |  | 4.3
Type 11 500 51 15 | Type 11 500 | 51 | 15 | 4.348 |  |  |  |  | 4.348
Type 11 500 52 15 | Type 11 500 | 52 | 15 | 4.396 | 6.7 | 50 | 2.4 | 0.048 | 4.396
Type 11 500 53 15 | Type 11 500 | 53 | 15 | 4.444 |  |  |  |  | 4.444
Type 11 500 54 15 | Type 11 500 | 54 | 15 | 4.492 |  |  |  |  | 4.492
Type 11 500 55 15 | Type 11 500 | 55 | 15 | 4.54 |  |  |  |  | 4.54
Type 11 500 56 15 | Type 11 500 | 56 | 15 | 4.588 |  |  |  |  | 4.588
Type 11 500 57 15 | Type 11 500 | 57 | 15 | 4.636 |  |  |  |  | 4.636
Type 11 500 58 15 | Type 11 500 | 58 | 15 | 4.684 |  |  |  |  | 4.684
Type 11 500 59 15 | Type 11 500 | 59 | 15 | 4.732 |  |  |  |  | 4.732
Type 11 500 60 15 | Type 11 500 | 60 | 15 | 4.78 |  |  |  |  | 4.78
Type 11 500 61 15 | Type 11 500 | 61 | 15 | 4.828 |  |  |  |  | 4.828
Type 11 500 62 15 | Type 11 500 | 62 | 15 | 4.876 |  |  |  |  | 4.876
Type 11 500 63 15 | Type 11 500 | 63 | 15 | 4.924 |  |  |  |  | 4.924
Type 11 500 64 15 | Type 11 500 | 64 | 15 | 4.972 |  |  |  |  | 4.972
Type 11 500 65 15 | Type 11 500 | 65 | 15 | 5.02 |  |  |  |  | 5.02
Type 11 500 66 15 | Type 11 500 | 66 | 15 | 5.068 |  |  |  |  | 5.068
Type 11 500 67 15 | Type 11 500 | 67 | 15 | 5.116 |  |  |  |  | 5.116
Type 11 500 68 15 | Type 11 500 | 68 | 15 | 5.164 |  |  |  |  | 5.164
Type 11 500 69 15 | Type 11 500 | 69 | 15 | 5.212 |  |  |  |  | 5.212
Type 11 500 70 15 | Type 11 500 | 70 | 15 | 5.26 |  |  |  |  | 5.26
Type 11 500 71 15 | Type 11 500 | 71 | 15 | 5.308 |  |  |  |  | 5.308
Type 11 500 72 15 | Type 11 500 | 72 | 15 | 5.356 |  |  |  |  | 5.356
Type 11 500 73 15 | Type 11 500 | 73 | 15 | 5.404 |  |  |  |  | 5.404
Type 11 500 74 15 | Type 11 500 | 74 | 15 | 5.452 |  |  |  |  | 5.452
Type 11 500 75 15 | Type 11 500 | 75 | 15 | 5.5 |  |  |  |  | 5.5
Type 11 500 76 15 | Type 11 500 | 76 | 15 | 5.548 |  |  |  |  | 5.548
Type 11 500 77 15 | Type 11 500 | 77 | 15 | 5.596 |  |  |  |  | 5.596
Type 11 500 78 15 | Type 11 500 | 78 | 15 | 5.644 |  |  |  |  | 5.644
Type 11 500 79 15 | Type 11 500 | 79 | 15 | 5.692 |  |  |  |  | 5.692
Type 11 500 80 15 | Type 11 500 | 80 | 15 | 5.74 |  |  |  |  | 5.74
Type 11 500 81 15 | Type 11 500 | 81 | 15 | 5.788 |  |  |  |  | 5.788
Type 11 500 82 15 | Type 11 500 | 82 | 15 | 5.836 |  |  |  |  | 5.836
Type 11 500 83 15 | Type 11 500 | 83 | 15 | 5.884 |  |  |  |  | 5.884
Type 11 500 84 15 | Type 11 500 | 84 | 15 | 5.932 |  |  |  |  | 5.932
Type 11 500 85 15 | Type 11 500 | 85 | 15 | 5.98 |  |  |  |  | 5.98
Type 11 500 86 15 | Type 11 500 | 86 | 15 | 6.028 |  |  |  |  | 6.028
Type 11 500 87 15 | Type 11 500 | 87 | 15 | 6.076 |  |  |  |  | 6.076
Type 11 500 88 15 | Type 11 500 | 88 | 15 | 6.124 |  |  |  |  | 6.124
Type 11 500 89 15 | Type 11 500 | 89 | 15 | 6.172 |  |  |  |  | 6.172
Type 11 500 90 15 | Type 11 500 | 90 | 15 | 6.22 |  |  |  |  | 6.22
Type 11 500 91 15 | Type 11 500 | 91 | 15 | 6.268 |  |  |  |  | 6.268
Type 11 500 92 15 | Type 11 500 | 92 | 15 | 6.316 |  |  |  |  | 6.316
Type 11 500 93 15 | Type 11 500 | 93 | 15 | 6.364 |  |  |  |  | 6.364
Type 11 500 94 15 | Type 11 500 | 94 | 15 | 6.412 |  |  |  |  | 6.412
Type 11 500 95 15 | Type 11 500 | 95 | 15 | 6.46 |  |  |  |  | 6.46
Type 11 500 96 15 | Type 11 500 | 96 | 15 | 6.508 |  |  |  |  | 6.508
Type 11 500 97 15 | Type 11 500 | 97 | 15 | 6.556 |  |  |  |  | 6.556
Type 11 500 98 15 | Type 11 500 | 98 | 15 | 6.604 |  |  |  |  | 6.604
Type 11 500 99 15 | Type 11 500 | 99 | 15 | 6.652 |  |  |  |  | 6.652
Type 11 500 100 15 | Type 11 500 | 100 | 15 | 6.7 |  |  |  |  | 6.7
Type 11 500 50 14 | Type 11 500 | 50 | 14 | 6.3 | 6.3 |  |  |  | 6.3
Type 11 500 51 14 | Type 11 500 | 51 | 14 | 6.348 |  |  |  |  | 6.348
Type 11 500 52 14 | Type 11 500 | 52 | 14 | 6.396 | 8.7 | 50 | 2.4 | 0.048 | 6.396
Type 11 500 53 14 | Type 11 500 | 53 | 14 | 6.444 |  |  |  |  | 6.444
Type 11 500 54 14 | Type 11 500 | 54 | 14 | 6.492 |  |  |  |  | 6.492
Type 11 500 55 14 | Type 11 500 | 55 | 14 | 6.54 |  |  |  |  | 6.54
Type 11 500 56 14 | Type 11 500 | 56 | 14 | 6.588 |  |  |  |  | 6.588
Type 11 500 57 14 | Type 11 500 | 57 | 14 | 6.636 |  |  |  |  | 6.636
Type 11 500 58 14 | Type 11 500 | 58 | 14 | 6.684 |  |  |  |  | 6.684
Type 11 500 59 14 | Type 11 500 | 59 | 14 | 6.732 |  |  |  |  | 6.732
Type 11 500 60 14 | Type 11 500 | 60 | 14 | 6.78 |  |  |  |  | 6.78
Type 11 500 61 14 | Type 11 500 | 61 | 14 | 6.828 |  |  |  |  | 6.828
Type 11 500 62 14 | Type 11 500 | 62 | 14 | 6.876 |  |  |  |  | 6.876
Type 11 500 63 14 | Type 11 500 | 63 | 14 | 6.924 |  |  |  |  | 6.924
Type 11 500 64 14 | Type 11 500 | 64 | 14 | 6.972 |  |  |  |  | 6.972
Type 11 500 65 14 | Type 11 500 | 65 | 14 | 7.02 |  |  |  |  | 7.02
Type 11 500 66 14 | Type 11 500 | 66 | 14 | 7.068 |  |  |  |  | 7.068
Type 11 500 67 14 | Type 11 500 | 67 | 14 | 7.116 |  |  |  |  | 7.116
Type 11 500 68 14 | Type 11 500 | 68 | 14 | 7.164 |  |  |  |  | 7.164
Type 11 500 69 14 | Type 11 500 | 69 | 14 | 7.212 |  |  |  |  | 7.212
Type 11 500 70 14 | Type 11 500 | 70 | 14 | 7.26 |  |  |  |  | 7.26
Type 11 500 71 14 | Type 11 500 | 71 | 14 | 7.308 |  |  |  |  | 7.308
Type 11 500 72 14 | Type 11 500 | 72 | 14 | 7.356 |  |  |  |  | 7.356
Type 11 500 73 14 | Type 11 500 | 73 | 14 | 7.404 |  |  |  |  | 7.404
Type 11 500 74 14 | Type 11 500 | 74 | 14 | 7.452 |  |  |  |  | 7.452
Type 11 500 75 14 | Type 11 500 | 75 | 14 | 7.5 |  |  |  |  | 7.5
Type 11 500 76 14 | Type 11 500 | 76 | 14 | 7.548 |  |  |  |  | 7.548
Type 11 500 77 14 | Type 11 500 | 77 | 14 | 7.596 |  |  |  |  | 7.596
Type 11 500 78 14 | Type 11 500 | 78 | 14 | 7.644 |  |  |  |  | 7.644
Type 11 500 79 14 | Type 11 500 | 79 | 14 | 7.692 |  |  |  |  | 7.692
Type 11 500 80 14 | Type 11 500 | 80 | 14 | 7.74 |  |  |  |  | 7.74
Type 11 500 81 14 | Type 11 500 | 81 | 14 | 7.788 |  |  |  |  | 7.788
Type 11 500 82 14 | Type 11 500 | 82 | 14 | 7.836 |  |  |  |  | 7.836
Type 11 500 83 14 | Type 11 500 | 83 | 14 | 7.884 |  |  |  |  | 7.884
Type 11 500 84 14 | Type 11 500 | 84 | 14 | 7.932 |  |  |  |  | 7.932
Type 11 500 85 14 | Type 11 500 | 85 | 14 | 7.98 |  |  |  |  | 7.98
Type 11 500 86 14 | Type 11 500 | 86 | 14 | 8.028 |  |  |  |  | 8.028
Type 11 500 87 14 | Type 11 500 | 87 | 14 | 8.076 |  |  |  |  | 8.076
Type 11 500 88 14 | Type 11 500 | 88 | 14 | 8.124 |  |  |  |  | 8.124
Type 11 500 89 14 | Type 11 500 | 89 | 14 | 8.172 |  |  |  |  | 8.172
Type 11 500 90 14 | Type 11 500 | 90 | 14 | 8.22 |  |  |  |  | 8.22
Type 11 500 91 14 | Type 11 500 | 91 | 14 | 8.268 |  |  |  |  | 8.268
Type 11 500 92 14 | Type 11 500 | 92 | 14 | 8.316 |  |  |  |  | 8.316
Type 11 500 93 14 | Type 11 500 | 93 | 14 | 8.364 |  |  |  |  | 8.364
Type 11 500 94 14 | Type 11 500 | 94 | 14 | 8.412 |  |  |  |  | 8.412
Type 11 500 95 14 | Type 11 500 | 95 | 14 | 8.46 |  |  |  |  | 8.46
Type 11 500 96 14 | Type 11 500 | 96 | 14 | 8.508 |  |  |  |  | 8.508
Type 11 500 97 14 | Type 11 500 | 97 | 14 | 8.556 |  |  |  |  | 8.556
Type 11 500 98 14 | Type 11 500 | 98 | 14 | 8.604 |  |  |  |  | 8.604
Type 11 500 99 14 | Type 11 500 | 99 | 14 | 8.652 |  |  |  |  | 8.652
Type 11 500 100 14 | Type 11 500 | 100 | 14 | 8.7 |  |  |  |  | 8.7
Type 11 500 50 13 | Type 11 500 | 50 | 13 | 8.3 | 8.3 |  |  |  | 8.3
Type 11 500 51 13 | Type 11 500 | 51 | 13 | 8.348 |  |  |  |  | 8.348
Type 11 500 52 13 | Type 11 500 | 52 | 13 | 8.396 | 10.7 | 50 | 2.4 | 0.048 | 8.396
Type 11 500 53 13 | Type 11 500 | 53 | 13 | 8.444 |  |  |  |  | 8.444
Type 11 500 54 13 | Type 11 500 | 54 | 13 | 8.492 |  |  |  |  | 8.492
Type 11 500 55 13 | Type 11 500 | 55 | 13 | 8.54 |  |  |  |  | 8.54
Type 11 500 56 13 | Type 11 500 | 56 | 13 | 8.588 |  |  |  |  | 8.588
Type 11 500 57 13 | Type 11 500 | 57 | 13 | 8.636 |  |  |  |  | 8.636
Type 11 500 58 13 | Type 11 500 | 58 | 13 | 8.684 |  |  |  |  | 8.684
Type 11 500 59 13 | Type 11 500 | 59 | 13 | 8.732 |  |  |  |  | 8.732
Type 11 500 60 13 | Type 11 500 | 60 | 13 | 8.78 |  |  |  |  | 8.78
Type 11 500 61 13 | Type 11 500 | 61 | 13 | 8.828 |  |  |  |  | 8.828
Type 11 500 62 13 | Type 11 500 | 62 | 13 | 8.876 |  |  |  |  | 8.876
Type 11 500 63 13 | Type 11 500 | 63 | 13 | 8.924 |  |  |  |  | 8.924
Type 11 500 64 13 | Type 11 500 | 64 | 13 | 8.972 |  |  |  |  | 8.972
Type 11 500 65 13 | Type 11 500 | 65 | 13 | 9.02 |  |  |  |  | 9.02
Type 11 500 66 13 | Type 11 500 | 66 | 13 | 9.068 |  |  |  |  | 9.068
Type 11 500 67 13 | Type 11 500 | 67 | 13 | 9.116 |  |  |  |  | 9.116
Type 11 500 68 13 | Type 11 500 | 68 | 13 | 9.164 |  |  |  |  | 9.164
Type 11 500 69 13 | Type 11 500 | 69 | 13 | 9.212 |  |  |  |  | 9.212
Type 11 500 70 13 | Type 11 500 | 70 | 13 | 9.26 |  |  |  |  | 9.26
Type 11 500 71 13 | Type 11 500 | 71 | 13 | 9.308 |  |  |  |  | 9.308
Type 11 500 72 13 | Type 11 500 | 72 | 13 | 9.356 |  |  |  |  | 9.356
Type 11 500 73 13 | Type 11 500 | 73 | 13 | 9.404 |  |  |  |  | 9.404
Type 11 500 74 13 | Type 11 500 | 74 | 13 | 9.452 |  |  |  |  | 9.452
Type 11 500 75 13 | Type 11 500 | 75 | 13 | 9.5 |  |  |  |  | 9.5
Type 11 500 76 13 | Type 11 500 | 76 | 13 | 9.548 |  |  |  |  | 9.548
Type 11 500 77 13 | Type 11 500 | 77 | 13 | 9.596 |  |  |  |  | 9.596
Type 11 500 78 13 | Type 11 500 | 78 | 13 | 9.644 |  |  |  |  | 9.644
Type 11 500 79 13 | Type 11 500 | 79 | 13 | 9.692 |  |  |  |  | 9.692
Type 11 500 80 13 | Type 11 500 | 80 | 13 | 9.74 |  |  |  |  | 9.74
Type 11 500 81 13 | Type 11 500 | 81 | 13 | 9.788 |  |  |  |  | 9.788
Type 11 500 82 13 | Type 11 500 | 82 | 13 | 9.836 |  |  |  |  | 9.836
Type 11 500 83 13 | Type 11 500 | 83 | 13 | 9.884 |  |  |  |  | 9.884
Type 11 500 84 13 | Type 11 500 | 84 | 13 | 9.932 |  |  |  |  | 9.932
Type 11 500 85 13 | Type 11 500 | 85 | 13 | 9.98 |  |  |  |  | 9.98
Type 11 500 86 13 | Type 11 500 | 86 | 13 | 10.028 |  |  |  |  | 10.028
Type 11 500 87 13 | Type 11 500 | 87 | 13 | 10.076 |  |  |  |  | 10.076
Type 11 500 88 13 | Type 11 500 | 88 | 13 | 10.124 |  |  |  |  | 10.124
Type 11 500 89 13 | Type 11 500 | 89 | 13 | 10.172 |  |  |  |  | 10.172
Type 11 500 90 13 | Type 11 500 | 90 | 13 | 10.22 |  |  |  |  | 10.22
Type 11 500 91 13 | Type 11 500 | 91 | 13 | 10.268 |  |  |  |  | 10.268
Type 11 500 92 13 | Type 11 500 | 92 | 13 | 10.316 |  |  |  |  | 10.316
Type 11 500 93 13 | Type 11 500 | 93 | 13 | 10.364 |  |  |  |  | 10.364
Type 11 500 94 13 | Type 11 500 | 94 | 13 | 10.412 |  |  |  |  | 10.412
Type 11 500 95 13 | Type 11 500 | 95 | 13 | 10.46 |  |  |  |  | 10.46
Type 11 500 96 13 | Type 11 500 | 96 | 13 | 10.508 |  |  |  |  | 10.508
Type 11 500 97 13 | Type 11 500 | 97 | 13 | 10.556 |  |  |  |  | 10.556
Type 11 500 98 13 | Type 11 500 | 98 | 13 | 10.604 |  |  |  |  | 10.604
Type 11 500 99 13 | Type 11 500 | 99 | 13 | 10.652 |  |  |  |  | 10.652
Type 11 500 100 13 | Type 11 500 | 100 | 13 | 10.7 |  |  |  |  | 10.7
Type 11 500 50 12 | Type 11 500 | 50 | 12 | 10.3 | 10.3 |  |  |  | 10.3
Type 11 500 51 12 | Type 11 500 | 51 | 12 | 10.348 |  |  |  |  | 10.348
Type 11 500 52 12 | Type 11 500 | 52 | 12 | 10.396 | 12.7 | 50 | 2.4 | 0.048 | 10.396
Type 11 500 53 12 | Type 11 500 | 53 | 12 | 10.444 |  |  |  |  | 10.444
Type 11 500 54 12 | Type 11 500 | 54 | 12 | 10.492 |  |  |  |  | 10.492
Type 11 500 55 12 | Type 11 500 | 55 | 12 | 10.54 |  |  |  |  | 10.54
Type 11 500 56 12 | Type 11 500 | 56 | 12 | 10.588 |  |  |  |  | 10.588
Type 11 500 57 12 | Type 11 500 | 57 | 12 | 10.636 |  |  |  |  | 10.636
Type 11 500 58 12 | Type 11 500 | 58 | 12 | 10.684 |  |  |  |  | 10.684
Type 11 500 59 12 | Type 11 500 | 59 | 12 | 10.732 |  |  |  |  | 10.732
Type 11 500 60 12 | Type 11 500 | 60 | 12 | 10.78 |  |  |  |  | 10.78
Type 11 500 61 12 | Type 11 500 | 61 | 12 | 10.828 |  |  |  |  | 10.828
Type 11 500 62 12 | Type 11 500 | 62 | 12 | 10.876 |  |  |  |  | 10.876
Type 11 500 63 12 | Type 11 500 | 63 | 12 | 10.924 |  |  |  |  | 10.924
Type 11 500 64 12 | Type 11 500 | 64 | 12 | 10.972 |  |  |  |  | 10.972
Type 11 500 65 12 | Type 11 500 | 65 | 12 | 11.02 |  |  |  |  | 11.02
Type 11 500 66 12 | Type 11 500 | 66 | 12 | 11.068 |  |  |  |  | 11.068
Type 11 500 67 12 | Type 11 500 | 67 | 12 | 11.116 |  |  |  |  | 11.116
Type 11 500 68 12 | Type 11 500 | 68 | 12 | 11.164 |  |  |  |  | 11.164
Type 11 500 69 12 | Type 11 500 | 69 | 12 | 11.212 |  |  |  |  | 11.212
Type 11 500 70 12 | Type 11 500 | 70 | 12 | 11.26 |  |  |  |  | 11.26
Type 11 500 71 12 | Type 11 500 | 71 | 12 | 11.308 |  |  |  |  | 11.308
Type 11 500 72 12 | Type 11 500 | 72 | 12 | 11.356 |  |  |  |  | 11.356
Type 11 500 73 12 | Type 11 500 | 73 | 12 | 11.404 |  |  |  |  | 11.404
Type 11 500 74 12 | Type 11 500 | 74 | 12 | 11.452 |  |  |  |  | 11.452
Type 11 500 75 12 | Type 11 500 | 75 | 12 | 11.5 |  |  |  |  | 11.5
Type 11 500 76 12 | Type 11 500 | 76 | 12 | 11.548 |  |  |  |  | 11.548
Type 11 500 77 12 | Type 11 500 | 77 | 12 | 11.596 |  |  |  |  | 11.596
Type 11 500 78 12 | Type 11 500 | 78 | 12 | 11.644 |  |  |  |  | 11.644
Type 11 500 79 12 | Type 11 500 | 79 | 12 | 11.692 |  |  |  |  | 11.692
Type 11 500 80 12 | Type 11 500 | 80 | 12 | 11.74 |  |  |  |  | 11.74
Type 11 500 81 12 | Type 11 500 | 81 | 12 | 11.788 |  |  |  |  | 11.788
Type 11 500 82 12 | Type 11 500 | 82 | 12 | 11.836 |  |  |  |  | 11.836
Type 11 500 83 12 | Type 11 500 | 83 | 12 | 11.884 |  |  |  |  | 11.884
Type 11 500 84 12 | Type 11 500 | 84 | 12 | 11.932 |  |  |  |  | 11.932
Type 11 500 85 12 | Type 11 500 | 85 | 12 | 11.98 |  |  |  |  | 11.98
Type 11 500 86 12 | Type 11 500 | 86 | 12 | 12.028 |  |  |  |  | 12.028
Type 11 500 87 12 | Type 11 500 | 87 | 12 | 12.076 |  |  |  |  | 12.076
Type 11 500 88 12 | Type 11 500 | 88 | 12 | 12.124 |  |  |  |  | 12.124
Type 11 500 89 12 | Type 11 500 | 89 | 12 | 12.172 |  |  |  |  | 12.172
Type 11 500 90 12 | Type 11 500 | 90 | 12 | 12.22 |  |  |  |  | 12.22
Type 11 500 91 12 | Type 11 500 | 91 | 12 | 12.268 |  |  |  |  | 12.268
Type 11 500 92 12 | Type 11 500 | 92 | 12 | 12.316 |  |  |  |  | 12.316
Type 11 500 93 12 | Type 11 500 | 93 | 12 | 12.364 |  |  |  |  | 12.364
Type 11 500 94 12 | Type 11 500 | 94 | 12 | 12.412 |  |  |  |  | 12.412
Type 11 500 95 12 | Type 11 500 | 95 | 12 | 12.46 |  |  |  |  | 12.46
Type 11 500 96 12 | Type 11 500 | 96 | 12 | 12.508 |  |  |  |  | 12.508
Type 11 500 97 12 | Type 11 500 | 97 | 12 | 12.556 |  |  |  |  | 12.556
Type 11 500 98 12 | Type 11 500 | 98 | 12 | 12.604 |  |  |  |  | 12.604
Type 11 500 99 12 | Type 11 500 | 99 | 12 | 12.652 |  |  |  |  | 12.652
Type 11 500 100 12 | Type 11 500 | 100 | 12 | 12.7 |  |  |  |  | 12.7
Type 11 500 50 11 | Type 11 500 | 50 | 11 | 12.3 | 12.3 |  |  |  | 12.3
Type 11 500 51 11 | Type 11 500 | 51 | 11 | 12.348 |  |  |  |  | 12.348
Type 11 500 52 11 | Type 11 500 | 52 | 11 | 12.396 | 14.7 | 50 | 2.4 | 0.048 | 12.396
Type 11 500 53 11 | Type 11 500 | 53 | 11 | 12.444 |  |  |  |  | 12.444
Type 11 500 54 11 | Type 11 500 | 54 | 11 | 12.492 |  |  |  |  | 12.492
Type 11 500 55 11 | Type 11 500 | 55 | 11 | 12.54 |  |  |  |  | 12.54
Type 11 500 56 11 | Type 11 500 | 56 | 11 | 12.588 |  |  |  |  | 12.588
Type 11 500 57 11 | Type 11 500 | 57 | 11 | 12.636 |  |  |  |  | 12.636
Type 11 500 58 11 | Type 11 500 | 58 | 11 | 12.684 |  |  |  |  | 12.684
Type 11 500 59 11 | Type 11 500 | 59 | 11 | 12.732 |  |  |  |  | 12.732
Type 11 500 60 11 | Type 11 500 | 60 | 11 | 12.78 |  |  |  |  | 12.78
Type 11 500 61 11 | Type 11 500 | 61 | 11 | 12.828 |  |  |  |  | 12.828
Type 11 500 62 11 | Type 11 500 | 62 | 11 | 12.876 |  |  |  |  | 12.876
Type 11 500 63 11 | Type 11 500 | 63 | 11 | 12.924 |  |  |  |  | 12.924
Type 11 500 64 11 | Type 11 500 | 64 | 11 | 12.972 |  |  |  |  | 12.972
Type 11 500 65 11 | Type 11 500 | 65 | 11 | 13.02 |  |  |  |  | 13.02
Type 11 500 66 11 | Type 11 500 | 66 | 11 | 13.068 |  |  |  |  | 13.068
Type 11 500 67 11 | Type 11 500 | 67 | 11 | 13.116 |  |  |  |  | 13.116
Type 11 500 68 11 | Type 11 500 | 68 | 11 | 13.164 |  |  |  |  | 13.164
Type 11 500 69 11 | Type 11 500 | 69 | 11 | 13.212 |  |  |  |  | 13.212
Type 11 500 70 11 | Type 11 500 | 70 | 11 | 13.26 |  |  |  |  | 13.26
Type 11 500 71 11 | Type 11 500 | 71 | 11 | 13.308 |  |  |  |  | 13.308
Type 11 500 72 11 | Type 11 500 | 72 | 11 | 13.356 |  |  |  |  | 13.356
Type 11 500 73 11 | Type 11 500 | 73 | 11 | 13.404 |  |  |  |  | 13.404
Type 11 500 74 11 | Type 11 500 | 74 | 11 | 13.452 |  |  |  |  | 13.452
Type 11 500 75 11 | Type 11 500 | 75 | 11 | 13.5 |  |  |  |  | 13.5
Type 11 500 76 11 | Type 11 500 | 76 | 11 | 13.548 |  |  |  |  | 13.548
Type 11 500 77 11 | Type 11 500 | 77 | 11 | 13.596 |  |  |  |  | 13.596
Type 11 500 78 11 | Type 11 500 | 78 | 11 | 13.644 |  |  |  |  | 13.644
Type 11 500 79 11 | Type 11 500 | 79 | 11 | 13.692 |  |  |  |  | 13.692
Type 11 500 80 11 | Type 11 500 | 80 | 11 | 13.74 |  |  |  |  | 13.74
Type 11 500 81 11 | Type 11 500 | 81 | 11 | 13.788 |  |  |  |  | 13.788
Type 11 500 82 11 | Type 11 500 | 82 | 11 | 13.836 |  |  |  |  | 13.836
Type 11 500 83 11 | Type 11 500 | 83 | 11 | 13.884 |  |  |  |  | 13.884
Type 11 500 84 11 | Type 11 500 | 84 | 11 | 13.932 |  |  |  |  | 13.932
Type 11 500 85 11 | Type 11 500 | 85 | 11 | 13.98 |  |  |  |  | 13.98
Type 11 500 86 11 | Type 11 500 | 86 | 11 | 14.028 |  |  |  |  | 14.028
Type 11 500 87 11 | Type 11 500 | 87 | 11 | 14.076 |  |  |  |  | 14.076
Type 11 500 88 11 | Type 11 500 | 88 | 11 | 14.124 |  |  |  |  | 14.124
Type 11 500 89 11 | Type 11 500 | 89 | 11 | 14.172 |  |  |  |  | 14.172
Type 11 500 90 11 | Type 11 500 | 90 | 11 | 14.22 |  |  |  |  | 14.22
Type 11 500 91 11 | Type 11 500 | 91 | 11 | 14.268 |  |  |  |  | 14.268
Type 11 500 92 11 | Type 11 500 | 92 | 11 | 14.316 |  |  |  |  | 14.316
Type 11 500 93 11 | Type 11 500 | 93 | 11 | 14.364 |  |  |  |  | 14.364
Type 11 500 94 11 | Type 11 500 | 94 | 11 | 14.412 |  |  |  |  | 14.412
Type 11 500 95 11 | Type 11 500 | 95 | 11 | 14.46 |  |  |  |  | 14.46
Type 11 500 96 11 | Type 11 500 | 96 | 11 | 14.508 |  |  |  |  | 14.508
Type 11 500 97 11 | Type 11 500 | 97 | 11 | 14.556 |  |  |  |  | 14.556
Type 11 500 98 11 | Type 11 500 | 98 | 11 | 14.604 |  |  |  |  | 14.604
Type 11 500 99 11 | Type 11 500 | 99 | 11 | 14.652 |  |  |  |  | 14.652
Type 11 500 100 11 | Type 11 500 | 100 | 11 | 14.7 |  |  |  |  | 14.7
Type 11 500 50 10 | Type 11 500 | 50 | 10 | 14.3 | 14.3 |  |  |  | 14.3
Type 11 500 51 10 | Type 11 500 | 51 | 10 | 14.348 |  |  |  |  | 14.348
Type 11 500 52 10 | Type 11 500 | 52 | 10 | 14.396 | 16.7 | 50 | 2.4 | 0.048 | 14.396
Type 11 500 53 10 | Type 11 500 | 53 | 10 | 14.444 |  |  |  |  | 14.444
Type 11 500 54 10 | Type 11 500 | 54 | 10 | 14.492 |  |  |  |  | 14.492
Type 11 500 55 10 | Type 11 500 | 55 | 10 | 14.54 |  |  |  |  | 14.54
Type 11 500 56 10 | Type 11 500 | 56 | 10 | 14.588 |  |  |  |  | 14.588
Type 11 500 57 10 | Type 11 500 | 57 | 10 | 14.636 |  |  |  |  | 14.636
Type 11 500 58 10 | Type 11 500 | 58 | 10 | 14.684 |  |  |  |  | 14.684
Type 11 500 59 10 | Type 11 500 | 59 | 10 | 14.732 |  |  |  |  | 14.732
Type 11 500 60 10 | Type 11 500 | 60 | 10 | 14.78 |  |  |  |  | 14.78
Type 11 500 61 10 | Type 11 500 | 61 | 10 | 14.828 |  |  |  |  | 14.828
Type 11 500 62 10 | Type 11 500 | 62 | 10 | 14.876 |  |  |  |  | 14.876
Type 11 500 63 10 | Type 11 500 | 63 | 10 | 14.924 |  |  |  |  | 14.924
Type 11 500 64 10 | Type 11 500 | 64 | 10 | 14.972 |  |  |  |  | 14.972
Type 11 500 65 10 | Type 11 500 | 65 | 10 | 15.02 |  |  |  |  | 15.02
Type 11 500 66 10 | Type 11 500 | 66 | 10 | 15.068 |  |  |  |  | 15.068
Type 11 500 67 10 | Type 11 500 | 67 | 10 | 15.116 |  |  |  |  | 15.116
Type 11 500 68 10 | Type 11 500 | 68 | 10 | 15.164 |  |  |  |  | 15.164
Type 11 500 69 10 | Type 11 500 | 69 | 10 | 15.212 |  |  |  |  | 15.212
Type 11 500 70 10 | Type 11 500 | 70 | 10 | 15.26 |  |  |  |  | 15.26
Type 11 500 71 10 | Type 11 500 | 71 | 10 | 15.308 |  |  |  |  | 15.308
Type 11 500 72 10 | Type 11 500 | 72 | 10 | 15.356 |  |  |  |  | 15.356
Type 11 500 73 10 | Type 11 500 | 73 | 10 | 15.404 |  |  |  |  | 15.404
Type 11 500 74 10 | Type 11 500 | 74 | 10 | 15.452 |  |  |  |  | 15.452
Type 11 500 75 10 | Type 11 500 | 75 | 10 | 15.5 |  |  |  |  | 15.5
Type 11 500 76 10 | Type 11 500 | 76 | 10 | 15.548 |  |  |  |  | 15.548
Type 11 500 77 10 | Type 11 500 | 77 | 10 | 15.596 |  |  |  |  | 15.596
Type 11 500 78 10 | Type 11 500 | 78 | 10 | 15.644 |  |  |  |  | 15.644
Type 11 500 79 10 | Type 11 500 | 79 | 10 | 15.692 |  |  |  |  | 15.692
Type 11 500 80 10 | Type 11 500 | 80 | 10 | 15.74 |  |  |  |  | 15.74
Type 11 500 81 10 | Type 11 500 | 81 | 10 | 15.788 |  |  |  |  | 15.788
Type 11 500 82 10 | Type 11 500 | 82 | 10 | 15.836 |  |  |  |  | 15.836
Type 11 500 83 10 | Type 11 500 | 83 | 10 | 15.884 |  |  |  |  | 15.884
Type 11 500 84 10 | Type 11 500 | 84 | 10 | 15.932 |  |  |  |  | 15.932
Type 11 500 85 10 | Type 11 500 | 85 | 10 | 15.98 |  |  |  |  | 15.98
Type 11 500 86 10 | Type 11 500 | 86 | 10 | 16.028 |  |  |  |  | 16.028
Type 11 500 87 10 | Type 11 500 | 87 | 10 | 16.076 |  |  |  |  | 16.076
Type 11 500 88 10 | Type 11 500 | 88 | 10 | 16.124 |  |  |  |  | 16.124
Type 11 500 89 10 | Type 11 500 | 89 | 10 | 16.172 |  |  |  |  | 16.172
Type 11 500 90 10 | Type 11 500 | 90 | 10 | 16.22 |  |  |  |  | 16.22
Type 11 500 91 10 | Type 11 500 | 91 | 10 | 16.268 |  |  |  |  | 16.268
Type 11 500 92 10 | Type 11 500 | 92 | 10 | 16.316 |  |  |  |  | 16.316
Type 11 500 93 10 | Type 11 500 | 93 | 10 | 16.364 |  |  |  |  | 16.364
Type 11 500 94 10 | Type 11 500 | 94 | 10 | 16.412 |  |  |  |  | 16.412
Type 11 500 95 10 | Type 11 500 | 95 | 10 | 16.46 |  |  |  |  | 16.46
Type 11 500 96 10 | Type 11 500 | 96 | 10 | 16.508 |  |  |  |  | 16.508
Type 11 500 97 10 | Type 11 500 | 97 | 10 | 16.556 |  |  |  |  | 16.556
Type 11 500 98 10 | Type 11 500 | 98 | 10 | 16.604 |  |  |  |  | 16.604
Type 11 500 99 10 | Type 11 500 | 99 | 10 | 16.652 |  |  |  |  | 16.652
Type 11 500 100 10 | Type 11 500 | 100 | 10 | 16.7 |  |  |  |  | 16.7
Type 11 500 50 9 | Type 11 500 | 50 | 9 | 16.3 | 16.3 |  |  |  | 16.3
Type 11 500 51 9 | Type 11 500 | 51 | 9 | 16.348 |  |  |  |  | 16.348
Type 11 500 52 9 | Type 11 500 | 52 | 9 | 16.396 | 18.7 | 50 | 2.4 | 0.048 | 16.396
Type 11 500 53 9 | Type 11 500 | 53 | 9 | 16.444 |  |  |  |  | 16.444
Type 11 500 54 9 | Type 11 500 | 54 | 9 | 16.492 |  |  |  |  | 16.492
Type 11 500 55 9 | Type 11 500 | 55 | 9 | 16.54 |  |  |  |  | 16.54
Type 11 500 56 9 | Type 11 500 | 56 | 9 | 16.588 |  |  |  |  | 16.588
Type 11 500 57 9 | Type 11 500 | 57 | 9 | 16.636 |  |  |  |  | 16.636
Type 11 500 58 9 | Type 11 500 | 58 | 9 | 16.684 |  |  |  |  | 16.684
Type 11 500 59 9 | Type 11 500 | 59 | 9 | 16.732 |  |  |  |  | 16.732
Type 11 500 60 9 | Type 11 500 | 60 | 9 | 16.78 |  |  |  |  | 16.78
Type 11 500 61 9 | Type 11 500 | 61 | 9 | 16.828 |  |  |  |  | 16.828
Type 11 500 62 9 | Type 11 500 | 62 | 9 | 16.876 |  |  |  |  | 16.876
Type 11 500 63 9 | Type 11 500 | 63 | 9 | 16.924 |  |  |  |  | 16.924
Type 11 500 64 9 | Type 11 500 | 64 | 9 | 16.972 |  |  |  |  | 16.972
Type 11 500 65 9 | Type 11 500 | 65 | 9 | 17.02 |  |  |  |  | 17.02
Type 11 500 66 9 | Type 11 500 | 66 | 9 | 17.068 |  |  |  |  | 17.068
Type 11 500 67 9 | Type 11 500 | 67 | 9 | 17.116 |  |  |  |  | 17.116
Type 11 500 68 9 | Type 11 500 | 68 | 9 | 17.164 |  |  |  |  | 17.164
Type 11 500 69 9 | Type 11 500 | 69 | 9 | 17.212 |  |  |  |  | 17.212
Type 11 500 70 9 | Type 11 500 | 70 | 9 | 17.26 |  |  |  |  | 17.26
Type 11 500 71 9 | Type 11 500 | 71 | 9 | 17.308 |  |  |  |  | 17.308
Type 11 500 72 9 | Type 11 500 | 72 | 9 | 17.356 |  |  |  |  | 17.356
Type 11 500 73 9 | Type 11 500 | 73 | 9 | 17.404 |  |  |  |  | 17.404
Type 11 500 74 9 | Type 11 500 | 74 | 9 | 17.452 |  |  |  |  | 17.452
Type 11 500 75 9 | Type 11 500 | 75 | 9 | 17.5 |  |  |  |  | 17.5
Type 11 500 76 9 | Type 11 500 | 76 | 9 | 17.548 |  |  |  |  | 17.548
Type 11 500 77 9 | Type 11 500 | 77 | 9 | 17.596 |  |  |  |  | 17.596
Type 11 500 78 9 | Type 11 500 | 78 | 9 | 17.644 |  |  |  |  | 17.644
Type 11 500 79 9 | Type 11 500 | 79 | 9 | 17.692 |  |  |  |  | 17.692
Type 11 500 80 9 | Type 11 500 | 80 | 9 | 17.74 |  |  |  |  | 17.74
Type 11 500 81 9 | Type 11 500 | 81 | 9 | 17.788 |  |  |  |  | 17.788
Type 11 500 82 9 | Type 11 500 | 82 | 9 | 17.836 |  |  |  |  | 17.836
Type 11 500 83 9 | Type 11 500 | 83 | 9 | 17.884 |  |  |  |  | 17.884
Type 11 500 84 9 | Type 11 500 | 84 | 9 | 17.932 |  |  |  |  | 17.932
Type 11 500 85 9 | Type 11 500 | 85 | 9 | 17.98 |  |  |  |  | 17.98
Type 11 500 86 9 | Type 11 500 | 86 | 9 | 18.028 |  |  |  |  | 18.028
Type 11 500 87 9 | Type 11 500 | 87 | 9 | 18.076 |  |  |  |  | 18.076
Type 11 500 88 9 | Type 11 500 | 88 | 9 | 18.124 |  |  |  |  | 18.124
Type 11 500 89 9 | Type 11 500 | 89 | 9 | 18.172 |  |  |  |  | 18.172
Type 11 500 90 9 | Type 11 500 | 90 | 9 | 18.22 |  |  |  |  | 18.22
Type 11 500 91 9 | Type 11 500 | 91 | 9 | 18.268 |  |  |  |  | 18.268
Type 11 500 92 9 | Type 11 500 | 92 | 9 | 18.316 |  |  |  |  | 18.316
Type 11 500 93 9 | Type 11 500 | 93 | 9 | 18.364 |  |  |  |  | 18.364
Type 11 500 94 9 | Type 11 500 | 94 | 9 | 18.412 |  |  |  |  | 18.412
Type 11 500 95 9 | Type 11 500 | 95 | 9 | 18.46 |  |  |  |  | 18.46
Type 11 500 96 9 | Type 11 500 | 96 | 9 | 18.508 |  |  |  |  | 18.508
Type 11 500 97 9 | Type 11 500 | 97 | 9 | 18.556 |  |  |  |  | 18.556
Type 11 500 98 9 | Type 11 500 | 98 | 9 | 18.604 |  |  |  |  | 18.604
Type 11 500 99 9 | Type 11 500 | 99 | 9 | 18.652 |  |  |  |  | 18.652
Type 11 500 100 9 | Type 11 500 | 100 | 9 | 18.7 |  |  |  |  | 18.7
Type 11 500 50 8 | Type 11 500 | 50 | 8 | 18.3 | 18.3 |  |  |  | 18.3
Type 11 500 51 8 | Type 11 500 | 51 | 8 | 18.348 |  |  |  |  | 18.348
Type 11 500 52 8 | Type 11 500 | 52 | 8 | 18.396 | 20.7 | 50 | 2.4 | 0.048 | 18.396
Type 11 500 53 8 | Type 11 500 | 53 | 8 | 18.444 |  |  |  |  | 18.444
Type 11 500 54 8 | Type 11 500 | 54 | 8 | 18.492 |  |  |  |  | 18.492
Type 11 500 55 8 | Type 11 500 | 55 | 8 | 18.54 |  |  |  |  | 18.54
Type 11 500 56 8 | Type 11 500 | 56 | 8 | 18.588 |  |  |  |  | 18.588
Type 11 500 57 8 | Type 11 500 | 57 | 8 | 18.636 |  |  |  |  | 18.636
Type 11 500 58 8 | Type 11 500 | 58 | 8 | 18.684 |  |  |  |  | 18.684
Type 11 500 59 8 | Type 11 500 | 59 | 8 | 18.732 |  |  |  |  | 18.732
Type 11 500 60 8 | Type 11 500 | 60 | 8 | 18.78 |  |  |  |  | 18.78
Type 11 500 61 8 | Type 11 500 | 61 | 8 | 18.828 |  |  |  |  | 18.828
Type 11 500 62 8 | Type 11 500 | 62 | 8 | 18.876 |  |  |  |  | 18.876
Type 11 500 63 8 | Type 11 500 | 63 | 8 | 18.924 |  |  |  |  | 18.924
Type 11 500 64 8 | Type 11 500 | 64 | 8 | 18.972 |  |  |  |  | 18.972
Type 11 500 65 8 | Type 11 500 | 65 | 8 | 19.02 |  |  |  |  | 19.02
Type 11 500 66 8 | Type 11 500 | 66 | 8 | 19.068 |  |  |  |  | 19.068
Type 11 500 67 8 | Type 11 500 | 67 | 8 | 19.116 |  |  |  |  | 19.116
Type 11 500 68 8 | Type 11 500 | 68 | 8 | 19.164 |  |  |  |  | 19.164
Type 11 500 69 8 | Type 11 500 | 69 | 8 | 19.212 |  |  |  |  | 19.212
Type 11 500 70 8 | Type 11 500 | 70 | 8 | 19.26 |  |  |  |  | 19.26
Type 11 500 71 8 | Type 11 500 | 71 | 8 | 19.308 |  |  |  |  | 19.308
Type 11 500 72 8 | Type 11 500 | 72 | 8 | 19.356 |  |  |  |  | 19.356
Type 11 500 73 8 | Type 11 500 | 73 | 8 | 19.404 |  |  |  |  | 19.404
Type 11 500 74 8 | Type 11 500 | 74 | 8 | 19.452 |  |  |  |  | 19.452
Type 11 500 75 8 | Type 11 500 | 75 | 8 | 19.5 |  |  |  |  | 19.5
Type 11 500 76 8 | Type 11 500 | 76 | 8 | 19.548 |  |  |  |  | 19.548
Type 11 500 77 8 | Type 11 500 | 77 | 8 | 19.596 |  |  |  |  | 19.596
Type 11 500 78 8 | Type 11 500 | 78 | 8 | 19.644 |  |  |  |  | 19.644
Type 11 500 79 8 | Type 11 500 | 79 | 8 | 19.692 |  |  |  |  | 19.692
Type 11 500 80 8 | Type 11 500 | 80 | 8 | 19.74 |  |  |  |  | 19.74
Type 11 500 81 8 | Type 11 500 | 81 | 8 | 19.788 |  |  |  |  | 19.788
Type 11 500 82 8 | Type 11 500 | 82 | 8 | 19.836 |  |  |  |  | 19.836
Type 11 500 83 8 | Type 11 500 | 83 | 8 | 19.884 |  |  |  |  | 19.884
Type 11 500 84 8 | Type 11 500 | 84 | 8 | 19.932 |  |  |  |  | 19.932
Type 11 500 85 8 | Type 11 500 | 85 | 8 | 19.98 |  |  |  |  | 19.98
Type 11 500 86 8 | Type 11 500 | 86 | 8 | 20.028 |  |  |  |  | 20.028
Type 11 500 87 8 | Type 11 500 | 87 | 8 | 20.076 |  |  |  |  | 20.076
Type 11 500 88 8 | Type 11 500 | 88 | 8 | 20.124 |  |  |  |  | 20.124
Type 11 500 89 8 | Type 11 500 | 89 | 8 | 20.172 |  |  |  |  | 20.172
Type 11 500 90 8 | Type 11 500 | 90 | 8 | 20.22 |  |  |  |  | 20.22
Type 11 500 91 8 | Type 11 500 | 91 | 8 | 20.268 |  |  |  |  | 20.268
Type 11 500 92 8 | Type 11 500 | 92 | 8 | 20.316 |  |  |  |  | 20.316
Type 11 500 93 8 | Type 11 500 | 93 | 8 | 20.364 |  |  |  |  | 20.364
Type 11 500 94 8 | Type 11 500 | 94 | 8 | 20.412 |  |  |  |  | 20.412
Type 11 500 95 8 | Type 11 500 | 95 | 8 | 20.46 |  |  |  |  | 20.46
Type 11 500 96 8 | Type 11 500 | 96 | 8 | 20.508 |  |  |  |  | 20.508
Type 11 500 97 8 | Type 11 500 | 97 | 8 | 20.556 |  |  |  |  | 20.556
Type 11 500 98 8 | Type 11 500 | 98 | 8 | 20.604 |  |  |  |  | 20.604
Type 11 500 99 8 | Type 11 500 | 99 | 8 | 20.652 |  |  |  |  | 20.652
Type 11 500 100 8 | Type 11 500 | 100 | 8 | 20.7 |  |  |  |  | 20.7
Type 11 500 50 7 | Type 11 500 | 50 | 7 | 20.3 | 20.3 |  |  |  | 20.3
Type 11 500 51 7 | Type 11 500 | 51 | 7 | 20.348 |  |  |  |  | 20.348
Type 11 500 52 7 | Type 11 500 | 52 | 7 | 20.396 | 22.7 | 50 | 2.4 | 0.048 | 20.396
Type 11 500 53 7 | Type 11 500 | 53 | 7 | 20.444 |  |  |  |  | 20.444
Type 11 500 54 7 | Type 11 500 | 54 | 7 | 20.492 |  |  |  |  | 20.492
Type 11 500 55 7 | Type 11 500 | 55 | 7 | 20.54 |  |  |  |  | 20.54
Type 11 500 56 7 | Type 11 500 | 56 | 7 | 20.588 |  |  |  |  | 20.588
Type 11 500 57 7 | Type 11 500 | 57 | 7 | 20.636 |  |  |  |  | 20.636
Type 11 500 58 7 | Type 11 500 | 58 | 7 | 20.684 |  |  |  |  | 20.684
Type 11 500 59 7 | Type 11 500 | 59 | 7 | 20.732 |  |  |  |  | 20.732
Type 11 500 60 7 | Type 11 500 | 60 | 7 | 20.78 |  |  |  |  | 20.78
Type 11 500 61 7 | Type 11 500 | 61 | 7 | 20.828 |  |  |  |  | 20.828
Type 11 500 62 7 | Type 11 500 | 62 | 7 | 20.876 |  |  |  |  | 20.876
Type 11 500 63 7 | Type 11 500 | 63 | 7 | 20.924 |  |  |  |  | 20.924
Type 11 500 64 7 | Type 11 500 | 64 | 7 | 20.972 |  |  |  |  | 20.972
Type 11 500 65 7 | Type 11 500 | 65 | 7 | 21.02 |  |  |  |  | 21.02
Type 11 500 66 7 | Type 11 500 | 66 | 7 | 21.068 |  |  |  |  | 21.068
Type 11 500 67 7 | Type 11 500 | 67 | 7 | 21.116 |  |  |  |  | 21.116
Type 11 500 68 7 | Type 11 500 | 68 | 7 | 21.164 |  |  |  |  | 21.164
Type 11 500 69 7 | Type 11 500 | 69 | 7 | 21.212 |  |  |  |  | 21.212
Type 11 500 70 7 | Type 11 500 | 70 | 7 | 21.26 |  |  |  |  | 21.26
Type 11 500 71 7 | Type 11 500 | 71 | 7 | 21.308 |  |  |  |  | 21.308
Type 11 500 72 7 | Type 11 500 | 72 | 7 | 21.356 |  |  |  |  | 21.356
Type 11 500 73 7 | Type 11 500 | 73 | 7 | 21.404 |  |  |  |  | 21.404
Type 11 500 74 7 | Type 11 500 | 74 | 7 | 21.452 |  |  |  |  | 21.452
Type 11 500 75 7 | Type 11 500 | 75 | 7 | 21.5 |  |  |  |  | 21.5
Type 11 500 76 7 | Type 11 500 | 76 | 7 | 21.548 |  |  |  |  | 21.548
Type 11 500 77 7 | Type 11 500 | 77 | 7 | 21.596 |  |  |  |  | 21.596
Type 11 500 78 7 | Type 11 500 | 78 | 7 | 21.644 |  |  |  |  | 21.644
Type 11 500 79 7 | Type 11 500 | 79 | 7 | 21.692 |  |  |  |  | 21.692
Type 11 500 80 7 | Type 11 500 | 80 | 7 | 21.74 |  |  |  |  | 21.74
Type 11 500 81 7 | Type 11 500 | 81 | 7 | 21.788 |  |  |  |  | 21.788
Type 11 500 82 7 | Type 11 500 | 82 | 7 | 21.836 |  |  |  |  | 21.836
Type 11 500 83 7 | Type 11 500 | 83 | 7 | 21.884 |  |  |  |  | 21.884
Type 11 500 84 7 | Type 11 500 | 84 | 7 | 21.932 |  |  |  |  | 21.932
Type 11 500 85 7 | Type 11 500 | 85 | 7 | 21.98 |  |  |  |  | 21.98
Type 11 500 86 7 | Type 11 500 | 86 | 7 | 22.028 |  |  |  |  | 22.028
Type 11 500 87 7 | Type 11 500 | 87 | 7 | 22.076 |  |  |  |  | 22.076
Type 11 500 88 7 | Type 11 500 | 88 | 7 | 22.124 |  |  |  |  | 22.124
Type 11 500 89 7 | Type 11 500 | 89 | 7 | 22.172 |  |  |  |  | 22.172
Type 11 500 90 7 | Type 11 500 | 90 | 7 | 22.22 |  |  |  |  | 22.22
Type 11 500 91 7 | Type 11 500 | 91 | 7 | 22.268 |  |  |  |  | 22.268
Type 11 500 92 7 | Type 11 500 | 92 | 7 | 22.316 |  |  |  |  | 22.316
Type 11 500 93 7 | Type 11 500 | 93 | 7 | 22.364 |  |  |  |  | 22.364
Type 11 500 94 7 | Type 11 500 | 94 | 7 | 22.412 |  |  |  |  | 22.412
Type 11 500 95 7 | Type 11 500 | 95 | 7 | 22.46 |  |  |  |  | 22.46
Type 11 500 96 7 | Type 11 500 | 96 | 7 | 22.508 |  |  |  |  | 22.508
Type 11 500 97 7 | Type 11 500 | 97 | 7 | 22.556 |  |  |  |  | 22.556
Type 11 500 98 7 | Type 11 500 | 98 | 7 | 22.604 |  |  |  |  | 22.604
Type 11 500 99 7 | Type 11 500 | 99 | 7 | 22.652 |  |  |  |  | 22.652
Type 11 500 100 7 | Type 11 500 | 100 | 7 | 22.7 |  |  |  |  | 22.7
Type 11 500 50 6 | Type 11 500 | 50 | 6 | 22.3 | 22.3 |  |  |  | 22.3
Type 11 500 51 6 | Type 11 500 | 51 | 6 | 22.348 |  |  |  |  | 22.348
Type 11 500 52 6 | Type 11 500 | 52 | 6 | 22.396 | 24.7 | 50 | 2.4 | 0.048 | 22.396
Type 11 500 53 6 | Type 11 500 | 53 | 6 | 22.444 |  |  |  |  | 22.444
Type 11 500 54 6 | Type 11 500 | 54 | 6 | 22.492 |  |  |  |  | 22.492
Type 11 500 55 6 | Type 11 500 | 55 | 6 | 22.54 |  |  |  |  | 22.54
Type 11 500 56 6 | Type 11 500 | 56 | 6 | 22.588 |  |  |  |  | 22.588
Type 11 500 57 6 | Type 11 500 | 57 | 6 | 22.636 |  |  |  |  | 22.636
Type 11 500 58 6 | Type 11 500 | 58 | 6 | 22.684 |  |  |  |  | 22.684
Type 11 500 59 6 | Type 11 500 | 59 | 6 | 22.732 |  |  |  |  | 22.732
Type 11 500 60 6 | Type 11 500 | 60 | 6 | 22.78 |  |  |  |  | 22.78
Type 11 500 61 6 | Type 11 500 | 61 | 6 | 22.828 |  |  |  |  | 22.828
Type 11 500 62 6 | Type 11 500 | 62 | 6 | 22.876 |  |  |  |  | 22.876
Type 11 500 63 6 | Type 11 500 | 63 | 6 | 22.924 |  |  |  |  | 22.924
Type 11 500 64 6 | Type 11 500 | 64 | 6 | 22.972 |  |  |  |  | 22.972
Type 11 500 65 6 | Type 11 500 | 65 | 6 | 23.02 |  |  |  |  | 23.02
Type 11 500 66 6 | Type 11 500 | 66 | 6 | 23.068 |  |  |  |  | 23.068
Type 11 500 67 6 | Type 11 500 | 67 | 6 | 23.116 |  |  |  |  | 23.116
Type 11 500 68 6 | Type 11 500 | 68 | 6 | 23.164 |  |  |  |  | 23.164
Type 11 500 69 6 | Type 11 500 | 69 | 6 | 23.212 |  |  |  |  | 23.212
Type 11 500 70 6 | Type 11 500 | 70 | 6 | 23.26 |  |  |  |  | 23.26
Type 11 500 71 6 | Type 11 500 | 71 | 6 | 23.308 |  |  |  |  | 23.308
Type 11 500 72 6 | Type 11 500 | 72 | 6 | 23.356 |  |  |  |  | 23.356
Type 11 500 73 6 | Type 11 500 | 73 | 6 | 23.404 |  |  |  |  | 23.404
Type 11 500 74 6 | Type 11 500 | 74 | 6 | 23.452 |  |  |  |  | 23.452
Type 11 500 75 6 | Type 11 500 | 75 | 6 | 23.5 |  |  |  |  | 23.5
Type 11 500 76 6 | Type 11 500 | 76 | 6 | 23.548 |  |  |  |  | 23.548
Type 11 500 77 6 | Type 11 500 | 77 | 6 | 23.596 |  |  |  |  | 23.596
Type 11 500 78 6 | Type 11 500 | 78 | 6 | 23.644 |  |  |  |  | 23.644
Type 11 500 79 6 | Type 11 500 | 79 | 6 | 23.692 |  |  |  |  | 23.692
Type 11 500 80 6 | Type 11 500 | 80 | 6 | 23.74 |  |  |  |  | 23.74
Type 11 500 81 6 | Type 11 500 | 81 | 6 | 23.788 |  |  |  |  | 23.788
Type 11 500 82 6 | Type 11 500 | 82 | 6 | 23.836 |  |  |  |  | 23.836
Type 11 500 83 6 | Type 11 500 | 83 | 6 | 23.884 |  |  |  |  | 23.884
Type 11 500 84 6 | Type 11 500 | 84 | 6 | 23.932 |  |  |  |  | 23.932
Type 11 500 85 6 | Type 11 500 | 85 | 6 | 23.98 |  |  |  |  | 23.98
Type 11 500 86 6 | Type 11 500 | 86 | 6 | 24.028 |  |  |  |  | 24.028
Type 11 500 87 6 | Type 11 500 | 87 | 6 | 24.076 |  |  |  |  | 24.076
Type 11 500 88 6 | Type 11 500 | 88 | 6 | 24.124 |  |  |  |  | 24.124
Type 11 500 89 6 | Type 11 500 | 89 | 6 | 24.172 |  |  |  |  | 24.172
Type 11 500 90 6 | Type 11 500 | 90 | 6 | 24.22 |  |  |  |  | 24.22
Type 11 500 91 6 | Type 11 500 | 91 | 6 | 24.268 |  |  |  |  | 24.268
Type 11 500 92 6 | Type 11 500 | 92 | 6 | 24.316 |  |  |  |  | 24.316
Type 11 500 93 6 | Type 11 500 | 93 | 6 | 24.364 |  |  |  |  | 24.364
Type 11 500 94 6 | Type 11 500 | 94 | 6 | 24.412 |  |  |  |  | 24.412
Type 11 500 95 6 | Type 11 500 | 95 | 6 | 24.46 |  |  |  |  | 24.46
Type 11 500 96 6 | Type 11 500 | 96 | 6 | 24.508 |  |  |  |  | 24.508
Type 11 500 97 6 | Type 11 500 | 97 | 6 | 24.556 |  |  |  |  | 24.556
Type 11 500 98 6 | Type 11 500 | 98 | 6 | 24.604 |  |  |  |  | 24.604
Type 11 500 99 6 | Type 11 500 | 99 | 6 | 24.652 |  |  |  |  | 24.652
Type 11 500 100 6 | Type 11 500 | 100 | 6 | 24.7 |  |  |  |  | 24.7
Type 11 500 50 5 | Type 11 500 | 50 | 5 | 24.3 | 24.3 |  |  |  | 24.3
Type 11 500 51 5 | Type 11 500 | 51 | 5 | 24.348 |  |  |  |  | 24.348
Type 11 500 52 5 | Type 11 500 | 52 | 5 | 24.396 | 26.7 | 50 | 2.4 | 0.048 | 24.396
Type 11 500 53 5 | Type 11 500 | 53 | 5 | 24.444 |  |  |  |  | 24.444
Type 11 500 54 5 | Type 11 500 | 54 | 5 | 24.492 |  |  |  |  | 24.492
Type 11 500 55 5 | Type 11 500 | 55 | 5 | 24.54 |  |  |  |  | 24.54
Type 11 500 56 5 | Type 11 500 | 56 | 5 | 24.588 |  |  |  |  | 24.588
Type 11 500 57 5 | Type 11 500 | 57 | 5 | 24.636 |  |  |  |  | 24.636
Type 11 500 58 5 | Type 11 500 | 58 | 5 | 24.684 |  |  |  |  | 24.684
Type 11 500 59 5 | Type 11 500 | 59 | 5 | 24.732 |  |  |  |  | 24.732
Type 11 500 60 5 | Type 11 500 | 60 | 5 | 24.78 |  |  |  |  | 24.78
Type 11 500 61 5 | Type 11 500 | 61 | 5 | 24.828 |  |  |  |  | 24.828
Type 11 500 62 5 | Type 11 500 | 62 | 5 | 24.876 |  |  |  |  | 24.876
Type 11 500 63 5 | Type 11 500 | 63 | 5 | 24.924 |  |  |  |  | 24.924
Type 11 500 64 5 | Type 11 500 | 64 | 5 | 24.972 |  |  |  |  | 24.972
Type 11 500 65 5 | Type 11 500 | 65 | 5 | 25.02 |  |  |  |  | 25.02
Type 11 500 66 5 | Type 11 500 | 66 | 5 | 25.068 |  |  |  |  | 25.068
Type 11 500 67 5 | Type 11 500 | 67 | 5 | 25.116 |  |  |  |  | 25.116
Type 11 500 68 5 | Type 11 500 | 68 | 5 | 25.164 |  |  |  |  | 25.164
Type 11 500 69 5 | Type 11 500 | 69 | 5 | 25.212 |  |  |  |  | 25.212
Type 11 500 70 5 | Type 11 500 | 70 | 5 | 25.26 |  |  |  |  | 25.26
Type 11 500 71 5 | Type 11 500 | 71 | 5 | 25.308 |  |  |  |  | 25.308
Type 11 500 72 5 | Type 11 500 | 72 | 5 | 25.356 |  |  |  |  | 25.356
Type 11 500 73 5 | Type 11 500 | 73 | 5 | 25.404 |  |  |  |  | 25.404
Type 11 500 74 5 | Type 11 500 | 74 | 5 | 25.452 |  |  |  |  | 25.452
Type 11 500 75 5 | Type 11 500 | 75 | 5 | 25.5 |  |  |  |  | 25.5
Type 11 500 76 5 | Type 11 500 | 76 | 5 | 25.548 |  |  |  |  | 25.548
Type 11 500 77 5 | Type 11 500 | 77 | 5 | 25.596 |  |  |  |  | 25.596
Type 11 500 78 5 | Type 11 500 | 78 | 5 | 25.644 |  |  |  |  | 25.644
Type 11 500 79 5 | Type 11 500 | 79 | 5 | 25.692 |  |  |  |  | 25.692
Type 11 500 80 5 | Type 11 500 | 80 | 5 | 25.74 |  |  |  |  | 25.74
Type 11 500 81 5 | Type 11 500 | 81 | 5 | 25.788 |  |  |  |  | 25.788
Type 11 500 82 5 | Type 11 500 | 82 | 5 | 25.836 |  |  |  |  | 25.836
Type 11 500 83 5 | Type 11 500 | 83 | 5 | 25.884 |  |  |  |  | 25.884
Type 11 500 84 5 | Type 11 500 | 84 | 5 | 25.932 |  |  |  |  | 25.932
Type 11 500 85 5 | Type 11 500 | 85 | 5 | 25.98 |  |  |  |  | 25.98
Type 11 500 86 5 | Type 11 500 | 86 | 5 | 26.028 |  |  |  |  | 26.028
Type 11 500 87 5 | Type 11 500 | 87 | 5 | 26.076 |  |  |  |  | 26.076
Type 11 500 88 5 | Type 11 500 | 88 | 5 | 26.124 |  |  |  |  | 26.124
Type 11 500 89 5 | Type 11 500 | 89 | 5 | 26.172 |  |  |  |  | 26.172
Type 11 500 90 5 | Type 11 500 | 90 | 5 | 26.22 |  |  |  |  | 26.22
Type 11 500 91 5 | Type 11 500 | 91 | 5 | 26.268 |  |  |  |  | 26.268
Type 11 500 92 5 | Type 11 500 | 92 | 5 | 26.316 |  |  |  |  | 26.316
Type 11 500 93 5 | Type 11 500 | 93 | 5 | 26.364 |  |  |  |  | 26.364
Type 11 500 94 5 | Type 11 500 | 94 | 5 | 26.412 |  |  |  |  | 26.412
Type 11 500 95 5 | Type 11 500 | 95 | 5 | 26.46 |  |  |  |  | 26.46
Type 11 500 96 5 | Type 11 500 | 96 | 5 | 26.508 |  |  |  |  | 26.508
Type 11 500 97 5 | Type 11 500 | 97 | 5 | 26.556 |  |  |  |  | 26.556
Type 11 500 98 5 | Type 11 500 | 98 | 5 | 26.604 |  |  |  |  | 26.604
Type 11 500 99 5 | Type 11 500 | 99 | 5 | 26.652 |  |  |  |  | 26.652
Type 11 500 100 5 | Type 11 500 | 100 | 5 | 26.7 |  |  |  |  | 26.7
Type 11 500 50 4 | Type 11 500 | 50 | 4 | 26.3 | 26.3 |  |  |  | 26.3
Type 11 500 51 4 | Type 11 500 | 51 | 4 | 26.348 |  |  |  |  | 26.348
Type 11 500 52 4 | Type 11 500 | 52 | 4 | 26.396 | 28.7 | 50 | 2.4 | 0.048 | 26.396
Type 11 500 53 4 | Type 11 500 | 53 | 4 | 26.444 |  |  |  |  | 26.444
Type 11 500 54 4 | Type 11 500 | 54 | 4 | 26.492 |  |  |  |  | 26.492
Type 11 500 55 4 | Type 11 500 | 55 | 4 | 26.54 |  |  |  |  | 26.54
Type 11 500 56 4 | Type 11 500 | 56 | 4 | 26.588 |  |  |  |  | 26.588
Type 11 500 57 4 | Type 11 500 | 57 | 4 | 26.636 |  |  |  |  | 26.636
Type 11 500 58 4 | Type 11 500 | 58 | 4 | 26.684 |  |  |  |  | 26.684
Type 11 500 59 4 | Type 11 500 | 59 | 4 | 26.732 |  |  |  |  | 26.732
Type 11 500 60 4 | Type 11 500 | 60 | 4 | 26.78 |  |  |  |  | 26.78
Type 11 500 61 4 | Type 11 500 | 61 | 4 | 26.828 |  |  |  |  | 26.828
Type 11 500 62 4 | Type 11 500 | 62 | 4 | 26.876 |  |  |  |  | 26.876
Type 11 500 63 4 | Type 11 500 | 63 | 4 | 26.924 |  |  |  |  | 26.924
Type 11 500 64 4 | Type 11 500 | 64 | 4 | 26.972 |  |  |  |  | 26.972
Type 11 500 65 4 | Type 11 500 | 65 | 4 | 27.02 |  |  |  |  | 27.02
Type 11 500 66 4 | Type 11 500 | 66 | 4 | 27.068 |  |  |  |  | 27.068
Type 11 500 67 4 | Type 11 500 | 67 | 4 | 27.116 |  |  |  |  | 27.116
Type 11 500 68 4 | Type 11 500 | 68 | 4 | 27.164 |  |  |  |  | 27.164
Type 11 500 69 4 | Type 11 500 | 69 | 4 | 27.212 |  |  |  |  | 27.212
Type 11 500 70 4 | Type 11 500 | 70 | 4 | 27.26 |  |  |  |  | 27.26
Type 11 500 71 4 | Type 11 500 | 71 | 4 | 27.308 |  |  |  |  | 27.308
Type 11 500 72 4 | Type 11 500 | 72 | 4 | 27.356 |  |  |  |  | 27.356
Type 11 500 73 4 | Type 11 500 | 73 | 4 | 27.404 |  |  |  |  | 27.404
Type 11 500 74 4 | Type 11 500 | 74 | 4 | 27.452 |  |  |  |  | 27.452
Type 11 500 75 4 | Type 11 500 | 75 | 4 | 27.5 |  |  |  |  | 27.5
Type 11 500 76 4 | Type 11 500 | 76 | 4 | 27.548 |  |  |  |  | 27.548
Type 11 500 77 4 | Type 11 500 | 77 | 4 | 27.596 |  |  |  |  | 27.596
Type 11 500 78 4 | Type 11 500 | 78 | 4 | 27.644 |  |  |  |  | 27.644
Type 11 500 79 4 | Type 11 500 | 79 | 4 | 27.692 |  |  |  |  | 27.692
Type 11 500 80 4 | Type 11 500 | 80 | 4 | 27.74 |  |  |  |  | 27.74
Type 11 500 81 4 | Type 11 500 | 81 | 4 | 27.788 |  |  |  |  | 27.788
Type 11 500 82 4 | Type 11 500 | 82 | 4 | 27.836 |  |  |  |  | 27.836
Type 11 500 83 4 | Type 11 500 | 83 | 4 | 27.884 |  |  |  |  | 27.884
Type 11 500 84 4 | Type 11 500 | 84 | 4 | 27.932 |  |  |  |  | 27.932
Type 11 500 85 4 | Type 11 500 | 85 | 4 | 27.98 |  |  |  |  | 27.98
Type 11 500 86 4 | Type 11 500 | 86 | 4 | 28.028 |  |  |  |  | 28.028
Type 11 500 87 4 | Type 11 500 | 87 | 4 | 28.076 |  |  |  |  | 28.076
Type 11 500 88 4 | Type 11 500 | 88 | 4 | 28.124 |  |  |  |  | 28.124
Type 11 500 89 4 | Type 11 500 | 89 | 4 | 28.172 |  |  |  |  | 28.172
Type 11 500 90 4 | Type 11 500 | 90 | 4 | 28.22 |  |  |  |  | 28.22
Type 11 500 91 4 | Type 11 500 | 91 | 4 | 28.268 |  |  |  |  | 28.268
Type 11 500 92 4 | Type 11 500 | 92 | 4 | 28.316 |  |  |  |  | 28.316
Type 11 500 93 4 | Type 11 500 | 93 | 4 | 28.364 |  |  |  |  | 28.364
Type 11 500 94 4 | Type 11 500 | 94 | 4 | 28.412 |  |  |  |  | 28.412
Type 11 500 95 4 | Type 11 500 | 95 | 4 | 28.46 |  |  |  |  | 28.46
Type 11 500 96 4 | Type 11 500 | 96 | 4 | 28.508 |  |  |  |  | 28.508
Type 11 500 97 4 | Type 11 500 | 97 | 4 | 28.556 |  |  |  |  | 28.556
Type 11 500 98 4 | Type 11 500 | 98 | 4 | 28.604 |  |  |  |  | 28.604
Type 11 500 99 4 | Type 11 500 | 99 | 4 | 28.652 |  |  |  |  | 28.652
Type 11 500 100 4 | Type 11 500 | 100 | 4 | 28.7 |  |  |  |  | 28.7
Type 11 600 50 20 | Type 11 600 | 50 | 20 | -2.7 | -2.7 |  |  |  | -2.7 |  |  | l/s 4: l/s
Type 11 600 51 20 | Type 11 600 | 51 | 20 | -2.652 |  |  |  |  | -2.652 |  | K | 4 | 5 | 6 | 7 | 8 | 9 | 10 | 11 | 12 | 13 | 14 | 15 | 16 | 17 | 18 | 19 | 20
Type 11 600 52 20 | Type 11 600 | 52 | 20 | -2.604 | -0.3 | 50 | 2.4 | 0.048 | -2.604 | Type 11 600 | 50 | 29.3 | 27.3 | 25.3 | 23.3 | 21.3 | 19.3 | 17.3 | 15.3 | 13.3 | 11.3 | 9.3 | 7.3 | 5.3 | 3.3 | 1.3 | -0.7 | -2.7
Type 11 600 53 20 | Type 11 600 | 53 | 20 | -2.556 |  |  |  |  | -2.556 |  | 100 | 31.7 | 29.7 | 27.7 | 25.7 | 23.7 | 21.7 | 19.7 | 17.7 | 15.7 | 13.7 | 11.7 | 9.7 | 7.7 | 5.7 | 3.7 | 1.7 | -0.3
Type 11 600 54 20 | Type 11 600 | 54 | 20 | -2.508 |  |  |  |  | -2.508
Type 11 600 55 20 | Type 11 600 | 55 | 20 | -2.46 |  |  |  |  | -2.46
Type 11 600 56 20 | Type 11 600 | 56 | 20 | -2.412 |  |  |  |  | -2.412
Type 11 600 57 20 | Type 11 600 | 57 | 20 | -2.364 |  |  |  |  | -2.364
Type 11 600 58 20 | Type 11 600 | 58 | 20 | -2.316 |  |  |  |  | -2.316
Type 11 600 59 20 | Type 11 600 | 59 | 20 | -2.268 |  |  |  |  | -2.268
Type 11 600 60 20 | Type 11 600 | 60 | 20 | -2.22 |  |  |  |  | -2.22
Type 11 600 61 20 | Type 11 600 | 61 | 20 | -2.172 |  |  |  |  | -2.172
Type 11 600 62 20 | Type 11 600 | 62 | 20 | -2.124 |  |  |  |  | -2.124
Type 11 600 63 20 | Type 11 600 | 63 | 20 | -2.076 |  |  |  |  | -2.076
Type 11 600 64 20 | Type 11 600 | 64 | 20 | -2.028 |  |  |  |  | -2.028
Type 11 600 65 20 | Type 11 600 | 65 | 20 | -1.98 |  |  |  |  | -1.98
Type 11 600 66 20 | Type 11 600 | 66 | 20 | -1.932 |  |  |  |  | -1.932
Type 11 600 67 20 | Type 11 600 | 67 | 20 | -1.884 |  |  |  |  | -1.884
Type 11 600 68 20 | Type 11 600 | 68 | 20 | -1.836 |  |  |  |  | -1.836
Type 11 600 69 20 | Type 11 600 | 69 | 20 | -1.788 |  |  |  |  | -1.788
Type 11 600 70 20 | Type 11 600 | 70 | 20 | -1.74 |  |  |  |  | -1.74
Type 11 600 71 20 | Type 11 600 | 71 | 20 | -1.692 |  |  |  |  | -1.692
Type 11 600 72 20 | Type 11 600 | 72 | 20 | -1.644 |  |  |  |  | -1.644
Type 11 600 73 20 | Type 11 600 | 73 | 20 | -1.596 |  |  |  |  | -1.596
Type 11 600 74 20 | Type 11 600 | 74 | 20 | -1.548 |  |  |  |  | -1.548
Type 11 600 75 20 | Type 11 600 | 75 | 20 | -1.5 |  |  |  |  | -1.5
Type 11 600 76 20 | Type 11 600 | 76 | 20 | -1.452 |  |  |  |  | -1.452
Type 11 600 77 20 | Type 11 600 | 77 | 20 | -1.404 |  |  |  |  | -1.404
Type 11 600 78 20 | Type 11 600 | 78 | 20 | -1.356 |  |  |  |  | -1.356
Type 11 600 79 20 | Type 11 600 | 79 | 20 | -1.308 |  |  |  |  | -1.308
Type 11 600 80 20 | Type 11 600 | 80 | 20 | -1.26 |  |  |  |  | -1.26
Type 11 600 81 20 | Type 11 600 | 81 | 20 | -1.212 |  |  |  |  | -1.212
Type 11 600 82 20 | Type 11 600 | 82 | 20 | -1.164 |  |  |  |  | -1.164
Type 11 600 83 20 | Type 11 600 | 83 | 20 | -1.116 |  |  |  |  | -1.116
Type 11 600 84 20 | Type 11 600 | 84 | 20 | -1.068 |  |  |  |  | -1.068
Type 11 600 85 20 | Type 11 600 | 85 | 20 | -1.02 |  |  |  |  | -1.02
Type 11 600 86 20 | Type 11 600 | 86 | 20 | -0.972 |  |  |  |  | -0.972
Type 11 600 87 20 | Type 11 600 | 87 | 20 | -0.924 |  |  |  |  | -0.924
Type 11 600 88 20 | Type 11 600 | 88 | 20 | -0.876 |  |  |  |  | -0.876
Type 11 600 89 20 | Type 11 600 | 89 | 20 | -0.828 |  |  |  |  | -0.828
Type 11 600 90 20 | Type 11 600 | 90 | 20 | -0.78 |  |  |  |  | -0.78
Type 11 600 91 20 | Type 11 600 | 91 | 20 | -0.732 |  |  |  |  | -0.732
Type 11 600 92 20 | Type 11 600 | 92 | 20 | -0.684 |  |  |  |  | -0.684
Type 11 600 93 20 | Type 11 600 | 93 | 20 | -0.636 |  |  |  |  | -0.636
Type 11 600 94 20 | Type 11 600 | 94 | 20 | -0.588 |  |  |  |  | -0.588
Type 11 600 95 20 | Type 11 600 | 95 | 20 | -0.54 |  |  |  |  | -0.54
Type 11 600 96 20 | Type 11 600 | 96 | 20 | -0.492 |  |  |  |  | -0.492
Type 11 600 97 20 | Type 11 600 | 97 | 20 | -0.444 |  |  |  |  | -0.444
Type 11 600 98 20 | Type 11 600 | 98 | 20 | -0.396 |  |  |  |  | -0.396
Type 11 600 99 20 | Type 11 600 | 99 | 20 | -0.348 |  |  |  |  | -0.348
Type 11 600 100 20 | Type 11 600 | 100 | 20 | -0.3 |  |  |  |  | -0.3
Type 11 600 50 19 | Type 11 600 | 50 | 19 | -0.7 | -0.7 |  |  |  | -0.7
Type 11 600 51 19 | Type 11 600 | 51 | 19 | -0.652 |  |  |  |  | -0.652
Type 11 600 52 19 | Type 11 600 | 52 | 19 | -0.604 | 1.7 | 50 | 2.4 | 0.048 | -0.604
Type 11 600 53 19 | Type 11 600 | 53 | 19 | -0.556 |  |  |  |  | -0.556
Type 11 600 54 19 | Type 11 600 | 54 | 19 | -0.508 |  |  |  |  | -0.508
Type 11 600 55 19 | Type 11 600 | 55 | 19 | -0.46 |  |  |  |  | -0.46
Type 11 600 56 19 | Type 11 600 | 56 | 19 | -0.412 |  |  |  |  | -0.412
Type 11 600 57 19 | Type 11 600 | 57 | 19 | -0.364 |  |  |  |  | -0.364
Type 11 600 58 19 | Type 11 600 | 58 | 19 | -0.316 |  |  |  |  | -0.316
Type 11 600 59 19 | Type 11 600 | 59 | 19 | -0.268 |  |  |  |  | -0.268
Type 11 600 60 19 | Type 11 600 | 60 | 19 | -0.22 |  |  |  |  | -0.22
Type 11 600 61 19 | Type 11 600 | 61 | 19 | -0.172 |  |  |  |  | -0.172
Type 11 600 62 19 | Type 11 600 | 62 | 19 | -0.124 |  |  |  |  | -0.124
Type 11 600 63 19 | Type 11 600 | 63 | 19 | -0.076 |  |  |  |  | -0.076
Type 11 600 64 19 | Type 11 600 | 64 | 19 | -0.028 |  |  |  |  | -0.028
Type 11 600 65 19 | Type 11 600 | 65 | 19 | 0.02 |  |  |  |  | 0.02
Type 11 600 66 19 | Type 11 600 | 66 | 19 | 0.068 |  |  |  |  | 0.068
Type 11 600 67 19 | Type 11 600 | 67 | 19 | 0.116 |  |  |  |  | 0.116
Type 11 600 68 19 | Type 11 600 | 68 | 19 | 0.164 |  |  |  |  | 0.164
Type 11 600 69 19 | Type 11 600 | 69 | 19 | 0.212 |  |  |  |  | 0.212
Type 11 600 70 19 | Type 11 600 | 70 | 19 | 0.26 |  |  |  |  | 0.26
Type 11 600 71 19 | Type 11 600 | 71 | 19 | 0.308 |  |  |  |  | 0.308
Type 11 600 72 19 | Type 11 600 | 72 | 19 | 0.356 |  |  |  |  | 0.356
Type 11 600 73 19 | Type 11 600 | 73 | 19 | 0.404 |  |  |  |  | 0.404
Type 11 600 74 19 | Type 11 600 | 74 | 19 | 0.452 |  |  |  |  | 0.452
Type 11 600 75 19 | Type 11 600 | 75 | 19 | 0.5 |  |  |  |  | 0.5
Type 11 600 76 19 | Type 11 600 | 76 | 19 | 0.548 |  |  |  |  | 0.548
Type 11 600 77 19 | Type 11 600 | 77 | 19 | 0.596 |  |  |  |  | 0.596
Type 11 600 78 19 | Type 11 600 | 78 | 19 | 0.644 |  |  |  |  | 0.644
Type 11 600 79 19 | Type 11 600 | 79 | 19 | 0.692 |  |  |  |  | 0.692
Type 11 600 80 19 | Type 11 600 | 80 | 19 | 0.74 |  |  |  |  | 0.74
Type 11 600 81 19 | Type 11 600 | 81 | 19 | 0.788 |  |  |  |  | 0.788
Type 11 600 82 19 | Type 11 600 | 82 | 19 | 0.836 |  |  |  |  | 0.836
Type 11 600 83 19 | Type 11 600 | 83 | 19 | 0.884 |  |  |  |  | 0.884
Type 11 600 84 19 | Type 11 600 | 84 | 19 | 0.932 |  |  |  |  | 0.932
Type 11 600 85 19 | Type 11 600 | 85 | 19 | 0.98 |  |  |  |  | 0.98
Type 11 600 86 19 | Type 11 600 | 86 | 19 | 1.028 |  |  |  |  | 1.028
Type 11 600 87 19 | Type 11 600 | 87 | 19 | 1.076 |  |  |  |  | 1.076
Type 11 600 88 19 | Type 11 600 | 88 | 19 | 1.124 |  |  |  |  | 1.124
Type 11 600 89 19 | Type 11 600 | 89 | 19 | 1.172 |  |  |  |  | 1.172
Type 11 600 90 19 | Type 11 600 | 90 | 19 | 1.22 |  |  |  |  | 1.22
Type 11 600 91 19 | Type 11 600 | 91 | 19 | 1.268 |  |  |  |  | 1.268
Type 11 600 92 19 | Type 11 600 | 92 | 19 | 1.316 |  |  |  |  | 1.316
Type 11 600 93 19 | Type 11 600 | 93 | 19 | 1.364 |  |  |  |  | 1.364
Type 11 600 94 19 | Type 11 600 | 94 | 19 | 1.412 |  |  |  |  | 1.412
Type 11 600 95 19 | Type 11 600 | 95 | 19 | 1.46 |  |  |  |  | 1.46
Type 11 600 96 19 | Type 11 600 | 96 | 19 | 1.508 |  |  |  |  | 1.508
Type 11 600 97 19 | Type 11 600 | 97 | 19 | 1.556 |  |  |  |  | 1.556
Type 11 600 98 19 | Type 11 600 | 98 | 19 | 1.604 |  |  |  |  | 1.604
Type 11 600 99 19 | Type 11 600 | 99 | 19 | 1.652 |  |  |  |  | 1.652
Type 11 600 100 19 | Type 11 600 | 100 | 19 | 1.7 |  |  |  |  | 1.7
Type 11 600 50 18 | Type 11 600 | 50 | 18 | 1.3 | 1.3 |  |  |  | 1.3
Type 11 600 51 18 | Type 11 600 | 51 | 18 | 1.348 |  |  |  |  | 1.348
Type 11 600 52 18 | Type 11 600 | 52 | 18 | 1.396 | 3.7 | 50 | 2.4 | 0.048 | 1.396
Type 11 600 53 18 | Type 11 600 | 53 | 18 | 1.444 |  |  |  |  | 1.444
Type 11 600 54 18 | Type 11 600 | 54 | 18 | 1.492 |  |  |  |  | 1.492
Type 11 600 55 18 | Type 11 600 | 55 | 18 | 1.54 |  |  |  |  | 1.54
Type 11 600 56 18 | Type 11 600 | 56 | 18 | 1.588 |  |  |  |  | 1.588
Type 11 600 57 18 | Type 11 600 | 57 | 18 | 1.636 |  |  |  |  | 1.636
Type 11 600 58 18 | Type 11 600 | 58 | 18 | 1.684 |  |  |  |  | 1.684
Type 11 600 59 18 | Type 11 600 | 59 | 18 | 1.732 |  |  |  |  | 1.732
Type 11 600 60 18 | Type 11 600 | 60 | 18 | 1.78 |  |  |  |  | 1.78
Type 11 600 61 18 | Type 11 600 | 61 | 18 | 1.828 |  |  |  |  | 1.828
Type 11 600 62 18 | Type 11 600 | 62 | 18 | 1.876 |  |  |  |  | 1.876
Type 11 600 63 18 | Type 11 600 | 63 | 18 | 1.924 |  |  |  |  | 1.924
Type 11 600 64 18 | Type 11 600 | 64 | 18 | 1.972 |  |  |  |  | 1.972
Type 11 600 65 18 | Type 11 600 | 65 | 18 | 2.02 |  |  |  |  | 2.02
Type 11 600 66 18 | Type 11 600 | 66 | 18 | 2.068 |  |  |  |  | 2.068
Type 11 600 67 18 | Type 11 600 | 67 | 18 | 2.116 |  |  |  |  | 2.116
Type 11 600 68 18 | Type 11 600 | 68 | 18 | 2.164 |  |  |  |  | 2.164
Type 11 600 69 18 | Type 11 600 | 69 | 18 | 2.212 |  |  |  |  | 2.212
Type 11 600 70 18 | Type 11 600 | 70 | 18 | 2.26 |  |  |  |  | 2.26
Type 11 600 71 18 | Type 11 600 | 71 | 18 | 2.308 |  |  |  |  | 2.308
Type 11 600 72 18 | Type 11 600 | 72 | 18 | 2.356 |  |  |  |  | 2.356
Type 11 600 73 18 | Type 11 600 | 73 | 18 | 2.404 |  |  |  |  | 2.404
Type 11 600 74 18 | Type 11 600 | 74 | 18 | 2.452 |  |  |  |  | 2.452
Type 11 600 75 18 | Type 11 600 | 75 | 18 | 2.5 |  |  |  |  | 2.5
Type 11 600 76 18 | Type 11 600 | 76 | 18 | 2.548 |  |  |  |  | 2.548
Type 11 600 77 18 | Type 11 600 | 77 | 18 | 2.596 |  |  |  |  | 2.596
Type 11 600 78 18 | Type 11 600 | 78 | 18 | 2.644 |  |  |  |  | 2.644
Type 11 600 79 18 | Type 11 600 | 79 | 18 | 2.692 |  |  |  |  | 2.692
Type 11 600 80 18 | Type 11 600 | 80 | 18 | 2.74 |  |  |  |  | 2.74
Type 11 600 81 18 | Type 11 600 | 81 | 18 | 2.788 |  |  |  |  | 2.788
Type 11 600 82 18 | Type 11 600 | 82 | 18 | 2.836 |  |  |  |  | 2.836
Type 11 600 83 18 | Type 11 600 | 83 | 18 | 2.884 |  |  |  |  | 2.884
Type 11 600 84 18 | Type 11 600 | 84 | 18 | 2.932 |  |  |  |  | 2.932
Type 11 600 85 18 | Type 11 600 | 85 | 18 | 2.98 |  |  |  |  | 2.98
Type 11 600 86 18 | Type 11 600 | 86 | 18 | 3.028 |  |  |  |  | 3.028
Type 11 600 87 18 | Type 11 600 | 87 | 18 | 3.076 |  |  |  |  | 3.076
Type 11 600 88 18 | Type 11 600 | 88 | 18 | 3.124 |  |  |  |  | 3.124
Type 11 600 89 18 | Type 11 600 | 89 | 18 | 3.172 |  |  |  |  | 3.172
Type 11 600 90 18 | Type 11 600 | 90 | 18 | 3.22 |  |  |  |  | 3.22
Type 11 600 91 18 | Type 11 600 | 91 | 18 | 3.268 |  |  |  |  | 3.268
Type 11 600 92 18 | Type 11 600 | 92 | 18 | 3.316 |  |  |  |  | 3.316
Type 11 600 93 18 | Type 11 600 | 93 | 18 | 3.364 |  |  |  |  | 3.364
Type 11 600 94 18 | Type 11 600 | 94 | 18 | 3.412 |  |  |  |  | 3.412
Type 11 600 95 18 | Type 11 600 | 95 | 18 | 3.46 |  |  |  |  | 3.46
Type 11 600 96 18 | Type 11 600 | 96 | 18 | 3.508 |  |  |  |  | 3.508
Type 11 600 97 18 | Type 11 600 | 97 | 18 | 3.556 |  |  |  |  | 3.556
Type 11 600 98 18 | Type 11 600 | 98 | 18 | 3.604 |  |  |  |  | 3.604
Type 11 600 99 18 | Type 11 600 | 99 | 18 | 3.652 |  |  |  |  | 3.652
Type 11 600 100 18 | Type 11 600 | 100 | 18 | 3.7 |  |  |  |  | 3.7
Type 11 600 50 17 | Type 11 600 | 50 | 17 | 3.3 | 3.3 |  |  |  | 3.3
Type 11 600 51 17 | Type 11 600 | 51 | 17 | 3.348 |  |  |  |  | 3.348
Type 11 600 52 17 | Type 11 600 | 52 | 17 | 3.396 | 5.7 | 50 | 2.4 | 0.048 | 3.396
Type 11 600 53 17 | Type 11 600 | 53 | 17 | 3.444 |  |  |  |  | 3.444
Type 11 600 54 17 | Type 11 600 | 54 | 17 | 3.492 |  |  |  |  | 3.492
Type 11 600 55 17 | Type 11 600 | 55 | 17 | 3.54 |  |  |  |  | 3.54
Type 11 600 56 17 | Type 11 600 | 56 | 17 | 3.588 |  |  |  |  | 3.588
Type 11 600 57 17 | Type 11 600 | 57 | 17 | 3.636 |  |  |  |  | 3.636
Type 11 600 58 17 | Type 11 600 | 58 | 17 | 3.684 |  |  |  |  | 3.684
Type 11 600 59 17 | Type 11 600 | 59 | 17 | 3.732 |  |  |  |  | 3.732
Type 11 600 60 17 | Type 11 600 | 60 | 17 | 3.78 |  |  |  |  | 3.78
Type 11 600 61 17 | Type 11 600 | 61 | 17 | 3.828 |  |  |  |  | 3.828
Type 11 600 62 17 | Type 11 600 | 62 | 17 | 3.876 |  |  |  |  | 3.876
Type 11 600 63 17 | Type 11 600 | 63 | 17 | 3.924 |  |  |  |  | 3.924
Type 11 600 64 17 | Type 11 600 | 64 | 17 | 3.972 |  |  |  |  | 3.972
Type 11 600 65 17 | Type 11 600 | 65 | 17 | 4.02 |  |  |  |  | 4.02
Type 11 600 66 17 | Type 11 600 | 66 | 17 | 4.068 |  |  |  |  | 4.068
Type 11 600 67 17 | Type 11 600 | 67 | 17 | 4.116 |  |  |  |  | 4.116
Type 11 600 68 17 | Type 11 600 | 68 | 17 | 4.164 |  |  |  |  | 4.164
Type 11 600 69 17 | Type 11 600 | 69 | 17 | 4.212 |  |  |  |  | 4.212
Type 11 600 70 17 | Type 11 600 | 70 | 17 | 4.26 |  |  |  |  | 4.26
Type 11 600 71 17 | Type 11 600 | 71 | 17 | 4.308 |  |  |  |  | 4.308
Type 11 600 72 17 | Type 11 600 | 72 | 17 | 4.356 |  |  |  |  | 4.356
Type 11 600 73 17 | Type 11 600 | 73 | 17 | 4.404 |  |  |  |  | 4.404
Type 11 600 74 17 | Type 11 600 | 74 | 17 | 4.452 |  |  |  |  | 4.452
Type 11 600 75 17 | Type 11 600 | 75 | 17 | 4.5 |  |  |  |  | 4.5
Type 11 600 76 17 | Type 11 600 | 76 | 17 | 4.548 |  |  |  |  | 4.548
Type 11 600 77 17 | Type 11 600 | 77 | 17 | 4.596 |  |  |  |  | 4.596
Type 11 600 78 17 | Type 11 600 | 78 | 17 | 4.644 |  |  |  |  | 4.644
Type 11 600 79 17 | Type 11 600 | 79 | 17 | 4.692 |  |  |  |  | 4.692
Type 11 600 80 17 | Type 11 600 | 80 | 17 | 4.74 |  |  |  |  | 4.74
Type 11 600 81 17 | Type 11 600 | 81 | 17 | 4.788 |  |  |  |  | 4.788
Type 11 600 82 17 | Type 11 600 | 82 | 17 | 4.836 |  |  |  |  | 4.836
Type 11 600 83 17 | Type 11 600 | 83 | 17 | 4.884 |  |  |  |  | 4.884
Type 11 600 84 17 | Type 11 600 | 84 | 17 | 4.932 |  |  |  |  | 4.932
Type 11 600 85 17 | Type 11 600 | 85 | 17 | 4.98 |  |  |  |  | 4.98
Type 11 600 86 17 | Type 11 600 | 86 | 17 | 5.028 |  |  |  |  | 5.028
Type 11 600 87 17 | Type 11 600 | 87 | 17 | 5.076 |  |  |  |  | 5.076
Type 11 600 88 17 | Type 11 600 | 88 | 17 | 5.124 |  |  |  |  | 5.124
Type 11 600 89 17 | Type 11 600 | 89 | 17 | 5.172 |  |  |  |  | 5.172
Type 11 600 90 17 | Type 11 600 | 90 | 17 | 5.22 |  |  |  |  | 5.22
Type 11 600 91 17 | Type 11 600 | 91 | 17 | 5.268 |  |  |  |  | 5.268
Type 11 600 92 17 | Type 11 600 | 92 | 17 | 5.316 |  |  |  |  | 5.316
Type 11 600 93 17 | Type 11 600 | 93 | 17 | 5.364 |  |  |  |  | 5.364
Type 11 600 94 17 | Type 11 600 | 94 | 17 | 5.412 |  |  |  |  | 5.412
Type 11 600 95 17 | Type 11 600 | 95 | 17 | 5.46 |  |  |  |  | 5.46
Type 11 600 96 17 | Type 11 600 | 96 | 17 | 5.508 |  |  |  |  | 5.508
Type 11 600 97 17 | Type 11 600 | 97 | 17 | 5.556 |  |  |  |  | 5.556
Type 11 600 98 17 | Type 11 600 | 98 | 17 | 5.604 |  |  |  |  | 5.604
Type 11 600 99 17 | Type 11 600 | 99 | 17 | 5.652 |  |  |  |  | 5.652
Type 11 600 100 17 | Type 11 600 | 100 | 17 | 5.7 |  |  |  |  | 5.7
Type 11 600 50 16 | Type 11 600 | 50 | 16 | 5.3 | 5.3 |  |  |  | 5.3
Type 11 600 51 16 | Type 11 600 | 51 | 16 | 5.348 |  |  |  |  | 5.348
Type 11 600 52 16 | Type 11 600 | 52 | 16 | 5.396 | 7.7 | 50 | 2.4 | 0.048 | 5.396
Type 11 600 53 16 | Type 11 600 | 53 | 16 | 5.444 |  |  |  |  | 5.444
Type 11 600 54 16 | Type 11 600 | 54 | 16 | 5.492 |  |  |  |  | 5.492
Type 11 600 55 16 | Type 11 600 | 55 | 16 | 5.54 |  |  |  |  | 5.54
Type 11 600 56 16 | Type 11 600 | 56 | 16 | 5.588 |  |  |  |  | 5.588
Type 11 600 57 16 | Type 11 600 | 57 | 16 | 5.636 |  |  |  |  | 5.636
Type 11 600 58 16 | Type 11 600 | 58 | 16 | 5.684 |  |  |  |  | 5.684
Type 11 600 59 16 | Type 11 600 | 59 | 16 | 5.732 |  |  |  |  | 5.732
Type 11 600 60 16 | Type 11 600 | 60 | 16 | 5.78 |  |  |  |  | 5.78
Type 11 600 61 16 | Type 11 600 | 61 | 16 | 5.828 |  |  |  |  | 5.828
Type 11 600 62 16 | Type 11 600 | 62 | 16 | 5.876 |  |  |  |  | 5.876
Type 11 600 63 16 | Type 11 600 | 63 | 16 | 5.924 |  |  |  |  | 5.924
Type 11 600 64 16 | Type 11 600 | 64 | 16 | 5.972 |  |  |  |  | 5.972
Type 11 600 65 16 | Type 11 600 | 65 | 16 | 6.02 |  |  |  |  | 6.02
Type 11 600 66 16 | Type 11 600 | 66 | 16 | 6.068 |  |  |  |  | 6.068
Type 11 600 67 16 | Type 11 600 | 67 | 16 | 6.116 |  |  |  |  | 6.116
Type 11 600 68 16 | Type 11 600 | 68 | 16 | 6.164 |  |  |  |  | 6.164
Type 11 600 69 16 | Type 11 600 | 69 | 16 | 6.212 |  |  |  |  | 6.212
Type 11 600 70 16 | Type 11 600 | 70 | 16 | 6.26 |  |  |  |  | 6.26
Type 11 600 71 16 | Type 11 600 | 71 | 16 | 6.308 |  |  |  |  | 6.308
Type 11 600 72 16 | Type 11 600 | 72 | 16 | 6.356 |  |  |  |  | 6.356
Type 11 600 73 16 | Type 11 600 | 73 | 16 | 6.404 |  |  |  |  | 6.404
Type 11 600 74 16 | Type 11 600 | 74 | 16 | 6.452 |  |  |  |  | 6.452
Type 11 600 75 16 | Type 11 600 | 75 | 16 | 6.5 |  |  |  |  | 6.5
Type 11 600 76 16 | Type 11 600 | 76 | 16 | 6.548 |  |  |  |  | 6.548
Type 11 600 77 16 | Type 11 600 | 77 | 16 | 6.596 |  |  |  |  | 6.596
Type 11 600 78 16 | Type 11 600 | 78 | 16 | 6.644 |  |  |  |  | 6.644
Type 11 600 79 16 | Type 11 600 | 79 | 16 | 6.692 |  |  |  |  | 6.692
Type 11 600 80 16 | Type 11 600 | 80 | 16 | 6.74 |  |  |  |  | 6.74
Type 11 600 81 16 | Type 11 600 | 81 | 16 | 6.788 |  |  |  |  | 6.788
Type 11 600 82 16 | Type 11 600 | 82 | 16 | 6.836 |  |  |  |  | 6.836
Type 11 600 83 16 | Type 11 600 | 83 | 16 | 6.884 |  |  |  |  | 6.884
Type 11 600 84 16 | Type 11 600 | 84 | 16 | 6.932 |  |  |  |  | 6.932
Type 11 600 85 16 | Type 11 600 | 85 | 16 | 6.98 |  |  |  |  | 6.98
Type 11 600 86 16 | Type 11 600 | 86 | 16 | 7.028 |  |  |  |  | 7.028
Type 11 600 87 16 | Type 11 600 | 87 | 16 | 7.076 |  |  |  |  | 7.076
Type 11 600 88 16 | Type 11 600 | 88 | 16 | 7.124 |  |  |  |  | 7.124
Type 11 600 89 16 | Type 11 600 | 89 | 16 | 7.172 |  |  |  |  | 7.172
Type 11 600 90 16 | Type 11 600 | 90 | 16 | 7.22 |  |  |  |  | 7.22
Type 11 600 91 16 | Type 11 600 | 91 | 16 | 7.268 |  |  |  |  | 7.268
Type 11 600 92 16 | Type 11 600 | 92 | 16 | 7.316 |  |  |  |  | 7.316
Type 11 600 93 16 | Type 11 600 | 93 | 16 | 7.364 |  |  |  |  | 7.364
Type 11 600 94 16 | Type 11 600 | 94 | 16 | 7.412 |  |  |  |  | 7.412
Type 11 600 95 16 | Type 11 600 | 95 | 16 | 7.46 |  |  |  |  | 7.46
Type 11 600 96 16 | Type 11 600 | 96 | 16 | 7.508 |  |  |  |  | 7.508
Type 11 600 97 16 | Type 11 600 | 97 | 16 | 7.556 |  |  |  |  | 7.556
Type 11 600 98 16 | Type 11 600 | 98 | 16 | 7.604 |  |  |  |  | 7.604
Type 11 600 99 16 | Type 11 600 | 99 | 16 | 7.652 |  |  |  |  | 7.652
Type 11 600 100 16 | Type 11 600 | 100 | 16 | 7.7 |  |  |  |  | 7.7
Type 11 600 50 15 | Type 11 600 | 50 | 15 | 7.3 | 7.3 |  |  |  | 7.3
Type 11 600 51 15 | Type 11 600 | 51 | 15 | 7.348 |  |  |  |  | 7.348
Type 11 600 52 15 | Type 11 600 | 52 | 15 | 7.396 | 9.7 | 50 | 2.4 | 0.048 | 7.396
Type 11 600 53 15 | Type 11 600 | 53 | 15 | 7.444 |  |  |  |  | 7.444
Type 11 600 54 15 | Type 11 600 | 54 | 15 | 7.492 |  |  |  |  | 7.492
Type 11 600 55 15 | Type 11 600 | 55 | 15 | 7.54 |  |  |  |  | 7.54
Type 11 600 56 15 | Type 11 600 | 56 | 15 | 7.588 |  |  |  |  | 7.588
Type 11 600 57 15 | Type 11 600 | 57 | 15 | 7.636 |  |  |  |  | 7.636
Type 11 600 58 15 | Type 11 600 | 58 | 15 | 7.684 |  |  |  |  | 7.684
Type 11 600 59 15 | Type 11 600 | 59 | 15 | 7.732 |  |  |  |  | 7.732
Type 11 600 60 15 | Type 11 600 | 60 | 15 | 7.78 |  |  |  |  | 7.78
Type 11 600 61 15 | Type 11 600 | 61 | 15 | 7.828 |  |  |  |  | 7.828
Type 11 600 62 15 | Type 11 600 | 62 | 15 | 7.876 |  |  |  |  | 7.876
Type 11 600 63 15 | Type 11 600 | 63 | 15 | 7.924 |  |  |  |  | 7.924
Type 11 600 64 15 | Type 11 600 | 64 | 15 | 7.972 |  |  |  |  | 7.972
Type 11 600 65 15 | Type 11 600 | 65 | 15 | 8.02 |  |  |  |  | 8.02
Type 11 600 66 15 | Type 11 600 | 66 | 15 | 8.068 |  |  |  |  | 8.068
Type 11 600 67 15 | Type 11 600 | 67 | 15 | 8.116 |  |  |  |  | 8.116
Type 11 600 68 15 | Type 11 600 | 68 | 15 | 8.164 |  |  |  |  | 8.164
Type 11 600 69 15 | Type 11 600 | 69 | 15 | 8.212 |  |  |  |  | 8.212
Type 11 600 70 15 | Type 11 600 | 70 | 15 | 8.26 |  |  |  |  | 8.26
Type 11 600 71 15 | Type 11 600 | 71 | 15 | 8.308 |  |  |  |  | 8.308
Type 11 600 72 15 | Type 11 600 | 72 | 15 | 8.356 |  |  |  |  | 8.356
Type 11 600 73 15 | Type 11 600 | 73 | 15 | 8.404 |  |  |  |  | 8.404
Type 11 600 74 15 | Type 11 600 | 74 | 15 | 8.452 |  |  |  |  | 8.452
Type 11 600 75 15 | Type 11 600 | 75 | 15 | 8.5 |  |  |  |  | 8.5
Type 11 600 76 15 | Type 11 600 | 76 | 15 | 8.548 |  |  |  |  | 8.548
Type 11 600 77 15 | Type 11 600 | 77 | 15 | 8.596 |  |  |  |  | 8.596
Type 11 600 78 15 | Type 11 600 | 78 | 15 | 8.644 |  |  |  |  | 8.644
Type 11 600 79 15 | Type 11 600 | 79 | 15 | 8.692 |  |  |  |  | 8.692
Type 11 600 80 15 | Type 11 600 | 80 | 15 | 8.74 |  |  |  |  | 8.74
Type 11 600 81 15 | Type 11 600 | 81 | 15 | 8.788 |  |  |  |  | 8.788
Type 11 600 82 15 | Type 11 600 | 82 | 15 | 8.836 |  |  |  |  | 8.836
Type 11 600 83 15 | Type 11 600 | 83 | 15 | 8.884 |  |  |  |  | 8.884
Type 11 600 84 15 | Type 11 600 | 84 | 15 | 8.932 |  |  |  |  | 8.932
Type 11 600 85 15 | Type 11 600 | 85 | 15 | 8.98 |  |  |  |  | 8.98
Type 11 600 86 15 | Type 11 600 | 86 | 15 | 9.028 |  |  |  |  | 9.028
Type 11 600 87 15 | Type 11 600 | 87 | 15 | 9.076 |  |  |  |  | 9.076
Type 11 600 88 15 | Type 11 600 | 88 | 15 | 9.124 |  |  |  |  | 9.124
Type 11 600 89 15 | Type 11 600 | 89 | 15 | 9.172 |  |  |  |  | 9.172
Type 11 600 90 15 | Type 11 600 | 90 | 15 | 9.22 |  |  |  |  | 9.22
Type 11 600 91 15 | Type 11 600 | 91 | 15 | 9.268 |  |  |  |  | 9.268
Type 11 600 92 15 | Type 11 600 | 92 | 15 | 9.316 |  |  |  |  | 9.316
Type 11 600 93 15 | Type 11 600 | 93 | 15 | 9.364 |  |  |  |  | 9.364
Type 11 600 94 15 | Type 11 600 | 94 | 15 | 9.412 |  |  |  |  | 9.412
Type 11 600 95 15 | Type 11 600 | 95 | 15 | 9.46 |  |  |  |  | 9.46
Type 11 600 96 15 | Type 11 600 | 96 | 15 | 9.508 |  |  |  |  | 9.508
Type 11 600 97 15 | Type 11 600 | 97 | 15 | 9.556 |  |  |  |  | 9.556
Type 11 600 98 15 | Type 11 600 | 98 | 15 | 9.604 |  |  |  |  | 9.604
Type 11 600 99 15 | Type 11 600 | 99 | 15 | 9.652 |  |  |  |  | 9.652
Type 11 600 100 15 | Type 11 600 | 100 | 15 | 9.7 |  |  |  |  | 9.7
Type 11 600 50 14 | Type 11 600 | 50 | 14 | 9.3 | 9.3 |  |  |  | 9.3
Type 11 600 51 14 | Type 11 600 | 51 | 14 | 9.348 |  |  |  |  | 9.348
Type 11 600 52 14 | Type 11 600 | 52 | 14 | 9.396 | 11.7 | 50 | 2.4 | 0.048 | 9.396
Type 11 600 53 14 | Type 11 600 | 53 | 14 | 9.444 |  |  |  |  | 9.444
Type 11 600 54 14 | Type 11 600 | 54 | 14 | 9.492 |  |  |  |  | 9.492
Type 11 600 55 14 | Type 11 600 | 55 | 14 | 9.54 |  |  |  |  | 9.54
Type 11 600 56 14 | Type 11 600 | 56 | 14 | 9.588 |  |  |  |  | 9.588
Type 11 600 57 14 | Type 11 600 | 57 | 14 | 9.636 |  |  |  |  | 9.636
Type 11 600 58 14 | Type 11 600 | 58 | 14 | 9.684 |  |  |  |  | 9.684
Type 11 600 59 14 | Type 11 600 | 59 | 14 | 9.732 |  |  |  |  | 9.732
Type 11 600 60 14 | Type 11 600 | 60 | 14 | 9.78 |  |  |  |  | 9.78
Type 11 600 61 14 | Type 11 600 | 61 | 14 | 9.828 |  |  |  |  | 9.828
Type 11 600 62 14 | Type 11 600 | 62 | 14 | 9.876 |  |  |  |  | 9.876
Type 11 600 63 14 | Type 11 600 | 63 | 14 | 9.924 |  |  |  |  | 9.924
Type 11 600 64 14 | Type 11 600 | 64 | 14 | 9.972 |  |  |  |  | 9.972
Type 11 600 65 14 | Type 11 600 | 65 | 14 | 10.02 |  |  |  |  | 10.02
Type 11 600 66 14 | Type 11 600 | 66 | 14 | 10.068 |  |  |  |  | 10.068
Type 11 600 67 14 | Type 11 600 | 67 | 14 | 10.116 |  |  |  |  | 10.116
Type 11 600 68 14 | Type 11 600 | 68 | 14 | 10.164 |  |  |  |  | 10.164
Type 11 600 69 14 | Type 11 600 | 69 | 14 | 10.212 |  |  |  |  | 10.212
Type 11 600 70 14 | Type 11 600 | 70 | 14 | 10.26 |  |  |  |  | 10.26
Type 11 600 71 14 | Type 11 600 | 71 | 14 | 10.308 |  |  |  |  | 10.308
Type 11 600 72 14 | Type 11 600 | 72 | 14 | 10.356 |  |  |  |  | 10.356
Type 11 600 73 14 | Type 11 600 | 73 | 14 | 10.404 |  |  |  |  | 10.404
Type 11 600 74 14 | Type 11 600 | 74 | 14 | 10.452 |  |  |  |  | 10.452
Type 11 600 75 14 | Type 11 600 | 75 | 14 | 10.5 |  |  |  |  | 10.5
Type 11 600 76 14 | Type 11 600 | 76 | 14 | 10.548 |  |  |  |  | 10.548
Type 11 600 77 14 | Type 11 600 | 77 | 14 | 10.596 |  |  |  |  | 10.596
Type 11 600 78 14 | Type 11 600 | 78 | 14 | 10.644 |  |  |  |  | 10.644
Type 11 600 79 14 | Type 11 600 | 79 | 14 | 10.692 |  |  |  |  | 10.692
Type 11 600 80 14 | Type 11 600 | 80 | 14 | 10.74 |  |  |  |  | 10.74
Type 11 600 81 14 | Type 11 600 | 81 | 14 | 10.788 |  |  |  |  | 10.788
Type 11 600 82 14 | Type 11 600 | 82 | 14 | 10.836 |  |  |  |  | 10.836
Type 11 600 83 14 | Type 11 600 | 83 | 14 | 10.884 |  |  |  |  | 10.884
Type 11 600 84 14 | Type 11 600 | 84 | 14 | 10.932 |  |  |  |  | 10.932
Type 11 600 85 14 | Type 11 600 | 85 | 14 | 10.98 |  |  |  |  | 10.98
Type 11 600 86 14 | Type 11 600 | 86 | 14 | 11.028 |  |  |  |  | 11.028
Type 11 600 87 14 | Type 11 600 | 87 | 14 | 11.076 |  |  |  |  | 11.076
Type 11 600 88 14 | Type 11 600 | 88 | 14 | 11.124 |  |  |  |  | 11.124
Type 11 600 89 14 | Type 11 600 | 89 | 14 | 11.172 |  |  |  |  | 11.172
Type 11 600 90 14 | Type 11 600 | 90 | 14 | 11.22 |  |  |  |  | 11.22
Type 11 600 91 14 | Type 11 600 | 91 | 14 | 11.268 |  |  |  |  | 11.268
Type 11 600 92 14 | Type 11 600 | 92 | 14 | 11.316 |  |  |  |  | 11.316
Type 11 600 93 14 | Type 11 600 | 93 | 14 | 11.364 |  |  |  |  | 11.364
Type 11 600 94 14 | Type 11 600 | 94 | 14 | 11.412 |  |  |  |  | 11.412
Type 11 600 95 14 | Type 11 600 | 95 | 14 | 11.46 |  |  |  |  | 11.46
Type 11 600 96 14 | Type 11 600 | 96 | 14 | 11.508 |  |  |  |  | 11.508
Type 11 600 97 14 | Type 11 600 | 97 | 14 | 11.556 |  |  |  |  | 11.556
Type 11 600 98 14 | Type 11 600 | 98 | 14 | 11.604 |  |  |  |  | 11.604
Type 11 600 99 14 | Type 11 600 | 99 | 14 | 11.652 |  |  |  |  | 11.652
Type 11 600 100 14 | Type 11 600 | 100 | 14 | 11.7 |  |  |  |  | 11.7
Type 11 600 50 13 | Type 11 600 | 50 | 13 | 11.3 | 11.3 |  |  |  | 11.3
Type 11 600 51 13 | Type 11 600 | 51 | 13 | 11.348 |  |  |  |  | 11.348
Type 11 600 52 13 | Type 11 600 | 52 | 13 | 11.396 | 13.7 | 50 | 2.4 | 0.048 | 11.396
Type 11 600 53 13 | Type 11 600 | 53 | 13 | 11.444 |  |  |  |  | 11.444
Type 11 600 54 13 | Type 11 600 | 54 | 13 | 11.492 |  |  |  |  | 11.492
Type 11 600 55 13 | Type 11 600 | 55 | 13 | 11.54 |  |  |  |  | 11.54
Type 11 600 56 13 | Type 11 600 | 56 | 13 | 11.588 |  |  |  |  | 11.588
Type 11 600 57 13 | Type 11 600 | 57 | 13 | 11.636 |  |  |  |  | 11.636
Type 11 600 58 13 | Type 11 600 | 58 | 13 | 11.684 |  |  |  |  | 11.684
Type 11 600 59 13 | Type 11 600 | 59 | 13 | 11.732 |  |  |  |  | 11.732
Type 11 600 60 13 | Type 11 600 | 60 | 13 | 11.78 |  |  |  |  | 11.78
Type 11 600 61 13 | Type 11 600 | 61 | 13 | 11.828 |  |  |  |  | 11.828
Type 11 600 62 13 | Type 11 600 | 62 | 13 | 11.876 |  |  |  |  | 11.876
Type 11 600 63 13 | Type 11 600 | 63 | 13 | 11.924 |  |  |  |  | 11.924
Type 11 600 64 13 | Type 11 600 | 64 | 13 | 11.972 |  |  |  |  | 11.972
Type 11 600 65 13 | Type 11 600 | 65 | 13 | 12.02 |  |  |  |  | 12.02
Type 11 600 66 13 | Type 11 600 | 66 | 13 | 12.068 |  |  |  |  | 12.068
Type 11 600 67 13 | Type 11 600 | 67 | 13 | 12.116 |  |  |  |  | 12.116
Type 11 600 68 13 | Type 11 600 | 68 | 13 | 12.164 |  |  |  |  | 12.164
Type 11 600 69 13 | Type 11 600 | 69 | 13 | 12.212 |  |  |  |  | 12.212
Type 11 600 70 13 | Type 11 600 | 70 | 13 | 12.26 |  |  |  |  | 12.26
Type 11 600 71 13 | Type 11 600 | 71 | 13 | 12.308 |  |  |  |  | 12.308
Type 11 600 72 13 | Type 11 600 | 72 | 13 | 12.356 |  |  |  |  | 12.356
Type 11 600 73 13 | Type 11 600 | 73 | 13 | 12.404 |  |  |  |  | 12.404
Type 11 600 74 13 | Type 11 600 | 74 | 13 | 12.452 |  |  |  |  | 12.452
Type 11 600 75 13 | Type 11 600 | 75 | 13 | 12.5 |  |  |  |  | 12.5
Type 11 600 76 13 | Type 11 600 | 76 | 13 | 12.548 |  |  |  |  | 12.548
Type 11 600 77 13 | Type 11 600 | 77 | 13 | 12.596 |  |  |  |  | 12.596
Type 11 600 78 13 | Type 11 600 | 78 | 13 | 12.644 |  |  |  |  | 12.644
Type 11 600 79 13 | Type 11 600 | 79 | 13 | 12.692 |  |  |  |  | 12.692
Type 11 600 80 13 | Type 11 600 | 80 | 13 | 12.74 |  |  |  |  | 12.74
Type 11 600 81 13 | Type 11 600 | 81 | 13 | 12.788 |  |  |  |  | 12.788
Type 11 600 82 13 | Type 11 600 | 82 | 13 | 12.836 |  |  |  |  | 12.836
Type 11 600 83 13 | Type 11 600 | 83 | 13 | 12.884 |  |  |  |  | 12.884
Type 11 600 84 13 | Type 11 600 | 84 | 13 | 12.932 |  |  |  |  | 12.932
Type 11 600 85 13 | Type 11 600 | 85 | 13 | 12.98 |  |  |  |  | 12.98
Type 11 600 86 13 | Type 11 600 | 86 | 13 | 13.028 |  |  |  |  | 13.028
Type 11 600 87 13 | Type 11 600 | 87 | 13 | 13.076 |  |  |  |  | 13.076
Type 11 600 88 13 | Type 11 600 | 88 | 13 | 13.124 |  |  |  |  | 13.124
Type 11 600 89 13 | Type 11 600 | 89 | 13 | 13.172 |  |  |  |  | 13.172
Type 11 600 90 13 | Type 11 600 | 90 | 13 | 13.22 |  |  |  |  | 13.22
Type 11 600 91 13 | Type 11 600 | 91 | 13 | 13.268 |  |  |  |  | 13.268
Type 11 600 92 13 | Type 11 600 | 92 | 13 | 13.316 |  |  |  |  | 13.316
Type 11 600 93 13 | Type 11 600 | 93 | 13 | 13.364 |  |  |  |  | 13.364
Type 11 600 94 13 | Type 11 600 | 94 | 13 | 13.412 |  |  |  |  | 13.412
Type 11 600 95 13 | Type 11 600 | 95 | 13 | 13.46 |  |  |  |  | 13.46
Type 11 600 96 13 | Type 11 600 | 96 | 13 | 13.508 |  |  |  |  | 13.508
Type 11 600 97 13 | Type 11 600 | 97 | 13 | 13.556 |  |  |  |  | 13.556
Type 11 600 98 13 | Type 11 600 | 98 | 13 | 13.604 |  |  |  |  | 13.604
Type 11 600 99 13 | Type 11 600 | 99 | 13 | 13.652 |  |  |  |  | 13.652
Type 11 600 100 13 | Type 11 600 | 100 | 13 | 13.7 |  |  |  |  | 13.7
Type 11 600 50 12 | Type 11 600 | 50 | 12 | 13.3 | 13.3 |  |  |  | 13.3
Type 11 600 51 12 | Type 11 600 | 51 | 12 | 13.348 |  |  |  |  | 13.348
Type 11 600 52 12 | Type 11 600 | 52 | 12 | 13.396 | 15.7 | 50 | 2.4 | 0.048 | 13.396
Type 11 600 53 12 | Type 11 600 | 53 | 12 | 13.444 |  |  |  |  | 13.444
Type 11 600 54 12 | Type 11 600 | 54 | 12 | 13.492 |  |  |  |  | 13.492
Type 11 600 55 12 | Type 11 600 | 55 | 12 | 13.54 |  |  |  |  | 13.54
Type 11 600 56 12 | Type 11 600 | 56 | 12 | 13.588 |  |  |  |  | 13.588
Type 11 600 57 12 | Type 11 600 | 57 | 12 | 13.636 |  |  |  |  | 13.636
Type 11 600 58 12 | Type 11 600 | 58 | 12 | 13.684 |  |  |  |  | 13.684
Type 11 600 59 12 | Type 11 600 | 59 | 12 | 13.732 |  |  |  |  | 13.732
Type 11 600 60 12 | Type 11 600 | 60 | 12 | 13.78 |  |  |  |  | 13.78
Type 11 600 61 12 | Type 11 600 | 61 | 12 | 13.828 |  |  |  |  | 13.828
Type 11 600 62 12 | Type 11 600 | 62 | 12 | 13.876 |  |  |  |  | 13.876
Type 11 600 63 12 | Type 11 600 | 63 | 12 | 13.924 |  |  |  |  | 13.924
Type 11 600 64 12 | Type 11 600 | 64 | 12 | 13.972 |  |  |  |  | 13.972
Type 11 600 65 12 | Type 11 600 | 65 | 12 | 14.02 |  |  |  |  | 14.02
Type 11 600 66 12 | Type 11 600 | 66 | 12 | 14.068 |  |  |  |  | 14.068
Type 11 600 67 12 | Type 11 600 | 67 | 12 | 14.116 |  |  |  |  | 14.116
Type 11 600 68 12 | Type 11 600 | 68 | 12 | 14.164 |  |  |  |  | 14.164
Type 11 600 69 12 | Type 11 600 | 69 | 12 | 14.212 |  |  |  |  | 14.212
Type 11 600 70 12 | Type 11 600 | 70 | 12 | 14.26 |  |  |  |  | 14.26
Type 11 600 71 12 | Type 11 600 | 71 | 12 | 14.308 |  |  |  |  | 14.308
Type 11 600 72 12 | Type 11 600 | 72 | 12 | 14.356 |  |  |  |  | 14.356
Type 11 600 73 12 | Type 11 600 | 73 | 12 | 14.404 |  |  |  |  | 14.404
Type 11 600 74 12 | Type 11 600 | 74 | 12 | 14.452 |  |  |  |  | 14.452
Type 11 600 75 12 | Type 11 600 | 75 | 12 | 14.5 |  |  |  |  | 14.5
Type 11 600 76 12 | Type 11 600 | 76 | 12 | 14.548 |  |  |  |  | 14.548
Type 11 600 77 12 | Type 11 600 | 77 | 12 | 14.596 |  |  |  |  | 14.596
Type 11 600 78 12 | Type 11 600 | 78 | 12 | 14.644 |  |  |  |  | 14.644
Type 11 600 79 12 | Type 11 600 | 79 | 12 | 14.692 |  |  |  |  | 14.692
Type 11 600 80 12 | Type 11 600 | 80 | 12 | 14.74 |  |  |  |  | 14.74
Type 11 600 81 12 | Type 11 600 | 81 | 12 | 14.788 |  |  |  |  | 14.788
Type 11 600 82 12 | Type 11 600 | 82 | 12 | 14.836 |  |  |  |  | 14.836
Type 11 600 83 12 | Type 11 600 | 83 | 12 | 14.884 |  |  |  |  | 14.884
Type 11 600 84 12 | Type 11 600 | 84 | 12 | 14.932 |  |  |  |  | 14.932
Type 11 600 85 12 | Type 11 600 | 85 | 12 | 14.98 |  |  |  |  | 14.98
Type 11 600 86 12 | Type 11 600 | 86 | 12 | 15.028 |  |  |  |  | 15.028
Type 11 600 87 12 | Type 11 600 | 87 | 12 | 15.076 |  |  |  |  | 15.076
Type 11 600 88 12 | Type 11 600 | 88 | 12 | 15.124 |  |  |  |  | 15.124
Type 11 600 89 12 | Type 11 600 | 89 | 12 | 15.172 |  |  |  |  | 15.172
Type 11 600 90 12 | Type 11 600 | 90 | 12 | 15.22 |  |  |  |  | 15.22
Type 11 600 91 12 | Type 11 600 | 91 | 12 | 15.268 |  |  |  |  | 15.268
Type 11 600 92 12 | Type 11 600 | 92 | 12 | 15.316 |  |  |  |  | 15.316
Type 11 600 93 12 | Type 11 600 | 93 | 12 | 15.364 |  |  |  |  | 15.364
Type 11 600 94 12 | Type 11 600 | 94 | 12 | 15.412 |  |  |  |  | 15.412
Type 11 600 95 12 | Type 11 600 | 95 | 12 | 15.46 |  |  |  |  | 15.46
Type 11 600 96 12 | Type 11 600 | 96 | 12 | 15.508 |  |  |  |  | 15.508
Type 11 600 97 12 | Type 11 600 | 97 | 12 | 15.556 |  |  |  |  | 15.556
Type 11 600 98 12 | Type 11 600 | 98 | 12 | 15.604 |  |  |  |  | 15.604
Type 11 600 99 12 | Type 11 600 | 99 | 12 | 15.652 |  |  |  |  | 15.652
Type 11 600 100 12 | Type 11 600 | 100 | 12 | 15.7 |  |  |  |  | 15.7
Type 11 600 50 11 | Type 11 600 | 50 | 11 | 15.3 | 15.3 |  |  |  | 15.3
Type 11 600 51 11 | Type 11 600 | 51 | 11 | 15.348 |  |  |  |  | 15.348
Type 11 600 52 11 | Type 11 600 | 52 | 11 | 15.396 | 17.7 | 50 | 2.4 | 0.048 | 15.396
Type 11 600 53 11 | Type 11 600 | 53 | 11 | 15.444 |  |  |  |  | 15.444
Type 11 600 54 11 | Type 11 600 | 54 | 11 | 15.492 |  |  |  |  | 15.492
Type 11 600 55 11 | Type 11 600 | 55 | 11 | 15.54 |  |  |  |  | 15.54
Type 11 600 56 11 | Type 11 600 | 56 | 11 | 15.588 |  |  |  |  | 15.588
Type 11 600 57 11 | Type 11 600 | 57 | 11 | 15.636 |  |  |  |  | 15.636
Type 11 600 58 11 | Type 11 600 | 58 | 11 | 15.684 |  |  |  |  | 15.684
Type 11 600 59 11 | Type 11 600 | 59 | 11 | 15.732 |  |  |  |  | 15.732
Type 11 600 60 11 | Type 11 600 | 60 | 11 | 15.78 |  |  |  |  | 15.78
Type 11 600 61 11 | Type 11 600 | 61 | 11 | 15.828 |  |  |  |  | 15.828
Type 11 600 62 11 | Type 11 600 | 62 | 11 | 15.876 |  |  |  |  | 15.876
Type 11 600 63 11 | Type 11 600 | 63 | 11 | 15.924 |  |  |  |  | 15.924
Type 11 600 64 11 | Type 11 600 | 64 | 11 | 15.972 |  |  |  |  | 15.972
Type 11 600 65 11 | Type 11 600 | 65 | 11 | 16.02 |  |  |  |  | 16.02
Type 11 600 66 11 | Type 11 600 | 66 | 11 | 16.068 |  |  |  |  | 16.068
Type 11 600 67 11 | Type 11 600 | 67 | 11 | 16.116 |  |  |  |  | 16.116
Type 11 600 68 11 | Type 11 600 | 68 | 11 | 16.164 |  |  |  |  | 16.164
Type 11 600 69 11 | Type 11 600 | 69 | 11 | 16.212 |  |  |  |  | 16.212
Type 11 600 70 11 | Type 11 600 | 70 | 11 | 16.26 |  |  |  |  | 16.26
Type 11 600 71 11 | Type 11 600 | 71 | 11 | 16.308 |  |  |  |  | 16.308
Type 11 600 72 11 | Type 11 600 | 72 | 11 | 16.356 |  |  |  |  | 16.356
Type 11 600 73 11 | Type 11 600 | 73 | 11 | 16.404 |  |  |  |  | 16.404
Type 11 600 74 11 | Type 11 600 | 74 | 11 | 16.452 |  |  |  |  | 16.452
Type 11 600 75 11 | Type 11 600 | 75 | 11 | 16.5 |  |  |  |  | 16.5
Type 11 600 76 11 | Type 11 600 | 76 | 11 | 16.548 |  |  |  |  | 16.548
Type 11 600 77 11 | Type 11 600 | 77 | 11 | 16.596 |  |  |  |  | 16.596
Type 11 600 78 11 | Type 11 600 | 78 | 11 | 16.644 |  |  |  |  | 16.644
Type 11 600 79 11 | Type 11 600 | 79 | 11 | 16.692 |  |  |  |  | 16.692
Type 11 600 80 11 | Type 11 600 | 80 | 11 | 16.74 |  |  |  |  | 16.74
Type 11 600 81 11 | Type 11 600 | 81 | 11 | 16.788 |  |  |  |  | 16.788
Type 11 600 82 11 | Type 11 600 | 82 | 11 | 16.836 |  |  |  |  | 16.836
Type 11 600 83 11 | Type 11 600 | 83 | 11 | 16.884 |  |  |  |  | 16.884
Type 11 600 84 11 | Type 11 600 | 84 | 11 | 16.932 |  |  |  |  | 16.932
Type 11 600 85 11 | Type 11 600 | 85 | 11 | 16.98 |  |  |  |  | 16.98
Type 11 600 86 11 | Type 11 600 | 86 | 11 | 17.028 |  |  |  |  | 17.028
Type 11 600 87 11 | Type 11 600 | 87 | 11 | 17.076 |  |  |  |  | 17.076
Type 11 600 88 11 | Type 11 600 | 88 | 11 | 17.124 |  |  |  |  | 17.124
Type 11 600 89 11 | Type 11 600 | 89 | 11 | 17.172 |  |  |  |  | 17.172
Type 11 600 90 11 | Type 11 600 | 90 | 11 | 17.22 |  |  |  |  | 17.22
Type 11 600 91 11 | Type 11 600 | 91 | 11 | 17.268 |  |  |  |  | 17.268
Type 11 600 92 11 | Type 11 600 | 92 | 11 | 17.316 |  |  |  |  | 17.316
Type 11 600 93 11 | Type 11 600 | 93 | 11 | 17.364 |  |  |  |  | 17.364
Type 11 600 94 11 | Type 11 600 | 94 | 11 | 17.412 |  |  |  |  | 17.412
Type 11 600 95 11 | Type 11 600 | 95 | 11 | 17.46 |  |  |  |  | 17.46
Type 11 600 96 11 | Type 11 600 | 96 | 11 | 17.508 |  |  |  |  | 17.508
Type 11 600 97 11 | Type 11 600 | 97 | 11 | 17.556 |  |  |  |  | 17.556
Type 11 600 98 11 | Type 11 600 | 98 | 11 | 17.604 |  |  |  |  | 17.604
Type 11 600 99 11 | Type 11 600 | 99 | 11 | 17.652 |  |  |  |  | 17.652
Type 11 600 100 11 | Type 11 600 | 100 | 11 | 17.7 |  |  |  |  | 17.7
Type 11 600 50 10 | Type 11 600 | 50 | 10 | 17.3 | 17.3 |  |  |  | 17.3
Type 11 600 51 10 | Type 11 600 | 51 | 10 | 17.348 |  |  |  |  | 17.348
Type 11 600 52 10 | Type 11 600 | 52 | 10 | 17.396 | 19.7 | 50 | 2.4 | 0.048 | 17.396
Type 11 600 53 10 | Type 11 600 | 53 | 10 | 17.444 |  |  |  |  | 17.444
Type 11 600 54 10 | Type 11 600 | 54 | 10 | 17.492 |  |  |  |  | 17.492
Type 11 600 55 10 | Type 11 600 | 55 | 10 | 17.54 |  |  |  |  | 17.54
Type 11 600 56 10 | Type 11 600 | 56 | 10 | 17.588 |  |  |  |  | 17.588
Type 11 600 57 10 | Type 11 600 | 57 | 10 | 17.636 |  |  |  |  | 17.636
Type 11 600 58 10 | Type 11 600 | 58 | 10 | 17.684 |  |  |  |  | 17.684
Type 11 600 59 10 | Type 11 600 | 59 | 10 | 17.732 |  |  |  |  | 17.732
Type 11 600 60 10 | Type 11 600 | 60 | 10 | 17.78 |  |  |  |  | 17.78
Type 11 600 61 10 | Type 11 600 | 61 | 10 | 17.828 |  |  |  |  | 17.828
Type 11 600 62 10 | Type 11 600 | 62 | 10 | 17.876 |  |  |  |  | 17.876
Type 11 600 63 10 | Type 11 600 | 63 | 10 | 17.924 |  |  |  |  | 17.924
Type 11 600 64 10 | Type 11 600 | 64 | 10 | 17.972 |  |  |  |  | 17.972
Type 11 600 65 10 | Type 11 600 | 65 | 10 | 18.02 |  |  |  |  | 18.02
Type 11 600 66 10 | Type 11 600 | 66 | 10 | 18.068 |  |  |  |  | 18.068
Type 11 600 67 10 | Type 11 600 | 67 | 10 | 18.116 |  |  |  |  | 18.116
Type 11 600 68 10 | Type 11 600 | 68 | 10 | 18.164 |  |  |  |  | 18.164
Type 11 600 69 10 | Type 11 600 | 69 | 10 | 18.212 |  |  |  |  | 18.212
Type 11 600 70 10 | Type 11 600 | 70 | 10 | 18.26 |  |  |  |  | 18.26
Type 11 600 71 10 | Type 11 600 | 71 | 10 | 18.308 |  |  |  |  | 18.308
Type 11 600 72 10 | Type 11 600 | 72 | 10 | 18.356 |  |  |  |  | 18.356
Type 11 600 73 10 | Type 11 600 | 73 | 10 | 18.404 |  |  |  |  | 18.404
Type 11 600 74 10 | Type 11 600 | 74 | 10 | 18.452 |  |  |  |  | 18.452
Type 11 600 75 10 | Type 11 600 | 75 | 10 | 18.5 |  |  |  |  | 18.5
Type 11 600 76 10 | Type 11 600 | 76 | 10 | 18.548 |  |  |  |  | 18.548
Type 11 600 77 10 | Type 11 600 | 77 | 10 | 18.596 |  |  |  |  | 18.596
Type 11 600 78 10 | Type 11 600 | 78 | 10 | 18.644 |  |  |  |  | 18.644
Type 11 600 79 10 | Type 11 600 | 79 | 10 | 18.692 |  |  |  |  | 18.692
Type 11 600 80 10 | Type 11 600 | 80 | 10 | 18.74 |  |  |  |  | 18.74
Type 11 600 81 10 | Type 11 600 | 81 | 10 | 18.788 |  |  |  |  | 18.788
Type 11 600 82 10 | Type 11 600 | 82 | 10 | 18.836 |  |  |  |  | 18.836
Type 11 600 83 10 | Type 11 600 | 83 | 10 | 18.884 |  |  |  |  | 18.884
Type 11 600 84 10 | Type 11 600 | 84 | 10 | 18.932 |  |  |  |  | 18.932
Type 11 600 85 10 | Type 11 600 | 85 | 10 | 18.98 |  |  |  |  | 18.98
Type 11 600 86 10 | Type 11 600 | 86 | 10 | 19.028 |  |  |  |  | 19.028
Type 11 600 87 10 | Type 11 600 | 87 | 10 | 19.076 |  |  |  |  | 19.076
Type 11 600 88 10 | Type 11 600 | 88 | 10 | 19.124 |  |  |  |  | 19.124
Type 11 600 89 10 | Type 11 600 | 89 | 10 | 19.172 |  |  |  |  | 19.172
Type 11 600 90 10 | Type 11 600 | 90 | 10 | 19.22 |  |  |  |  | 19.22
Type 11 600 91 10 | Type 11 600 | 91 | 10 | 19.268 |  |  |  |  | 19.268
Type 11 600 92 10 | Type 11 600 | 92 | 10 | 19.316 |  |  |  |  | 19.316
Type 11 600 93 10 | Type 11 600 | 93 | 10 | 19.364 |  |  |  |  | 19.364
Type 11 600 94 10 | Type 11 600 | 94 | 10 | 19.412 |  |  |  |  | 19.412
Type 11 600 95 10 | Type 11 600 | 95 | 10 | 19.46 |  |  |  |  | 19.46
Type 11 600 96 10 | Type 11 600 | 96 | 10 | 19.508 |  |  |  |  | 19.508
Type 11 600 97 10 | Type 11 600 | 97 | 10 | 19.556 |  |  |  |  | 19.556
Type 11 600 98 10 | Type 11 600 | 98 | 10 | 19.604 |  |  |  |  | 19.604
Type 11 600 99 10 | Type 11 600 | 99 | 10 | 19.652 |  |  |  |  | 19.652
Type 11 600 100 10 | Type 11 600 | 100 | 10 | 19.7 |  |  |  |  | 19.7
Type 11 600 50 9 | Type 11 600 | 50 | 9 | 19.3 | 19.3 |  |  |  | 19.3
Type 11 600 51 9 | Type 11 600 | 51 | 9 | 19.348 |  |  |  |  | 19.348
Type 11 600 52 9 | Type 11 600 | 52 | 9 | 19.396 | 21.7 | 50 | 2.4 | 0.048 | 19.396
Type 11 600 53 9 | Type 11 600 | 53 | 9 | 19.444 |  |  |  |  | 19.444
Type 11 600 54 9 | Type 11 600 | 54 | 9 | 19.492 |  |  |  |  | 19.492
Type 11 600 55 9 | Type 11 600 | 55 | 9 | 19.54 |  |  |  |  | 19.54
Type 11 600 56 9 | Type 11 600 | 56 | 9 | 19.588 |  |  |  |  | 19.588
Type 11 600 57 9 | Type 11 600 | 57 | 9 | 19.636 |  |  |  |  | 19.636
Type 11 600 58 9 | Type 11 600 | 58 | 9 | 19.684 |  |  |  |  | 19.684
Type 11 600 59 9 | Type 11 600 | 59 | 9 | 19.732 |  |  |  |  | 19.732
Type 11 600 60 9 | Type 11 600 | 60 | 9 | 19.78 |  |  |  |  | 19.78
Type 11 600 61 9 | Type 11 600 | 61 | 9 | 19.828 |  |  |  |  | 19.828
Type 11 600 62 9 | Type 11 600 | 62 | 9 | 19.876 |  |  |  |  | 19.876
Type 11 600 63 9 | Type 11 600 | 63 | 9 | 19.924 |  |  |  |  | 19.924
Type 11 600 64 9 | Type 11 600 | 64 | 9 | 19.972 |  |  |  |  | 19.972
Type 11 600 65 9 | Type 11 600 | 65 | 9 | 20.02 |  |  |  |  | 20.02
Type 11 600 66 9 | Type 11 600 | 66 | 9 | 20.068 |  |  |  |  | 20.068
Type 11 600 67 9 | Type 11 600 | 67 | 9 | 20.116 |  |  |  |  | 20.116
Type 11 600 68 9 | Type 11 600 | 68 | 9 | 20.164 |  |  |  |  | 20.164
Type 11 600 69 9 | Type 11 600 | 69 | 9 | 20.212 |  |  |  |  | 20.212
Type 11 600 70 9 | Type 11 600 | 70 | 9 | 20.26 |  |  |  |  | 20.26
Type 11 600 71 9 | Type 11 600 | 71 | 9 | 20.308 |  |  |  |  | 20.308
Type 11 600 72 9 | Type 11 600 | 72 | 9 | 20.356 |  |  |  |  | 20.356
Type 11 600 73 9 | Type 11 600 | 73 | 9 | 20.404 |  |  |  |  | 20.404
Type 11 600 74 9 | Type 11 600 | 74 | 9 | 20.452 |  |  |  |  | 20.452
Type 11 600 75 9 | Type 11 600 | 75 | 9 | 20.5 |  |  |  |  | 20.5
Type 11 600 76 9 | Type 11 600 | 76 | 9 | 20.548 |  |  |  |  | 20.548
Type 11 600 77 9 | Type 11 600 | 77 | 9 | 20.596 |  |  |  |  | 20.596
Type 11 600 78 9 | Type 11 600 | 78 | 9 | 20.644 |  |  |  |  | 20.644
Type 11 600 79 9 | Type 11 600 | 79 | 9 | 20.692 |  |  |  |  | 20.692
Type 11 600 80 9 | Type 11 600 | 80 | 9 | 20.74 |  |  |  |  | 20.74
Type 11 600 81 9 | Type 11 600 | 81 | 9 | 20.788 |  |  |  |  | 20.788
Type 11 600 82 9 | Type 11 600 | 82 | 9 | 20.836 |  |  |  |  | 20.836
Type 11 600 83 9 | Type 11 600 | 83 | 9 | 20.884 |  |  |  |  | 20.884
Type 11 600 84 9 | Type 11 600 | 84 | 9 | 20.932 |  |  |  |  | 20.932
Type 11 600 85 9 | Type 11 600 | 85 | 9 | 20.98 |  |  |  |  | 20.98
Type 11 600 86 9 | Type 11 600 | 86 | 9 | 21.028 |  |  |  |  | 21.028
Type 11 600 87 9 | Type 11 600 | 87 | 9 | 21.076 |  |  |  |  | 21.076
Type 11 600 88 9 | Type 11 600 | 88 | 9 | 21.124 |  |  |  |  | 21.124
Type 11 600 89 9 | Type 11 600 | 89 | 9 | 21.172 |  |  |  |  | 21.172
Type 11 600 90 9 | Type 11 600 | 90 | 9 | 21.22 |  |  |  |  | 21.22
Type 11 600 91 9 | Type 11 600 | 91 | 9 | 21.268 |  |  |  |  | 21.268
Type 11 600 92 9 | Type 11 600 | 92 | 9 | 21.316 |  |  |  |  | 21.316
Type 11 600 93 9 | Type 11 600 | 93 | 9 | 21.364 |  |  |  |  | 21.364
Type 11 600 94 9 | Type 11 600 | 94 | 9 | 21.412 |  |  |  |  | 21.412
Type 11 600 95 9 | Type 11 600 | 95 | 9 | 21.46 |  |  |  |  | 21.46
Type 11 600 96 9 | Type 11 600 | 96 | 9 | 21.508 |  |  |  |  | 21.508
Type 11 600 97 9 | Type 11 600 | 97 | 9 | 21.556 |  |  |  |  | 21.556
Type 11 600 98 9 | Type 11 600 | 98 | 9 | 21.604 |  |  |  |  | 21.604
Type 11 600 99 9 | Type 11 600 | 99 | 9 | 21.652 |  |  |  |  | 21.652
Type 11 600 100 9 | Type 11 600 | 100 | 9 | 21.7 |  |  |  |  | 21.7
Type 11 600 50 8 | Type 11 600 | 50 | 8 | 21.3 | 21.3 |  |  |  | 21.3
Type 11 600 51 8 | Type 11 600 | 51 | 8 | 21.348 |  |  |  |  | 21.348
Type 11 600 52 8 | Type 11 600 | 52 | 8 | 21.396 | 23.7 | 50 | 2.4 | 0.048 | 21.396
Type 11 600 53 8 | Type 11 600 | 53 | 8 | 21.444 |  |  |  |  | 21.444
Type 11 600 54 8 | Type 11 600 | 54 | 8 | 21.492 |  |  |  |  | 21.492
Type 11 600 55 8 | Type 11 600 | 55 | 8 | 21.54 |  |  |  |  | 21.54
Type 11 600 56 8 | Type 11 600 | 56 | 8 | 21.588 |  |  |  |  | 21.588
Type 11 600 57 8 | Type 11 600 | 57 | 8 | 21.636 |  |  |  |  | 21.636
Type 11 600 58 8 | Type 11 600 | 58 | 8 | 21.684 |  |  |  |  | 21.684
Type 11 600 59 8 | Type 11 600 | 59 | 8 | 21.732 |  |  |  |  | 21.732
Type 11 600 60 8 | Type 11 600 | 60 | 8 | 21.78 |  |  |  |  | 21.78
Type 11 600 61 8 | Type 11 600 | 61 | 8 | 21.828 |  |  |  |  | 21.828
Type 11 600 62 8 | Type 11 600 | 62 | 8 | 21.876 |  |  |  |  | 21.876
Type 11 600 63 8 | Type 11 600 | 63 | 8 | 21.924 |  |  |  |  | 21.924
Type 11 600 64 8 | Type 11 600 | 64 | 8 | 21.972 |  |  |  |  | 21.972
Type 11 600 65 8 | Type 11 600 | 65 | 8 | 22.02 |  |  |  |  | 22.02
Type 11 600 66 8 | Type 11 600 | 66 | 8 | 22.068 |  |  |  |  | 22.068
Type 11 600 67 8 | Type 11 600 | 67 | 8 | 22.116 |  |  |  |  | 22.116
Type 11 600 68 8 | Type 11 600 | 68 | 8 | 22.164 |  |  |  |  | 22.164
Type 11 600 69 8 | Type 11 600 | 69 | 8 | 22.212 |  |  |  |  | 22.212
Type 11 600 70 8 | Type 11 600 | 70 | 8 | 22.26 |  |  |  |  | 22.26
Type 11 600 71 8 | Type 11 600 | 71 | 8 | 22.308 |  |  |  |  | 22.308
Type 11 600 72 8 | Type 11 600 | 72 | 8 | 22.356 |  |  |  |  | 22.356
Type 11 600 73 8 | Type 11 600 | 73 | 8 | 22.404 |  |  |  |  | 22.404
Type 11 600 74 8 | Type 11 600 | 74 | 8 | 22.452 |  |  |  |  | 22.452
Type 11 600 75 8 | Type 11 600 | 75 | 8 | 22.5 |  |  |  |  | 22.5
Type 11 600 76 8 | Type 11 600 | 76 | 8 | 22.548 |  |  |  |  | 22.548
Type 11 600 77 8 | Type 11 600 | 77 | 8 | 22.596 |  |  |  |  | 22.596
Type 11 600 78 8 | Type 11 600 | 78 | 8 | 22.644 |  |  |  |  | 22.644
Type 11 600 79 8 | Type 11 600 | 79 | 8 | 22.692 |  |  |  |  | 22.692
Type 11 600 80 8 | Type 11 600 | 80 | 8 | 22.74 |  |  |  |  | 22.74
Type 11 600 81 8 | Type 11 600 | 81 | 8 | 22.788 |  |  |  |  | 22.788
Type 11 600 82 8 | Type 11 600 | 82 | 8 | 22.836 |  |  |  |  | 22.836
Type 11 600 83 8 | Type 11 600 | 83 | 8 | 22.884 |  |  |  |  | 22.884
Type 11 600 84 8 | Type 11 600 | 84 | 8 | 22.932 |  |  |  |  | 22.932
Type 11 600 85 8 | Type 11 600 | 85 | 8 | 22.98 |  |  |  |  | 22.98
Type 11 600 86 8 | Type 11 600 | 86 | 8 | 23.028 |  |  |  |  | 23.028
Type 11 600 87 8 | Type 11 600 | 87 | 8 | 23.076 |  |  |  |  | 23.076
Type 11 600 88 8 | Type 11 600 | 88 | 8 | 23.124 |  |  |  |  | 23.124
Type 11 600 89 8 | Type 11 600 | 89 | 8 | 23.172 |  |  |  |  | 23.172
Type 11 600 90 8 | Type 11 600 | 90 | 8 | 23.22 |  |  |  |  | 23.22
Type 11 600 91 8 | Type 11 600 | 91 | 8 | 23.268 |  |  |  |  | 23.268
Type 11 600 92 8 | Type 11 600 | 92 | 8 | 23.316 |  |  |  |  | 23.316
Type 11 600 93 8 | Type 11 600 | 93 | 8 | 23.364 |  |  |  |  | 23.364
Type 11 600 94 8 | Type 11 600 | 94 | 8 | 23.412 |  |  |  |  | 23.412
Type 11 600 95 8 | Type 11 600 | 95 | 8 | 23.46 |  |  |  |  | 23.46
Type 11 600 96 8 | Type 11 600 | 96 | 8 | 23.508 |  |  |  |  | 23.508
Type 11 600 97 8 | Type 11 600 | 97 | 8 | 23.556 |  |  |  |  | 23.556
Type 11 600 98 8 | Type 11 600 | 98 | 8 | 23.604 |  |  |  |  | 23.604
Type 11 600 99 8 | Type 11 600 | 99 | 8 | 23.652 |  |  |  |  | 23.652
Type 11 600 100 8 | Type 11 600 | 100 | 8 | 23.7 |  |  |  |  | 23.7
Type 11 600 50 7 | Type 11 600 | 50 | 7 | 23.3 | 23.3 |  |  |  | 23.3
Type 11 600 51 7 | Type 11 600 | 51 | 7 | 23.348 |  |  |  |  | 23.348
Type 11 600 52 7 | Type 11 600 | 52 | 7 | 23.396 | 25.7 | 50 | 2.4 | 0.048 | 23.396
Type 11 600 53 7 | Type 11 600 | 53 | 7 | 23.444 |  |  |  |  | 23.444
Type 11 600 54 7 | Type 11 600 | 54 | 7 | 23.492 |  |  |  |  | 23.492
Type 11 600 55 7 | Type 11 600 | 55 | 7 | 23.54 |  |  |  |  | 23.54
Type 11 600 56 7 | Type 11 600 | 56 | 7 | 23.588 |  |  |  |  | 23.588
Type 11 600 57 7 | Type 11 600 | 57 | 7 | 23.636 |  |  |  |  | 23.636
Type 11 600 58 7 | Type 11 600 | 58 | 7 | 23.684 |  |  |  |  | 23.684
Type 11 600 59 7 | Type 11 600 | 59 | 7 | 23.732 |  |  |  |  | 23.732
Type 11 600 60 7 | Type 11 600 | 60 | 7 | 23.78 |  |  |  |  | 23.78
Type 11 600 61 7 | Type 11 600 | 61 | 7 | 23.828 |  |  |  |  | 23.828
Type 11 600 62 7 | Type 11 600 | 62 | 7 | 23.876 |  |  |  |  | 23.876
Type 11 600 63 7 | Type 11 600 | 63 | 7 | 23.924 |  |  |  |  | 23.924
Type 11 600 64 7 | Type 11 600 | 64 | 7 | 23.972 |  |  |  |  | 23.972
Type 11 600 65 7 | Type 11 600 | 65 | 7 | 24.02 |  |  |  |  | 24.02
Type 11 600 66 7 | Type 11 600 | 66 | 7 | 24.068 |  |  |  |  | 24.068
Type 11 600 67 7 | Type 11 600 | 67 | 7 | 24.116 |  |  |  |  | 24.116
Type 11 600 68 7 | Type 11 600 | 68 | 7 | 24.164 |  |  |  |  | 24.164
Type 11 600 69 7 | Type 11 600 | 69 | 7 | 24.212 |  |  |  |  | 24.212
Type 11 600 70 7 | Type 11 600 | 70 | 7 | 24.26 |  |  |  |  | 24.26
Type 11 600 71 7 | Type 11 600 | 71 | 7 | 24.308 |  |  |  |  | 24.308
Type 11 600 72 7 | Type 11 600 | 72 | 7 | 24.356 |  |  |  |  | 24.356
Type 11 600 73 7 | Type 11 600 | 73 | 7 | 24.404 |  |  |  |  | 24.404
Type 11 600 74 7 | Type 11 600 | 74 | 7 | 24.452 |  |  |  |  | 24.452
Type 11 600 75 7 | Type 11 600 | 75 | 7 | 24.5 |  |  |  |  | 24.5
Type 11 600 76 7 | Type 11 600 | 76 | 7 | 24.548 |  |  |  |  | 24.548
Type 11 600 77 7 | Type 11 600 | 77 | 7 | 24.596 |  |  |  |  | 24.596
Type 11 600 78 7 | Type 11 600 | 78 | 7 | 24.644 |  |  |  |  | 24.644
Type 11 600 79 7 | Type 11 600 | 79 | 7 | 24.692 |  |  |  |  | 24.692
Type 11 600 80 7 | Type 11 600 | 80 | 7 | 24.74 |  |  |  |  | 24.74
Type 11 600 81 7 | Type 11 600 | 81 | 7 | 24.788 |  |  |  |  | 24.788
Type 11 600 82 7 | Type 11 600 | 82 | 7 | 24.836 |  |  |  |  | 24.836
Type 11 600 83 7 | Type 11 600 | 83 | 7 | 24.884 |  |  |  |  | 24.884
Type 11 600 84 7 | Type 11 600 | 84 | 7 | 24.932 |  |  |  |  | 24.932
Type 11 600 85 7 | Type 11 600 | 85 | 7 | 24.98 |  |  |  |  | 24.98
Type 11 600 86 7 | Type 11 600 | 86 | 7 | 25.028 |  |  |  |  | 25.028
Type 11 600 87 7 | Type 11 600 | 87 | 7 | 25.076 |  |  |  |  | 25.076
Type 11 600 88 7 | Type 11 600 | 88 | 7 | 25.124 |  |  |  |  | 25.124
Type 11 600 89 7 | Type 11 600 | 89 | 7 | 25.172 |  |  |  |  | 25.172
Type 11 600 90 7 | Type 11 600 | 90 | 7 | 25.22 |  |  |  |  | 25.22
Type 11 600 91 7 | Type 11 600 | 91 | 7 | 25.268 |  |  |  |  | 25.268
Type 11 600 92 7 | Type 11 600 | 92 | 7 | 25.316 |  |  |  |  | 25.316
Type 11 600 93 7 | Type 11 600 | 93 | 7 | 25.364 |  |  |  |  | 25.364
Type 11 600 94 7 | Type 11 600 | 94 | 7 | 25.412 |  |  |  |  | 25.412
Type 11 600 95 7 | Type 11 600 | 95 | 7 | 25.46 |  |  |  |  | 25.46
Type 11 600 96 7 | Type 11 600 | 96 | 7 | 25.508 |  |  |  |  | 25.508
Type 11 600 97 7 | Type 11 600 | 97 | 7 | 25.556 |  |  |  |  | 25.556
Type 11 600 98 7 | Type 11 600 | 98 | 7 | 25.604 |  |  |  |  | 25.604
Type 11 600 99 7 | Type 11 600 | 99 | 7 | 25.652 |  |  |  |  | 25.652
Type 11 600 100 7 | Type 11 600 | 100 | 7 | 25.7 |  |  |  |  | 25.7
Type 11 600 50 6 | Type 11 600 | 50 | 6 | 25.3 | 25.3 |  |  |  | 25.3
Type 11 600 51 6 | Type 11 600 | 51 | 6 | 25.348 |  |  |  |  | 25.348
Type 11 600 52 6 | Type 11 600 | 52 | 6 | 25.396 | 27.7 | 50 | 2.4 | 0.048 | 25.396
Type 11 600 53 6 | Type 11 600 | 53 | 6 | 25.444 |  |  |  |  | 25.444
Type 11 600 54 6 | Type 11 600 | 54 | 6 | 25.492 |  |  |  |  | 25.492
Type 11 600 55 6 | Type 11 600 | 55 | 6 | 25.54 |  |  |  |  | 25.54
Type 11 600 56 6 | Type 11 600 | 56 | 6 | 25.588 |  |  |  |  | 25.588
Type 11 600 57 6 | Type 11 600 | 57 | 6 | 25.636 |  |  |  |  | 25.636
Type 11 600 58 6 | Type 11 600 | 58 | 6 | 25.684 |  |  |  |  | 25.684
Type 11 600 59 6 | Type 11 600 | 59 | 6 | 25.732 |  |  |  |  | 25.732
Type 11 600 60 6 | Type 11 600 | 60 | 6 | 25.78 |  |  |  |  | 25.78
Type 11 600 61 6 | Type 11 600 | 61 | 6 | 25.828 |  |  |  |  | 25.828
Type 11 600 62 6 | Type 11 600 | 62 | 6 | 25.876 |  |  |  |  | 25.876
Type 11 600 63 6 | Type 11 600 | 63 | 6 | 25.924 |  |  |  |  | 25.924
Type 11 600 64 6 | Type 11 600 | 64 | 6 | 25.972 |  |  |  |  | 25.972
Type 11 600 65 6 | Type 11 600 | 65 | 6 | 26.02 |  |  |  |  | 26.02
Type 11 600 66 6 | Type 11 600 | 66 | 6 | 26.068 |  |  |  |  | 26.068
Type 11 600 67 6 | Type 11 600 | 67 | 6 | 26.116 |  |  |  |  | 26.116
Type 11 600 68 6 | Type 11 600 | 68 | 6 | 26.164 |  |  |  |  | 26.164
Type 11 600 69 6 | Type 11 600 | 69 | 6 | 26.212 |  |  |  |  | 26.212
Type 11 600 70 6 | Type 11 600 | 70 | 6 | 26.26 |  |  |  |  | 26.26
Type 11 600 71 6 | Type 11 600 | 71 | 6 | 26.308 |  |  |  |  | 26.308
Type 11 600 72 6 | Type 11 600 | 72 | 6 | 26.356 |  |  |  |  | 26.356
Type 11 600 73 6 | Type 11 600 | 73 | 6 | 26.404 |  |  |  |  | 26.404
Type 11 600 74 6 | Type 11 600 | 74 | 6 | 26.452 |  |  |  |  | 26.452
Type 11 600 75 6 | Type 11 600 | 75 | 6 | 26.5 |  |  |  |  | 26.5
Type 11 600 76 6 | Type 11 600 | 76 | 6 | 26.548 |  |  |  |  | 26.548
Type 11 600 77 6 | Type 11 600 | 77 | 6 | 26.596 |  |  |  |  | 26.596
Type 11 600 78 6 | Type 11 600 | 78 | 6 | 26.644 |  |  |  |  | 26.644
Type 11 600 79 6 | Type 11 600 | 79 | 6 | 26.692 |  |  |  |  | 26.692
Type 11 600 80 6 | Type 11 600 | 80 | 6 | 26.74 |  |  |  |  | 26.74
Type 11 600 81 6 | Type 11 600 | 81 | 6 | 26.788 |  |  |  |  | 26.788
Type 11 600 82 6 | Type 11 600 | 82 | 6 | 26.836 |  |  |  |  | 26.836
Type 11 600 83 6 | Type 11 600 | 83 | 6 | 26.884 |  |  |  |  | 26.884
Type 11 600 84 6 | Type 11 600 | 84 | 6 | 26.932 |  |  |  |  | 26.932
Type 11 600 85 6 | Type 11 600 | 85 | 6 | 26.98 |  |  |  |  | 26.98
Type 11 600 86 6 | Type 11 600 | 86 | 6 | 27.028 |  |  |  |  | 27.028
Type 11 600 87 6 | Type 11 600 | 87 | 6 | 27.076 |  |  |  |  | 27.076
Type 11 600 88 6 | Type 11 600 | 88 | 6 | 27.124 |  |  |  |  | 27.124
Type 11 600 89 6 | Type 11 600 | 89 | 6 | 27.172 |  |  |  |  | 27.172
Type 11 600 90 6 | Type 11 600 | 90 | 6 | 27.22 |  |  |  |  | 27.22
Type 11 600 91 6 | Type 11 600 | 91 | 6 | 27.268 |  |  |  |  | 27.268
Type 11 600 92 6 | Type 11 600 | 92 | 6 | 27.316 |  |  |  |  | 27.316
Type 11 600 93 6 | Type 11 600 | 93 | 6 | 27.364 |  |  |  |  | 27.364
Type 11 600 94 6 | Type 11 600 | 94 | 6 | 27.412 |  |  |  |  | 27.412
Type 11 600 95 6 | Type 11 600 | 95 | 6 | 27.46 |  |  |  |  | 27.46
Type 11 600 96 6 | Type 11 600 | 96 | 6 | 27.508 |  |  |  |  | 27.508
Type 11 600 97 6 | Type 11 600 | 97 | 6 | 27.556 |  |  |  |  | 27.556
Type 11 600 98 6 | Type 11 600 | 98 | 6 | 27.604 |  |  |  |  | 27.604
Type 11 600 99 6 | Type 11 600 | 99 | 6 | 27.652 |  |  |  |  | 27.652
Type 11 600 100 6 | Type 11 600 | 100 | 6 | 27.7 |  |  |  |  | 27.7
Type 11 600 50 5 | Type 11 600 | 50 | 5 | 27.3 | 27.3 |  |  |  | 27.3
Type 11 600 51 5 | Type 11 600 | 51 | 5 | 27.348 |  |  |  |  | 27.348
Type 11 600 52 5 | Type 11 600 | 52 | 5 | 27.396 | 29.7 | 50 | 2.4 | 0.048 | 27.396
Type 11 600 53 5 | Type 11 600 | 53 | 5 | 27.444 |  |  |  |  | 27.444
Type 11 600 54 5 | Type 11 600 | 54 | 5 | 27.492 |  |  |  |  | 27.492
Type 11 600 55 5 | Type 11 600 | 55 | 5 | 27.54 |  |  |  |  | 27.54
Type 11 600 56 5 | Type 11 600 | 56 | 5 | 27.588 |  |  |  |  | 27.588
Type 11 600 57 5 | Type 11 600 | 57 | 5 | 27.636 |  |  |  |  | 27.636
Type 11 600 58 5 | Type 11 600 | 58 | 5 | 27.684 |  |  |  |  | 27.684
Type 11 600 59 5 | Type 11 600 | 59 | 5 | 27.732 |  |  |  |  | 27.732
Type 11 600 60 5 | Type 11 600 | 60 | 5 | 27.78 |  |  |  |  | 27.78
Type 11 600 61 5 | Type 11 600 | 61 | 5 | 27.828 |  |  |  |  | 27.828
Type 11 600 62 5 | Type 11 600 | 62 | 5 | 27.876 |  |  |  |  | 27.876
Type 11 600 63 5 | Type 11 600 | 63 | 5 | 27.924 |  |  |  |  | 27.924
Type 11 600 64 5 | Type 11 600 | 64 | 5 | 27.972 |  |  |  |  | 27.972
Type 11 600 65 5 | Type 11 600 | 65 | 5 | 28.02 |  |  |  |  | 28.02
Type 11 600 66 5 | Type 11 600 | 66 | 5 | 28.068 |  |  |  |  | 28.068
Type 11 600 67 5 | Type 11 600 | 67 | 5 | 28.116 |  |  |  |  | 28.116
Type 11 600 68 5 | Type 11 600 | 68 | 5 | 28.164 |  |  |  |  | 28.164
Type 11 600 69 5 | Type 11 600 | 69 | 5 | 28.212 |  |  |  |  | 28.212
Type 11 600 70 5 | Type 11 600 | 70 | 5 | 28.26 |  |  |  |  | 28.26
Type 11 600 71 5 | Type 11 600 | 71 | 5 | 28.308 |  |  |  |  | 28.308
Type 11 600 72 5 | Type 11 600 | 72 | 5 | 28.356 |  |  |  |  | 28.356
Type 11 600 73 5 | Type 11 600 | 73 | 5 | 28.404 |  |  |  |  | 28.404
Type 11 600 74 5 | Type 11 600 | 74 | 5 | 28.452 |  |  |  |  | 28.452
Type 11 600 75 5 | Type 11 600 | 75 | 5 | 28.5 |  |  |  |  | 28.5
Type 11 600 76 5 | Type 11 600 | 76 | 5 | 28.548 |  |  |  |  | 28.548
Type 11 600 77 5 | Type 11 600 | 77 | 5 | 28.596 |  |  |  |  | 28.596
Type 11 600 78 5 | Type 11 600 | 78 | 5 | 28.644 |  |  |  |  | 28.644
Type 11 600 79 5 | Type 11 600 | 79 | 5 | 28.692 |  |  |  |  | 28.692
Type 11 600 80 5 | Type 11 600 | 80 | 5 | 28.74 |  |  |  |  | 28.74
Type 11 600 81 5 | Type 11 600 | 81 | 5 | 28.788 |  |  |  |  | 28.788
Type 11 600 82 5 | Type 11 600 | 82 | 5 | 28.836 |  |  |  |  | 28.836
Type 11 600 83 5 | Type 11 600 | 83 | 5 | 28.884 |  |  |  |  | 28.884
Type 11 600 84 5 | Type 11 600 | 84 | 5 | 28.932 |  |  |  |  | 28.932
Type 11 600 85 5 | Type 11 600 | 85 | 5 | 28.98 |  |  |  |  | 28.98
Type 11 600 86 5 | Type 11 600 | 86 | 5 | 29.028 |  |  |  |  | 29.028
Type 11 600 87 5 | Type 11 600 | 87 | 5 | 29.076 |  |  |  |  | 29.076
Type 11 600 88 5 | Type 11 600 | 88 | 5 | 29.124 |  |  |  |  | 29.124
Type 11 600 89 5 | Type 11 600 | 89 | 5 | 29.172 |  |  |  |  | 29.172
Type 11 600 90 5 | Type 11 600 | 90 | 5 | 29.22 |  |  |  |  | 29.22
Type 11 600 91 5 | Type 11 600 | 91 | 5 | 29.268 |  |  |  |  | 29.268
Type 11 600 92 5 | Type 11 600 | 92 | 5 | 29.316 |  |  |  |  | 29.316
Type 11 600 93 5 | Type 11 600 | 93 | 5 | 29.364 |  |  |  |  | 29.364
Type 11 600 94 5 | Type 11 600 | 94 | 5 | 29.412 |  |  |  |  | 29.412
Type 11 600 95 5 | Type 11 600 | 95 | 5 | 29.46 |  |  |  |  | 29.46
Type 11 600 96 5 | Type 11 600 | 96 | 5 | 29.508 |  |  |  |  | 29.508
Type 11 600 97 5 | Type 11 600 | 97 | 5 | 29.556 |  |  |  |  | 29.556
Type 11 600 98 5 | Type 11 600 | 98 | 5 | 29.604 |  |  |  |  | 29.604
Type 11 600 99 5 | Type 11 600 | 99 | 5 | 29.652 |  |  |  |  | 29.652
Type 11 600 100 5 | Type 11 600 | 100 | 5 | 29.7 |  |  |  |  | 29.7
Type 11 600 50 4 | Type 11 600 | 50 | 4 | 29.3 | 29.3 |  |  |  | 29.3
Type 11 600 51 4 | Type 11 600 | 51 | 4 | 29.348 |  |  |  |  | 29.348
Type 11 600 52 4 | Type 11 600 | 52 | 4 | 29.396 | 31.7 | 50 | 2.4 | 0.048 | 29.396
Type 11 600 53 4 | Type 11 600 | 53 | 4 | 29.444 |  |  |  |  | 29.444
Type 11 600 54 4 | Type 11 600 | 54 | 4 | 29.492 |  |  |  |  | 29.492
Type 11 600 55 4 | Type 11 600 | 55 | 4 | 29.54 |  |  |  |  | 29.54
Type 11 600 56 4 | Type 11 600 | 56 | 4 | 29.588 |  |  |  |  | 29.588
Type 11 600 57 4 | Type 11 600 | 57 | 4 | 29.636 |  |  |  |  | 29.636
Type 11 600 58 4 | Type 11 600 | 58 | 4 | 29.684 |  |  |  |  | 29.684
Type 11 600 59 4 | Type 11 600 | 59 | 4 | 29.732 |  |  |  |  | 29.732
Type 11 600 60 4 | Type 11 600 | 60 | 4 | 29.78 |  |  |  |  | 29.78
Type 11 600 61 4 | Type 11 600 | 61 | 4 | 29.828 |  |  |  |  | 29.828
Type 11 600 62 4 | Type 11 600 | 62 | 4 | 29.876 |  |  |  |  | 29.876
Type 11 600 63 4 | Type 11 600 | 63 | 4 | 29.924 |  |  |  |  | 29.924
Type 11 600 64 4 | Type 11 600 | 64 | 4 | 29.972 |  |  |  |  | 29.972
Type 11 600 65 4 | Type 11 600 | 65 | 4 | 30.02 |  |  |  |  | 30.02
Type 11 600 66 4 | Type 11 600 | 66 | 4 | 30.068 |  |  |  |  | 30.068
Type 11 600 67 4 | Type 11 600 | 67 | 4 | 30.116 |  |  |  |  | 30.116
Type 11 600 68 4 | Type 11 600 | 68 | 4 | 30.164 |  |  |  |  | 30.164
Type 11 600 69 4 | Type 11 600 | 69 | 4 | 30.212 |  |  |  |  | 30.212
Type 11 600 70 4 | Type 11 600 | 70 | 4 | 30.26 |  |  |  |  | 30.26
Type 11 600 71 4 | Type 11 600 | 71 | 4 | 30.308 |  |  |  |  | 30.308
Type 11 600 72 4 | Type 11 600 | 72 | 4 | 30.356 |  |  |  |  | 30.356
Type 11 600 73 4 | Type 11 600 | 73 | 4 | 30.404 |  |  |  |  | 30.404
Type 11 600 74 4 | Type 11 600 | 74 | 4 | 30.452 |  |  |  |  | 30.452
Type 11 600 75 4 | Type 11 600 | 75 | 4 | 30.5 |  |  |  |  | 30.5
Type 11 600 76 4 | Type 11 600 | 76 | 4 | 30.548 |  |  |  |  | 30.548
Type 11 600 77 4 | Type 11 600 | 77 | 4 | 30.596 |  |  |  |  | 30.596
Type 11 600 78 4 | Type 11 600 | 78 | 4 | 30.644 |  |  |  |  | 30.644
Type 11 600 79 4 | Type 11 600 | 79 | 4 | 30.692 |  |  |  |  | 30.692
Type 11 600 80 4 | Type 11 600 | 80 | 4 | 30.74 |  |  |  |  | 30.74
Type 11 600 81 4 | Type 11 600 | 81 | 4 | 30.788 |  |  |  |  | 30.788
Type 11 600 82 4 | Type 11 600 | 82 | 4 | 30.836 |  |  |  |  | 30.836
Type 11 600 83 4 | Type 11 600 | 83 | 4 | 30.884 |  |  |  |  | 30.884
Type 11 600 84 4 | Type 11 600 | 84 | 4 | 30.932 |  |  |  |  | 30.932
Type 11 600 85 4 | Type 11 600 | 85 | 4 | 30.98 |  |  |  |  | 30.98
Type 11 600 86 4 | Type 11 600 | 86 | 4 | 31.028 |  |  |  |  | 31.028
Type 11 600 87 4 | Type 11 600 | 87 | 4 | 31.076 |  |  |  |  | 31.076
Type 11 600 88 4 | Type 11 600 | 88 | 4 | 31.124 |  |  |  |  | 31.124
Type 11 600 89 4 | Type 11 600 | 89 | 4 | 31.172 |  |  |  |  | 31.172
Type 11 600 90 4 | Type 11 600 | 90 | 4 | 31.22 |  |  |  |  | 31.22
Type 11 600 91 4 | Type 11 600 | 91 | 4 | 31.268 |  |  |  |  | 31.268
Type 11 600 92 4 | Type 11 600 | 92 | 4 | 31.316 |  |  |  |  | 31.316
Type 11 600 93 4 | Type 11 600 | 93 | 4 | 31.364 |  |  |  |  | 31.364
Type 11 600 94 4 | Type 11 600 | 94 | 4 | 31.412 |  |  |  |  | 31.412
Type 11 600 95 4 | Type 11 600 | 95 | 4 | 31.46 |  |  |  |  | 31.46
Type 11 600 96 4 | Type 11 600 | 96 | 4 | 31.508 |  |  |  |  | 31.508
Type 11 600 97 4 | Type 11 600 | 97 | 4 | 31.556 |  |  |  |  | 31.556
Type 11 600 98 4 | Type 11 600 | 98 | 4 | 31.604 |  |  |  |  | 31.604
Type 11 600 99 4 | Type 11 600 | 99 | 4 | 31.652 |  |  |  |  | 31.652
Type 11 600 100 4 | Type 11 600 | 100 | 4 | 31.7 |  |  |  |  | 31.7
Type 21 300 50 20 | Type 21 300 | 50 | 20 | -2.7 | -2.7 |  |  |  | -2.7 |  |  | l/s 4: l/s
Type 21 300 51 20 | Type 21 300 | 51 | 20 | -2.652 |  |  |  |  | -2.652 |  | K | 4 | 5 | 6 | 7 | 8 | 9 | 10 | 11 | 12 | 13 | 14 | 15 | 16 | 17 | 18 | 19 | 20
Type 21 300 52 20 | Type 21 300 | 52 | 20 | -2.604 | -0.3 | 50 | 2.4 | 0.048 | -2.604 | Type 21 300 | 50 | 29.3 | 27.3 | 25.3 | 23.3 | 21.3 | 19.3 | 17.3 | 15.3 | 13.3 | 11.3 | 9.3 | 7.3 | 5.3 | 3.3 | 1.3 | -0.7 | -2.7
Type 21 300 53 20 | Type 21 300 | 53 | 20 | -2.556 |  |  |  |  | -2.556 |  | 100 | 31.7 | 29.7 | 27.7 | 25.7 | 23.7 | 21.7 | 19.7 | 17.7 | 15.7 | 13.7 | 11.7 | 9.7 | 7.7 | 5.7 | 3.7 | 1.7 | -0.3
Type 21 300 54 20 | Type 21 300 | 54 | 20 | -2.508 |  |  |  |  | -2.508
Type 21 300 55 20 | Type 21 300 | 55 | 20 | -2.46 |  |  |  |  | -2.46
Type 21 300 56 20 | Type 21 300 | 56 | 20 | -2.412 |  |  |  |  | -2.412
Type 21 300 57 20 | Type 21 300 | 57 | 20 | -2.364 |  |  |  |  | -2.364
Type 21 300 58 20 | Type 21 300 | 58 | 20 | -2.316 |  |  |  |  | -2.316
Type 21 300 59 20 | Type 21 300 | 59 | 20 | -2.268 |  |  |  |  | -2.268
Type 21 300 60 20 | Type 21 300 | 60 | 20 | -2.22 |  |  |  |  | -2.22
Type 21 300 61 20 | Type 21 300 | 61 | 20 | -2.172 |  |  |  |  | -2.172
Type 21 300 62 20 | Type 21 300 | 62 | 20 | -2.124 |  |  |  |  | -2.124
Type 21 300 63 20 | Type 21 300 | 63 | 20 | -2.076 |  |  |  |  | -2.076
Type 21 300 64 20 | Type 21 300 | 64 | 20 | -2.028 |  |  |  |  | -2.028
Type 21 300 65 20 | Type 21 300 | 65 | 20 | -1.98 |  |  |  |  | -1.98
Type 21 300 66 20 | Type 21 300 | 66 | 20 | -1.932 |  |  |  |  | -1.932
Type 21 300 67 20 | Type 21 300 | 67 | 20 | -1.884 |  |  |  |  | -1.884
Type 21 300 68 20 | Type 21 300 | 68 | 20 | -1.836 |  |  |  |  | -1.836
Type 21 300 69 20 | Type 21 300 | 69 | 20 | -1.788 |  |  |  |  | -1.788
Type 21 300 70 20 | Type 21 300 | 70 | 20 | -1.74 |  |  |  |  | -1.74
Type 21 300 71 20 | Type 21 300 | 71 | 20 | -1.692 |  |  |  |  | -1.692
Type 21 300 72 20 | Type 21 300 | 72 | 20 | -1.644 |  |  |  |  | -1.644
Type 21 300 73 20 | Type 21 300 | 73 | 20 | -1.596 |  |  |  |  | -1.596
Type 21 300 74 20 | Type 21 300 | 74 | 20 | -1.548 |  |  |  |  | -1.548
Type 21 300 75 20 | Type 21 300 | 75 | 20 | -1.5 |  |  |  |  | -1.5
Type 21 300 76 20 | Type 21 300 | 76 | 20 | -1.452 |  |  |  |  | -1.452
Type 21 300 77 20 | Type 21 300 | 77 | 20 | -1.404 |  |  |  |  | -1.404
Type 21 300 78 20 | Type 21 300 | 78 | 20 | -1.356 |  |  |  |  | -1.356
Type 21 300 79 20 | Type 21 300 | 79 | 20 | -1.308 |  |  |  |  | -1.308
Type 21 300 80 20 | Type 21 300 | 80 | 20 | -1.26 |  |  |  |  | -1.26
Type 21 300 81 20 | Type 21 300 | 81 | 20 | -1.212 |  |  |  |  | -1.212
Type 21 300 82 20 | Type 21 300 | 82 | 20 | -1.164 |  |  |  |  | -1.164
Type 21 300 83 20 | Type 21 300 | 83 | 20 | -1.116 |  |  |  |  | -1.116
Type 21 300 84 20 | Type 21 300 | 84 | 20 | -1.068 |  |  |  |  | -1.068
Type 21 300 85 20 | Type 21 300 | 85 | 20 | -1.02 |  |  |  |  | -1.02
Type 21 300 86 20 | Type 21 300 | 86 | 20 | -0.972 |  |  |  |  | -0.972
Type 21 300 87 20 | Type 21 300 | 87 | 20 | -0.924 |  |  |  |  | -0.924
Type 21 300 88 20 | Type 21 300 | 88 | 20 | -0.876 |  |  |  |  | -0.876
Type 21 300 89 20 | Type 21 300 | 89 | 20 | -0.828 |  |  |  |  | -0.828
Type 21 300 90 20 | Type 21 300 | 90 | 20 | -0.78 |  |  |  |  | -0.78
Type 21 300 91 20 | Type 21 300 | 91 | 20 | -0.732 |  |  |  |  | -0.732
Type 21 300 92 20 | Type 21 300 | 92 | 20 | -0.684 |  |  |  |  | -0.684
Type 21 300 93 20 | Type 21 300 | 93 | 20 | -0.636 |  |  |  |  | -0.636
Type 21 300 94 20 | Type 21 300 | 94 | 20 | -0.588 |  |  |  |  | -0.588
Type 21 300 95 20 | Type 21 300 | 95 | 20 | -0.54 |  |  |  |  | -0.54
Type 21 300 96 20 | Type 21 300 | 96 | 20 | -0.492 |  |  |  |  | -0.492
Type 21 300 97 20 | Type 21 300 | 97 | 20 | -0.444 |  |  |  |  | -0.444
Type 21 300 98 20 | Type 21 300 | 98 | 20 | -0.396 |  |  |  |  | -0.396
Type 21 300 99 20 | Type 21 300 | 99 | 20 | -0.348 |  |  |  |  | -0.348
Type 21 300 100 20 | Type 21 300 | 100 | 20 | -0.3 |  |  |  |  | -0.3
Type 21 300 50 19 | Type 21 300 | 50 | 19 | -0.7 | -0.7 |  |  |  | -0.7
Type 21 300 51 19 | Type 21 300 | 51 | 19 | -0.652 |  |  |  |  | -0.652
Type 21 300 52 19 | Type 21 300 | 52 | 19 | -0.604 | 1.7 | 50 | 2.4 | 0.048 | -0.604
Type 21 300 53 19 | Type 21 300 | 53 | 19 | -0.556 |  |  |  |  | -0.556
Type 21 300 54 19 | Type 21 300 | 54 | 19 | -0.508 |  |  |  |  | -0.508
Type 21 300 55 19 | Type 21 300 | 55 | 19 | -0.46 |  |  |  |  | -0.46
Type 21 300 56 19 | Type 21 300 | 56 | 19 | -0.412 |  |  |  |  | -0.412
Type 21 300 57 19 | Type 21 300 | 57 | 19 | -0.364 |  |  |  |  | -0.364
Type 21 300 58 19 | Type 21 300 | 58 | 19 | -0.316 |  |  |  |  | -0.316
Type 21 300 59 19 | Type 21 300 | 59 | 19 | -0.268 |  |  |  |  | -0.268
Type 21 300 60 19 | Type 21 300 | 60 | 19 | -0.22 |  |  |  |  | -0.22
Type 21 300 61 19 | Type 21 300 | 61 | 19 | -0.172 |  |  |  |  | -0.172
Type 21 300 62 19 | Type 21 300 | 62 | 19 | -0.124 |  |  |  |  | -0.124
Type 21 300 63 19 | Type 21 300 | 63 | 19 | -0.076 |  |  |  |  | -0.076
Type 21 300 64 19 | Type 21 300 | 64 | 19 | -0.028 |  |  |  |  | -0.028
Type 21 300 65 19 | Type 21 300 | 65 | 19 | 0.02 |  |  |  |  | 0.02
Type 21 300 66 19 | Type 21 300 | 66 | 19 | 0.068 |  |  |  |  | 0.068
Type 21 300 67 19 | Type 21 300 | 67 | 19 | 0.116 |  |  |  |  | 0.116
Type 21 300 68 19 | Type 21 300 | 68 | 19 | 0.164 |  |  |  |  | 0.164
Type 21 300 69 19 | Type 21 300 | 69 | 19 | 0.212 |  |  |  |  | 0.212
Type 21 300 70 19 | Type 21 300 | 70 | 19 | 0.26 |  |  |  |  | 0.26
Type 21 300 71 19 | Type 21 300 | 71 | 19 | 0.308 |  |  |  |  | 0.308
Type 21 300 72 19 | Type 21 300 | 72 | 19 | 0.356 |  |  |  |  | 0.356
Type 21 300 73 19 | Type 21 300 | 73 | 19 | 0.404 |  |  |  |  | 0.404
Type 21 300 74 19 | Type 21 300 | 74 | 19 | 0.452 |  |  |  |  | 0.452
Type 21 300 75 19 | Type 21 300 | 75 | 19 | 0.5 |  |  |  |  | 0.5
Type 21 300 76 19 | Type 21 300 | 76 | 19 | 0.548 |  |  |  |  | 0.548
Type 21 300 77 19 | Type 21 300 | 77 | 19 | 0.596 |  |  |  |  | 0.596
Type 21 300 78 19 | Type 21 300 | 78 | 19 | 0.644 |  |  |  |  | 0.644
Type 21 300 79 19 | Type 21 300 | 79 | 19 | 0.692 |  |  |  |  | 0.692
Type 21 300 80 19 | Type 21 300 | 80 | 19 | 0.74 |  |  |  |  | 0.74
Type 21 300 81 19 | Type 21 300 | 81 | 19 | 0.788 |  |  |  |  | 0.788
Type 21 300 82 19 | Type 21 300 | 82 | 19 | 0.836 |  |  |  |  | 0.836
Type 21 300 83 19 | Type 21 300 | 83 | 19 | 0.884 |  |  |  |  | 0.884
Type 21 300 84 19 | Type 21 300 | 84 | 19 | 0.932 |  |  |  |  | 0.932
Type 21 300 85 19 | Type 21 300 | 85 | 19 | 0.98 |  |  |  |  | 0.98
Type 21 300 86 19 | Type 21 300 | 86 | 19 | 1.028 |  |  |  |  | 1.028
Type 21 300 87 19 | Type 21 300 | 87 | 19 | 1.076 |  |  |  |  | 1.076
Type 21 300 88 19 | Type 21 300 | 88 | 19 | 1.124 |  |  |  |  | 1.124
Type 21 300 89 19 | Type 21 300 | 89 | 19 | 1.172 |  |  |  |  | 1.172
Type 21 300 90 19 | Type 21 300 | 90 | 19 | 1.22 |  |  |  |  | 1.22
Type 21 300 91 19 | Type 21 300 | 91 | 19 | 1.268 |  |  |  |  | 1.268
Type 21 300 92 19 | Type 21 300 | 92 | 19 | 1.316 |  |  |  |  | 1.316
Type 21 300 93 19 | Type 21 300 | 93 | 19 | 1.364 |  |  |  |  | 1.364
Type 21 300 94 19 | Type 21 300 | 94 | 19 | 1.412 |  |  |  |  | 1.412
Type 21 300 95 19 | Type 21 300 | 95 | 19 | 1.46 |  |  |  |  | 1.46
Type 21 300 96 19 | Type 21 300 | 96 | 19 | 1.508 |  |  |  |  | 1.508
Type 21 300 97 19 | Type 21 300 | 97 | 19 | 1.556 |  |  |  |  | 1.556
Type 21 300 98 19 | Type 21 300 | 98 | 19 | 1.604 |  |  |  |  | 1.604
Type 21 300 99 19 | Type 21 300 | 99 | 19 | 1.652 |  |  |  |  | 1.652
Type 21 300 100 19 | Type 21 300 | 100 | 19 | 1.7 |  |  |  |  | 1.7
Type 21 300 50 18 | Type 21 300 | 50 | 18 | 1.3 | 1.3 |  |  |  | 1.3
Type 21 300 51 18 | Type 21 300 | 51 | 18 | 1.348 |  |  |  |  | 1.348
Type 21 300 52 18 | Type 21 300 | 52 | 18 | 1.396 | 3.7 | 50 | 2.4 | 0.048 | 1.396
Type 21 300 53 18 | Type 21 300 | 53 | 18 | 1.444 |  |  |  |  | 1.444
Type 21 300 54 18 | Type 21 300 | 54 | 18 | 1.492 |  |  |  |  | 1.492
Type 21 300 55 18 | Type 21 300 | 55 | 18 | 1.54 |  |  |  |  | 1.54
Type 21 300 56 18 | Type 21 300 | 56 | 18 | 1.588 |  |  |  |  | 1.588
Type 21 300 57 18 | Type 21 300 | 57 | 18 | 1.636 |  |  |  |  | 1.636
Type 21 300 58 18 | Type 21 300 | 58 | 18 | 1.684 |  |  |  |  | 1.684
Type 21 300 59 18 | Type 21 300 | 59 | 18 | 1.732 |  |  |  |  | 1.732
Type 21 300 60 18 | Type 21 300 | 60 | 18 | 1.78 |  |  |  |  | 1.78
Type 21 300 61 18 | Type 21 300 | 61 | 18 | 1.828 |  |  |  |  | 1.828
Type 21 300 62 18 | Type 21 300 | 62 | 18 | 1.876 |  |  |  |  | 1.876
Type 21 300 63 18 | Type 21 300 | 63 | 18 | 1.924 |  |  |  |  | 1.924
Type 21 300 64 18 | Type 21 300 | 64 | 18 | 1.972 |  |  |  |  | 1.972
Type 21 300 65 18 | Type 21 300 | 65 | 18 | 2.02 |  |  |  |  | 2.02
Type 21 300 66 18 | Type 21 300 | 66 | 18 | 2.068 |  |  |  |  | 2.068
Type 21 300 67 18 | Type 21 300 | 67 | 18 | 2.116 |  |  |  |  | 2.116
Type 21 300 68 18 | Type 21 300 | 68 | 18 | 2.164 |  |  |  |  | 2.164
Type 21 300 69 18 | Type 21 300 | 69 | 18 | 2.212 |  |  |  |  | 2.212
Type 21 300 70 18 | Type 21 300 | 70 | 18 | 2.26 |  |  |  |  | 2.26
Type 21 300 71 18 | Type 21 300 | 71 | 18 | 2.308 |  |  |  |  | 2.308
Type 21 300 72 18 | Type 21 300 | 72 | 18 | 2.356 |  |  |  |  | 2.356
Type 21 300 73 18 | Type 21 300 | 73 | 18 | 2.404 |  |  |  |  | 2.404
Type 21 300 74 18 | Type 21 300 | 74 | 18 | 2.452 |  |  |  |  | 2.452
Type 21 300 75 18 | Type 21 300 | 75 | 18 | 2.5 |  |  |  |  | 2.5
Type 21 300 76 18 | Type 21 300 | 76 | 18 | 2.548 |  |  |  |  | 2.548
Type 21 300 77 18 | Type 21 300 | 77 | 18 | 2.596 |  |  |  |  | 2.596
Type 21 300 78 18 | Type 21 300 | 78 | 18 | 2.644 |  |  |  |  | 2.644
Type 21 300 79 18 | Type 21 300 | 79 | 18 | 2.692 |  |  |  |  | 2.692
Type 21 300 80 18 | Type 21 300 | 80 | 18 | 2.74 |  |  |  |  | 2.74
Type 21 300 81 18 | Type 21 300 | 81 | 18 | 2.788 |  |  |  |  | 2.788
Type 21 300 82 18 | Type 21 300 | 82 | 18 | 2.836 |  |  |  |  | 2.836
Type 21 300 83 18 | Type 21 300 | 83 | 18 | 2.884 |  |  |  |  | 2.884
Type 21 300 84 18 | Type 21 300 | 84 | 18 | 2.932 |  |  |  |  | 2.932
Type 21 300 85 18 | Type 21 300 | 85 | 18 | 2.98 |  |  |  |  | 2.98
Type 21 300 86 18 | Type 21 300 | 86 | 18 | 3.028 |  |  |  |  | 3.028
Type 21 300 87 18 | Type 21 300 | 87 | 18 | 3.076 |  |  |  |  | 3.076
Type 21 300 88 18 | Type 21 300 | 88 | 18 | 3.124 |  |  |  |  | 3.124
Type 21 300 89 18 | Type 21 300 | 89 | 18 | 3.172 |  |  |  |  | 3.172
Type 21 300 90 18 | Type 21 300 | 90 | 18 | 3.22 |  |  |  |  | 3.22
Type 21 300 91 18 | Type 21 300 | 91 | 18 | 3.268 |  |  |  |  | 3.268
Type 21 300 92 18 | Type 21 300 | 92 | 18 | 3.316 |  |  |  |  | 3.316
Type 21 300 93 18 | Type 21 300 | 93 | 18 | 3.364 |  |  |  |  | 3.364
Type 21 300 94 18 | Type 21 300 | 94 | 18 | 3.412 |  |  |  |  | 3.412
Type 21 300 95 18 | Type 21 300 | 95 | 18 | 3.46 |  |  |  |  | 3.46
Type 21 300 96 18 | Type 21 300 | 96 | 18 | 3.508 |  |  |  |  | 3.508
Type 21 300 97 18 | Type 21 300 | 97 | 18 | 3.556 |  |  |  |  | 3.556
Type 21 300 98 18 | Type 21 300 | 98 | 18 | 3.604 |  |  |  |  | 3.604
Type 21 300 99 18 | Type 21 300 | 99 | 18 | 3.652 |  |  |  |  | 3.652
Type 21 300 100 18 | Type 21 300 | 100 | 18 | 3.7 |  |  |  |  | 3.7
Type 21 300 50 17 | Type 21 300 | 50 | 17 | 3.3 | 3.3 |  |  |  | 3.3
Type 21 300 51 17 | Type 21 300 | 51 | 17 | 3.348 |  |  |  |  | 3.348
Type 21 300 52 17 | Type 21 300 | 52 | 17 | 3.396 | 5.7 | 50 | 2.4 | 0.048 | 3.396
Type 21 300 53 17 | Type 21 300 | 53 | 17 | 3.444 |  |  |  |  | 3.444
Type 21 300 54 17 | Type 21 300 | 54 | 17 | 3.492 |  |  |  |  | 3.492
Type 21 300 55 17 | Type 21 300 | 55 | 17 | 3.54 |  |  |  |  | 3.54
Type 21 300 56 17 | Type 21 300 | 56 | 17 | 3.588 |  |  |  |  | 3.588
Type 21 300 57 17 | Type 21 300 | 57 | 17 | 3.636 |  |  |  |  | 3.636
Type 21 300 58 17 | Type 21 300 | 58 | 17 | 3.684 |  |  |  |  | 3.684
Type 21 300 59 17 | Type 21 300 | 59 | 17 | 3.732 |  |  |  |  | 3.732
Type 21 300 60 17 | Type 21 300 | 60 | 17 | 3.78 |  |  |  |  | 3.78
Type 21 300 61 17 | Type 21 300 | 61 | 17 | 3.828 |  |  |  |  | 3.828
Type 21 300 62 17 | Type 21 300 | 62 | 17 | 3.876 |  |  |  |  | 3.876
Type 21 300 63 17 | Type 21 300 | 63 | 17 | 3.924 |  |  |  |  | 3.924
Type 21 300 64 17 | Type 21 300 | 64 | 17 | 3.972 |  |  |  |  | 3.972
Type 21 300 65 17 | Type 21 300 | 65 | 17 | 4.02 |  |  |  |  | 4.02
Type 21 300 66 17 | Type 21 300 | 66 | 17 | 4.068 |  |  |  |  | 4.068
Type 21 300 67 17 | Type 21 300 | 67 | 17 | 4.116 |  |  |  |  | 4.116
Type 21 300 68 17 | Type 21 300 | 68 | 17 | 4.164 |  |  |  |  | 4.164
Type 21 300 69 17 | Type 21 300 | 69 | 17 | 4.212 |  |  |  |  | 4.212
Type 21 300 70 17 | Type 21 300 | 70 | 17 | 4.26 |  |  |  |  | 4.26
Type 21 300 71 17 | Type 21 300 | 71 | 17 | 4.308 |  |  |  |  | 4.308
Type 21 300 72 17 | Type 21 300 | 72 | 17 | 4.356 |  |  |  |  | 4.356
Type 21 300 73 17 | Type 21 300 | 73 | 17 | 4.404 |  |  |  |  | 4.404
Type 21 300 74 17 | Type 21 300 | 74 | 17 | 4.452 |  |  |  |  | 4.452
Type 21 300 75 17 | Type 21 300 | 75 | 17 | 4.5 |  |  |  |  | 4.5
Type 21 300 76 17 | Type 21 300 | 76 | 17 | 4.548 |  |  |  |  | 4.548
Type 21 300 77 17 | Type 21 300 | 77 | 17 | 4.596 |  |  |  |  | 4.596
Type 21 300 78 17 | Type 21 300 | 78 | 17 | 4.644 |  |  |  |  | 4.644
Type 21 300 79 17 | Type 21 300 | 79 | 17 | 4.692 |  |  |  |  | 4.692
Type 21 300 80 17 | Type 21 300 | 80 | 17 | 4.74 |  |  |  |  | 4.74
Type 21 300 81 17 | Type 21 300 | 81 | 17 | 4.788 |  |  |  |  | 4.788
Type 21 300 82 17 | Type 21 300 | 82 | 17 | 4.836 |  |  |  |  | 4.836
Type 21 300 83 17 | Type 21 300 | 83 | 17 | 4.884 |  |  |  |  | 4.884
Type 21 300 84 17 | Type 21 300 | 84 | 17 | 4.932 |  |  |  |  | 4.932
Type 21 300 85 17 | Type 21 300 | 85 | 17 | 4.98 |  |  |  |  | 4.98
Type 21 300 86 17 | Type 21 300 | 86 | 17 | 5.028 |  |  |  |  | 5.028
Type 21 300 87 17 | Type 21 300 | 87 | 17 | 5.076 |  |  |  |  | 5.076
Type 21 300 88 17 | Type 21 300 | 88 | 17 | 5.124 |  |  |  |  | 5.124
Type 21 300 89 17 | Type 21 300 | 89 | 17 | 5.172 |  |  |  |  | 5.172
Type 21 300 90 17 | Type 21 300 | 90 | 17 | 5.22 |  |  |  |  | 5.22
Type 21 300 91 17 | Type 21 300 | 91 | 17 | 5.268 |  |  |  |  | 5.268
Type 21 300 92 17 | Type 21 300 | 92 | 17 | 5.316 |  |  |  |  | 5.316
Type 21 300 93 17 | Type 21 300 | 93 | 17 | 5.364 |  |  |  |  | 5.364
Type 21 300 94 17 | Type 21 300 | 94 | 17 | 5.412 |  |  |  |  | 5.412
Type 21 300 95 17 | Type 21 300 | 95 | 17 | 5.46 |  |  |  |  | 5.46
Type 21 300 96 17 | Type 21 300 | 96 | 17 | 5.508 |  |  |  |  | 5.508
Type 21 300 97 17 | Type 21 300 | 97 | 17 | 5.556 |  |  |  |  | 5.556
Type 21 300 98 17 | Type 21 300 | 98 | 17 | 5.604 |  |  |  |  | 5.604
Type 21 300 99 17 | Type 21 300 | 99 | 17 | 5.652 |  |  |  |  | 5.652
Type 21 300 100 17 | Type 21 300 | 100 | 17 | 5.7 |  |  |  |  | 5.7
Type 21 300 50 16 | Type 21 300 | 50 | 16 | 5.3 | 5.3 |  |  |  | 5.3
Type 21 300 51 16 | Type 21 300 | 51 | 16 | 5.348 |  |  |  |  | 5.348
Type 21 300 52 16 | Type 21 300 | 52 | 16 | 5.396 | 7.7 | 50 | 2.4 | 0.048 | 5.396
Type 21 300 53 16 | Type 21 300 | 53 | 16 | 5.444 |  |  |  |  | 5.444
Type 21 300 54 16 | Type 21 300 | 54 | 16 | 5.492 |  |  |  |  | 5.492
Type 21 300 55 16 | Type 21 300 | 55 | 16 | 5.54 |  |  |  |  | 5.54
Type 21 300 56 16 | Type 21 300 | 56 | 16 | 5.588 |  |  |  |  | 5.588
Type 21 300 57 16 | Type 21 300 | 57 | 16 | 5.636 |  |  |  |  | 5.636
Type 21 300 58 16 | Type 21 300 | 58 | 16 | 5.684 |  |  |  |  | 5.684
Type 21 300 59 16 | Type 21 300 | 59 | 16 | 5.732 |  |  |  |  | 5.732
Type 21 300 60 16 | Type 21 300 | 60 | 16 | 5.78 |  |  |  |  | 5.78
Type 21 300 61 16 | Type 21 300 | 61 | 16 | 5.828 |  |  |  |  | 5.828
Type 21 300 62 16 | Type 21 300 | 62 | 16 | 5.876 |  |  |  |  | 5.876
Type 21 300 63 16 | Type 21 300 | 63 | 16 | 5.924 |  |  |  |  | 5.924
Type 21 300 64 16 | Type 21 300 | 64 | 16 | 5.972 |  |  |  |  | 5.972
Type 21 300 65 16 | Type 21 300 | 65 | 16 | 6.02 |  |  |  |  | 6.02
Type 21 300 66 16 | Type 21 300 | 66 | 16 | 6.068 |  |  |  |  | 6.068
Type 21 300 67 16 | Type 21 300 | 67 | 16 | 6.116 |  |  |  |  | 6.116
Type 21 300 68 16 | Type 21 300 | 68 | 16 | 6.164 |  |  |  |  | 6.164
Type 21 300 69 16 | Type 21 300 | 69 | 16 | 6.212 |  |  |  |  | 6.212
Type 21 300 70 16 | Type 21 300 | 70 | 16 | 6.26 |  |  |  |  | 6.26
Type 21 300 71 16 | Type 21 300 | 71 | 16 | 6.308 |  |  |  |  | 6.308
Type 21 300 72 16 | Type 21 300 | 72 | 16 | 6.356 |  |  |  |  | 6.356
Type 21 300 73 16 | Type 21 300 | 73 | 16 | 6.404 |  |  |  |  | 6.404
Type 21 300 74 16 | Type 21 300 | 74 | 16 | 6.452 |  |  |  |  | 6.452
Type 21 300 75 16 | Type 21 300 | 75 | 16 | 6.5 |  |  |  |  | 6.5
Type 21 300 76 16 | Type 21 300 | 76 | 16 | 6.548 |  |  |  |  | 6.548
Type 21 300 77 16 | Type 21 300 | 77 | 16 | 6.596 |  |  |  |  | 6.596
Type 21 300 78 16 | Type 21 300 | 78 | 16 | 6.644 |  |  |  |  | 6.644
Type 21 300 79 16 | Type 21 300 | 79 | 16 | 6.692 |  |  |  |  | 6.692
Type 21 300 80 16 | Type 21 300 | 80 | 16 | 6.74 |  |  |  |  | 6.74
Type 21 300 81 16 | Type 21 300 | 81 | 16 | 6.788 |  |  |  |  | 6.788
Type 21 300 82 16 | Type 21 300 | 82 | 16 | 6.836 |  |  |  |  | 6.836
Type 21 300 83 16 | Type 21 300 | 83 | 16 | 6.884 |  |  |  |  | 6.884
Type 21 300 84 16 | Type 21 300 | 84 | 16 | 6.932 |  |  |  |  | 6.932
Type 21 300 85 16 | Type 21 300 | 85 | 16 | 6.98 |  |  |  |  | 6.98
Type 21 300 86 16 | Type 21 300 | 86 | 16 | 7.028 |  |  |  |  | 7.028
Type 21 300 87 16 | Type 21 300 | 87 | 16 | 7.076 |  |  |  |  | 7.076
Type 21 300 88 16 | Type 21 300 | 88 | 16 | 7.124 |  |  |  |  | 7.124
Type 21 300 89 16 | Type 21 300 | 89 | 16 | 7.172 |  |  |  |  | 7.172
Type 21 300 90 16 | Type 21 300 | 90 | 16 | 7.22 |  |  |  |  | 7.22
Type 21 300 91 16 | Type 21 300 | 91 | 16 | 7.268 |  |  |  |  | 7.268
Type 21 300 92 16 | Type 21 300 | 92 | 16 | 7.316 |  |  |  |  | 7.316
Type 21 300 93 16 | Type 21 300 | 93 | 16 | 7.364 |  |  |  |  | 7.364
Type 21 300 94 16 | Type 21 300 | 94 | 16 | 7.412 |  |  |  |  | 7.412
Type 21 300 95 16 | Type 21 300 | 95 | 16 | 7.46 |  |  |  |  | 7.46
Type 21 300 96 16 | Type 21 300 | 96 | 16 | 7.508 |  |  |  |  | 7.508
Type 21 300 97 16 | Type 21 300 | 97 | 16 | 7.556 |  |  |  |  | 7.556
Type 21 300 98 16 | Type 21 300 | 98 | 16 | 7.604 |  |  |  |  | 7.604
Type 21 300 99 16 | Type 21 300 | 99 | 16 | 7.652 |  |  |  |  | 7.652
Type 21 300 100 16 | Type 21 300 | 100 | 16 | 7.7 |  |  |  |  | 7.7
Type 21 300 50 15 | Type 21 300 | 50 | 15 | 7.3 | 7.3 |  |  |  | 7.3
Type 21 300 51 15 | Type 21 300 | 51 | 15 | 7.348 |  |  |  |  | 7.348
Type 21 300 52 15 | Type 21 300 | 52 | 15 | 7.396 | 9.7 | 50 | 2.4 | 0.048 | 7.396
Type 21 300 53 15 | Type 21 300 | 53 | 15 | 7.444 |  |  |  |  | 7.444
Type 21 300 54 15 | Type 21 300 | 54 | 15 | 7.492 |  |  |  |  | 7.492
Type 21 300 55 15 | Type 21 300 | 55 | 15 | 7.54 |  |  |  |  | 7.54
Type 21 300 56 15 | Type 21 300 | 56 | 15 | 7.588 |  |  |  |  | 7.588
Type 21 300 57 15 | Type 21 300 | 57 | 15 | 7.636 |  |  |  |  | 7.636
Type 21 300 58 15 | Type 21 300 | 58 | 15 | 7.684 |  |  |  |  | 7.684
Type 21 300 59 15 | Type 21 300 | 59 | 15 | 7.732 |  |  |  |  | 7.732
Type 21 300 60 15 | Type 21 300 | 60 | 15 | 7.78 |  |  |  |  | 7.78
Type 21 300 61 15 | Type 21 300 | 61 | 15 | 7.828 |  |  |  |  | 7.828
Type 21 300 62 15 | Type 21 300 | 62 | 15 | 7.876 |  |  |  |  | 7.876
Type 21 300 63 15 | Type 21 300 | 63 | 15 | 7.924 |  |  |  |  | 7.924
Type 21 300 64 15 | Type 21 300 | 64 | 15 | 7.972 |  |  |  |  | 7.972
Type 21 300 65 15 | Type 21 300 | 65 | 15 | 8.02 |  |  |  |  | 8.02
Type 21 300 66 15 | Type 21 300 | 66 | 15 | 8.068 |  |  |  |  | 8.068
Type 21 300 67 15 | Type 21 300 | 67 | 15 | 8.116 |  |  |  |  | 8.116
Type 21 300 68 15 | Type 21 300 | 68 | 15 | 8.164 |  |  |  |  | 8.164
Type 21 300 69 15 | Type 21 300 | 69 | 15 | 8.212 |  |  |  |  | 8.212
Type 21 300 70 15 | Type 21 300 | 70 | 15 | 8.26 |  |  |  |  | 8.26
Type 21 300 71 15 | Type 21 300 | 71 | 15 | 8.308 |  |  |  |  | 8.308
Type 21 300 72 15 | Type 21 300 | 72 | 15 | 8.356 |  |  |  |  | 8.356
Type 21 300 73 15 | Type 21 300 | 73 | 15 | 8.404 |  |  |  |  | 8.404
Type 21 300 74 15 | Type 21 300 | 74 | 15 | 8.452 |  |  |  |  | 8.452
Type 21 300 75 15 | Type 21 300 | 75 | 15 | 8.5 |  |  |  |  | 8.5
Type 21 300 76 15 | Type 21 300 | 76 | 15 | 8.548 |  |  |  |  | 8.548
Type 21 300 77 15 | Type 21 300 | 77 | 15 | 8.596 |  |  |  |  | 8.596
Type 21 300 78 15 | Type 21 300 | 78 | 15 | 8.644 |  |  |  |  | 8.644
Type 21 300 79 15 | Type 21 300 | 79 | 15 | 8.692 |  |  |  |  | 8.692
Type 21 300 80 15 | Type 21 300 | 80 | 15 | 8.74 |  |  |  |  | 8.74
Type 21 300 81 15 | Type 21 300 | 81 | 15 | 8.788 |  |  |  |  | 8.788
Type 21 300 82 15 | Type 21 300 | 82 | 15 | 8.836 |  |  |  |  | 8.836
Type 21 300 83 15 | Type 21 300 | 83 | 15 | 8.884 |  |  |  |  | 8.884
Type 21 300 84 15 | Type 21 300 | 84 | 15 | 8.932 |  |  |  |  | 8.932
Type 21 300 85 15 | Type 21 300 | 85 | 15 | 8.98 |  |  |  |  | 8.98
Type 21 300 86 15 | Type 21 300 | 86 | 15 | 9.028 |  |  |  |  | 9.028
Type 21 300 87 15 | Type 21 300 | 87 | 15 | 9.076 |  |  |  |  | 9.076
Type 21 300 88 15 | Type 21 300 | 88 | 15 | 9.124 |  |  |  |  | 9.124
Type 21 300 89 15 | Type 21 300 | 89 | 15 | 9.172 |  |  |  |  | 9.172
Type 21 300 90 15 | Type 21 300 | 90 | 15 | 9.22 |  |  |  |  | 9.22
Type 21 300 91 15 | Type 21 300 | 91 | 15 | 9.268 |  |  |  |  | 9.268
Type 21 300 92 15 | Type 21 300 | 92 | 15 | 9.316 |  |  |  |  | 9.316
Type 21 300 93 15 | Type 21 300 | 93 | 15 | 9.364 |  |  |  |  | 9.364
Type 21 300 94 15 | Type 21 300 | 94 | 15 | 9.412 |  |  |  |  | 9.412
Type 21 300 95 15 | Type 21 300 | 95 | 15 | 9.46 |  |  |  |  | 9.46
Type 21 300 96 15 | Type 21 300 | 96 | 15 | 9.508 |  |  |  |  | 9.508
Type 21 300 97 15 | Type 21 300 | 97 | 15 | 9.556 |  |  |  |  | 9.556
Type 21 300 98 15 | Type 21 300 | 98 | 15 | 9.604 |  |  |  |  | 9.604
Type 21 300 99 15 | Type 21 300 | 99 | 15 | 9.652 |  |  |  |  | 9.652
Type 21 300 100 15 | Type 21 300 | 100 | 15 | 9.7 |  |  |  |  | 9.7
Type 21 300 50 14 | Type 21 300 | 50 | 14 | 9.3 | 9.3 |  |  |  | 9.3
Type 21 300 51 14 | Type 21 300 | 51 | 14 | 9.348 |  |  |  |  | 9.348
Type 21 300 52 14 | Type 21 300 | 52 | 14 | 9.396 | 11.7 | 50 | 2.4 | 0.048 | 9.396
Type 21 300 53 14 | Type 21 300 | 53 | 14 | 9.444 |  |  |  |  | 9.444
Type 21 300 54 14 | Type 21 300 | 54 | 14 | 9.492 |  |  |  |  | 9.492
Type 21 300 55 14 | Type 21 300 | 55 | 14 | 9.54 |  |  |  |  | 9.54
Type 21 300 56 14 | Type 21 300 | 56 | 14 | 9.588 |  |  |  |  | 9.588
Type 21 300 57 14 | Type 21 300 | 57 | 14 | 9.636 |  |  |  |  | 9.636
Type 21 300 58 14 | Type 21 300 | 58 | 14 | 9.684 |  |  |  |  | 9.684
Type 21 300 59 14 | Type 21 300 | 59 | 14 | 9.732 |  |  |  |  | 9.732
Type 21 300 60 14 | Type 21 300 | 60 | 14 | 9.78 |  |  |  |  | 9.78
Type 21 300 61 14 | Type 21 300 | 61 | 14 | 9.828 |  |  |  |  | 9.828
Type 21 300 62 14 | Type 21 300 | 62 | 14 | 9.876 |  |  |  |  | 9.876
Type 21 300 63 14 | Type 21 300 | 63 | 14 | 9.924 |  |  |  |  | 9.924
Type 21 300 64 14 | Type 21 300 | 64 | 14 | 9.972 |  |  |  |  | 9.972
Type 21 300 65 14 | Type 21 300 | 65 | 14 | 10.02 |  |  |  |  | 10.02
Type 21 300 66 14 | Type 21 300 | 66 | 14 | 10.068 |  |  |  |  | 10.068
Type 21 300 67 14 | Type 21 300 | 67 | 14 | 10.116 |  |  |  |  | 10.116
Type 21 300 68 14 | Type 21 300 | 68 | 14 | 10.164 |  |  |  |  | 10.164
Type 21 300 69 14 | Type 21 300 | 69 | 14 | 10.212 |  |  |  |  | 10.212
Type 21 300 70 14 | Type 21 300 | 70 | 14 | 10.26 |  |  |  |  | 10.26
Type 21 300 71 14 | Type 21 300 | 71 | 14 | 10.308 |  |  |  |  | 10.308
Type 21 300 72 14 | Type 21 300 | 72 | 14 | 10.356 |  |  |  |  | 10.356
Type 21 300 73 14 | Type 21 300 | 73 | 14 | 10.404 |  |  |  |  | 10.404
Type 21 300 74 14 | Type 21 300 | 74 | 14 | 10.452 |  |  |  |  | 10.452
Type 21 300 75 14 | Type 21 300 | 75 | 14 | 10.5 |  |  |  |  | 10.5
Type 21 300 76 14 | Type 21 300 | 76 | 14 | 10.548 |  |  |  |  | 10.548
Type 21 300 77 14 | Type 21 300 | 77 | 14 | 10.596 |  |  |  |  | 10.596
Type 21 300 78 14 | Type 21 300 | 78 | 14 | 10.644 |  |  |  |  | 10.644
Type 21 300 79 14 | Type 21 300 | 79 | 14 | 10.692 |  |  |  |  | 10.692
Type 21 300 80 14 | Type 21 300 | 80 | 14 | 10.74 |  |  |  |  | 10.74
Type 21 300 81 14 | Type 21 300 | 81 | 14 | 10.788 |  |  |  |  | 10.788
Type 21 300 82 14 | Type 21 300 | 82 | 14 | 10.836 |  |  |  |  | 10.836
Type 21 300 83 14 | Type 21 300 | 83 | 14 | 10.884 |  |  |  |  | 10.884
Type 21 300 84 14 | Type 21 300 | 84 | 14 | 10.932 |  |  |  |  | 10.932
Type 21 300 85 14 | Type 21 300 | 85 | 14 | 10.98 |  |  |  |  | 10.98
Type 21 300 86 14 | Type 21 300 | 86 | 14 | 11.028 |  |  |  |  | 11.028
Type 21 300 87 14 | Type 21 300 | 87 | 14 | 11.076 |  |  |  |  | 11.076
Type 21 300 88 14 | Type 21 300 | 88 | 14 | 11.124 |  |  |  |  | 11.124
Type 21 300 89 14 | Type 21 300 | 89 | 14 | 11.172 |  |  |  |  | 11.172
Type 21 300 90 14 | Type 21 300 | 90 | 14 | 11.22 |  |  |  |  | 11.22
Type 21 300 91 14 | Type 21 300 | 91 | 14 | 11.268 |  |  |  |  | 11.268
Type 21 300 92 14 | Type 21 300 | 92 | 14 | 11.316 |  |  |  |  | 11.316
Type 21 300 93 14 | Type 21 300 | 93 | 14 | 11.364 |  |  |  |  | 11.364
Type 21 300 94 14 | Type 21 300 | 94 | 14 | 11.412 |  |  |  |  | 11.412
Type 21 300 95 14 | Type 21 300 | 95 | 14 | 11.46 |  |  |  |  | 11.46
Type 21 300 96 14 | Type 21 300 | 96 | 14 | 11.508 |  |  |  |  | 11.508
Type 21 300 97 14 | Type 21 300 | 97 | 14 | 11.556 |  |  |  |  | 11.556
Type 21 300 98 14 | Type 21 300 | 98 | 14 | 11.604 |  |  |  |  | 11.604
Type 21 300 99 14 | Type 21 300 | 99 | 14 | 11.652 |  |  |  |  | 11.652
Type 21 300 100 14 | Type 21 300 | 100 | 14 | 11.7 |  |  |  |  | 11.7
Type 21 300 50 13 | Type 21 300 | 50 | 13 | 11.3 | 11.3 |  |  |  | 11.3
Type 21 300 51 13 | Type 21 300 | 51 | 13 | 11.348 |  |  |  |  | 11.348
Type 21 300 52 13 | Type 21 300 | 52 | 13 | 11.396 | 13.7 | 50 | 2.4 | 0.048 | 11.396
Type 21 300 53 13 | Type 21 300 | 53 | 13 | 11.444 |  |  |  |  | 11.444
Type 21 300 54 13 | Type 21 300 | 54 | 13 | 11.492 |  |  |  |  | 11.492
Type 21 300 55 13 | Type 21 300 | 55 | 13 | 11.54 |  |  |  |  | 11.54
Type 21 300 56 13 | Type 21 300 | 56 | 13 | 11.588 |  |  |  |  | 11.588
Type 21 300 57 13 | Type 21 300 | 57 | 13 | 11.636 |  |  |  |  | 11.636
Type 21 300 58 13 | Type 21 300 | 58 | 13 | 11.684 |  |  |  |  | 11.684
Type 21 300 59 13 | Type 21 300 | 59 | 13 | 11.732 |  |  |  |  | 11.732
Type 21 300 60 13 | Type 21 300 | 60 | 13 | 11.78 |  |  |  |  | 11.78
Type 21 300 61 13 | Type 21 300 | 61 | 13 | 11.828 |  |  |  |  | 11.828
Type 21 300 62 13 | Type 21 300 | 62 | 13 | 11.876 |  |  |  |  | 11.876
Type 21 300 63 13 | Type 21 300 | 63 | 13 | 11.924 |  |  |  |  | 11.924
Type 21 300 64 13 | Type 21 300 | 64 | 13 | 11.972 |  |  |  |  | 11.972
Type 21 300 65 13 | Type 21 300 | 65 | 13 | 12.02 |  |  |  |  | 12.02
Type 21 300 66 13 | Type 21 300 | 66 | 13 | 12.068 |  |  |  |  | 12.068
Type 21 300 67 13 | Type 21 300 | 67 | 13 | 12.116 |  |  |  |  | 12.116
Type 21 300 68 13 | Type 21 300 | 68 | 13 | 12.164 |  |  |  |  | 12.164
Type 21 300 69 13 | Type 21 300 | 69 | 13 | 12.212 |  |  |  |  | 12.212
Type 21 300 70 13 | Type 21 300 | 70 | 13 | 12.26 |  |  |  |  | 12.26
Type 21 300 71 13 | Type 21 300 | 71 | 13 | 12.308 |  |  |  |  | 12.308
Type 21 300 72 13 | Type 21 300 | 72 | 13 | 12.356 |  |  |  |  | 12.356
Type 21 300 73 13 | Type 21 300 | 73 | 13 | 12.404 |  |  |  |  | 12.404
Type 21 300 74 13 | Type 21 300 | 74 | 13 | 12.452 |  |  |  |  | 12.452
Type 21 300 75 13 | Type 21 300 | 75 | 13 | 12.5 |  |  |  |  | 12.5
Type 21 300 76 13 | Type 21 300 | 76 | 13 | 12.548 |  |  |  |  | 12.548
Type 21 300 77 13 | Type 21 300 | 77 | 13 | 12.596 |  |  |  |  | 12.596
Type 21 300 78 13 | Type 21 300 | 78 | 13 | 12.644 |  |  |  |  | 12.644
Type 21 300 79 13 | Type 21 300 | 79 | 13 | 12.692 |  |  |  |  | 12.692
Type 21 300 80 13 | Type 21 300 | 80 | 13 | 12.74 |  |  |  |  | 12.74
Type 21 300 81 13 | Type 21 300 | 81 | 13 | 12.788 |  |  |  |  | 12.788
Type 21 300 82 13 | Type 21 300 | 82 | 13 | 12.836 |  |  |  |  | 12.836
Type 21 300 83 13 | Type 21 300 | 83 | 13 | 12.884 |  |  |  |  | 12.884
Type 21 300 84 13 | Type 21 300 | 84 | 13 | 12.932 |  |  |  |  | 12.932
Type 21 300 85 13 | Type 21 300 | 85 | 13 | 12.98 |  |  |  |  | 12.98
Type 21 300 86 13 | Type 21 300 | 86 | 13 | 13.028 |  |  |  |  | 13.028
Type 21 300 87 13 | Type 21 300 | 87 | 13 | 13.076 |  |  |  |  | 13.076
Type 21 300 88 13 | Type 21 300 | 88 | 13 | 13.124 |  |  |  |  | 13.124
Type 21 300 89 13 | Type 21 300 | 89 | 13 | 13.172 |  |  |  |  | 13.172
Type 21 300 90 13 | Type 21 300 | 90 | 13 | 13.22 |  |  |  |  | 13.22
Type 21 300 91 13 | Type 21 300 | 91 | 13 | 13.268 |  |  |  |  | 13.268
Type 21 300 92 13 | Type 21 300 | 92 | 13 | 13.316 |  |  |  |  | 13.316
Type 21 300 93 13 | Type 21 300 | 93 | 13 | 13.364 |  |  |  |  | 13.364
Type 21 300 94 13 | Type 21 300 | 94 | 13 | 13.412 |  |  |  |  | 13.412
Type 21 300 95 13 | Type 21 300 | 95 | 13 | 13.46 |  |  |  |  | 13.46
Type 21 300 96 13 | Type 21 300 | 96 | 13 | 13.508 |  |  |  |  | 13.508
Type 21 300 97 13 | Type 21 300 | 97 | 13 | 13.556 |  |  |  |  | 13.556
Type 21 300 98 13 | Type 21 300 | 98 | 13 | 13.604 |  |  |  |  | 13.604
Type 21 300 99 13 | Type 21 300 | 99 | 13 | 13.652 |  |  |  |  | 13.652
Type 21 300 100 13 | Type 21 300 | 100 | 13 | 13.7 |  |  |  |  | 13.7
Type 21 300 50 12 | Type 21 300 | 50 | 12 | 13.3 | 13.3 |  |  |  | 13.3
Type 21 300 51 12 | Type 21 300 | 51 | 12 | 13.348 |  |  |  |  | 13.348
Type 21 300 52 12 | Type 21 300 | 52 | 12 | 13.396 | 15.7 | 50 | 2.4 | 0.048 | 13.396
Type 21 300 53 12 | Type 21 300 | 53 | 12 | 13.444 |  |  |  |  | 13.444
Type 21 300 54 12 | Type 21 300 | 54 | 12 | 13.492 |  |  |  |  | 13.492
Type 21 300 55 12 | Type 21 300 | 55 | 12 | 13.54 |  |  |  |  | 13.54
Type 21 300 56 12 | Type 21 300 | 56 | 12 | 13.588 |  |  |  |  | 13.588
Type 21 300 57 12 | Type 21 300 | 57 | 12 | 13.636 |  |  |  |  | 13.636
Type 21 300 58 12 | Type 21 300 | 58 | 12 | 13.684 |  |  |  |  | 13.684
Type 21 300 59 12 | Type 21 300 | 59 | 12 | 13.732 |  |  |  |  | 13.732
Type 21 300 60 12 | Type 21 300 | 60 | 12 | 13.78 |  |  |  |  | 13.78
Type 21 300 61 12 | Type 21 300 | 61 | 12 | 13.828 |  |  |  |  | 13.828
Type 21 300 62 12 | Type 21 300 | 62 | 12 | 13.876 |  |  |  |  | 13.876
Type 21 300 63 12 | Type 21 300 | 63 | 12 | 13.924 |  |  |  |  | 13.924
Type 21 300 64 12 | Type 21 300 | 64 | 12 | 13.972 |  |  |  |  | 13.972
Type 21 300 65 12 | Type 21 300 | 65 | 12 | 14.02 |  |  |  |  | 14.02
Type 21 300 66 12 | Type 21 300 | 66 | 12 | 14.068 |  |  |  |  | 14.068
Type 21 300 67 12 | Type 21 300 | 67 | 12 | 14.116 |  |  |  |  | 14.116
Type 21 300 68 12 | Type 21 300 | 68 | 12 | 14.164 |  |  |  |  | 14.164
Type 21 300 69 12 | Type 21 300 | 69 | 12 | 14.212 |  |  |  |  | 14.212
Type 21 300 70 12 | Type 21 300 | 70 | 12 | 14.26 |  |  |  |  | 14.26
Type 21 300 71 12 | Type 21 300 | 71 | 12 | 14.308 |  |  |  |  | 14.308
Type 21 300 72 12 | Type 21 300 | 72 | 12 | 14.356 |  |  |  |  | 14.356
Type 21 300 73 12 | Type 21 300 | 73 | 12 | 14.404 |  |  |  |  | 14.404
Type 21 300 74 12 | Type 21 300 | 74 | 12 | 14.452 |  |  |  |  | 14.452
Type 21 300 75 12 | Type 21 300 | 75 | 12 | 14.5 |  |  |  |  | 14.5
Type 21 300 76 12 | Type 21 300 | 76 | 12 | 14.548 |  |  |  |  | 14.548
Type 21 300 77 12 | Type 21 300 | 77 | 12 | 14.596 |  |  |  |  | 14.596
Type 21 300 78 12 | Type 21 300 | 78 | 12 | 14.644 |  |  |  |  | 14.644
Type 21 300 79 12 | Type 21 300 | 79 | 12 | 14.692 |  |  |  |  | 14.692
Type 21 300 80 12 | Type 21 300 | 80 | 12 | 14.74 |  |  |  |  | 14.74
Type 21 300 81 12 | Type 21 300 | 81 | 12 | 14.788 |  |  |  |  | 14.788
Type 21 300 82 12 | Type 21 300 | 82 | 12 | 14.836 |  |  |  |  | 14.836
Type 21 300 83 12 | Type 21 300 | 83 | 12 | 14.884 |  |  |  |  | 14.884
Type 21 300 84 12 | Type 21 300 | 84 | 12 | 14.932 |  |  |  |  | 14.932
Type 21 300 85 12 | Type 21 300 | 85 | 12 | 14.98 |  |  |  |  | 14.98
Type 21 300 86 12 | Type 21 300 | 86 | 12 | 15.028 |  |  |  |  | 15.028
Type 21 300 87 12 | Type 21 300 | 87 | 12 | 15.076 |  |  |  |  | 15.076
Type 21 300 88 12 | Type 21 300 | 88 | 12 | 15.124 |  |  |  |  | 15.124
Type 21 300 89 12 | Type 21 300 | 89 | 12 | 15.172 |  |  |  |  | 15.172
Type 21 300 90 12 | Type 21 300 | 90 | 12 | 15.22 |  |  |  |  | 15.22
Type 21 300 91 12 | Type 21 300 | 91 | 12 | 15.268 |  |  |  |  | 15.268
Type 21 300 92 12 | Type 21 300 | 92 | 12 | 15.316 |  |  |  |  | 15.316
Type 21 300 93 12 | Type 21 300 | 93 | 12 | 15.364 |  |  |  |  | 15.364
Type 21 300 94 12 | Type 21 300 | 94 | 12 | 15.412 |  |  |  |  | 15.412
Type 21 300 95 12 | Type 21 300 | 95 | 12 | 15.46 |  |  |  |  | 15.46
Type 21 300 96 12 | Type 21 300 | 96 | 12 | 15.508 |  |  |  |  | 15.508
Type 21 300 97 12 | Type 21 300 | 97 | 12 | 15.556 |  |  |  |  | 15.556
Type 21 300 98 12 | Type 21 300 | 98 | 12 | 15.604 |  |  |  |  | 15.604
Type 21 300 99 12 | Type 21 300 | 99 | 12 | 15.652 |  |  |  |  | 15.652
Type 21 300 100 12 | Type 21 300 | 100 | 12 | 15.7 |  |  |  |  | 15.7
Type 21 300 50 11 | Type 21 300 | 50 | 11 | 15.3 | 15.3 |  |  |  | 15.3
Type 21 300 51 11 | Type 21 300 | 51 | 11 | 15.348 |  |  |  |  | 15.348
Type 21 300 52 11 | Type 21 300 | 52 | 11 | 15.396 | 17.7 | 50 | 2.4 | 0.048 | 15.396
Type 21 300 53 11 | Type 21 300 | 53 | 11 | 15.444 |  |  |  |  | 15.444
Type 21 300 54 11 | Type 21 300 | 54 | 11 | 15.492 |  |  |  |  | 15.492
Type 21 300 55 11 | Type 21 300 | 55 | 11 | 15.54 |  |  |  |  | 15.54
Type 21 300 56 11 | Type 21 300 | 56 | 11 | 15.588 |  |  |  |  | 15.588
Type 21 300 57 11 | Type 21 300 | 57 | 11 | 15.636 |  |  |  |  | 15.636
Type 21 300 58 11 | Type 21 300 | 58 | 11 | 15.684 |  |  |  |  | 15.684
Type 21 300 59 11 | Type 21 300 | 59 | 11 | 15.732 |  |  |  |  | 15.732
Type 21 300 60 11 | Type 21 300 | 60 | 11 | 15.78 |  |  |  |  | 15.78
Type 21 300 61 11 | Type 21 300 | 61 | 11 | 15.828 |  |  |  |  | 15.828
Type 21 300 62 11 | Type 21 300 | 62 | 11 | 15.876 |  |  |  |  | 15.876
Type 21 300 63 11 | Type 21 300 | 63 | 11 | 15.924 |  |  |  |  | 15.924
Type 21 300 64 11 | Type 21 300 | 64 | 11 | 15.972 |  |  |  |  | 15.972
Type 21 300 65 11 | Type 21 300 | 65 | 11 | 16.02 |  |  |  |  | 16.02
Type 21 300 66 11 | Type 21 300 | 66 | 11 | 16.068 |  |  |  |  | 16.068
Type 21 300 67 11 | Type 21 300 | 67 | 11 | 16.116 |  |  |  |  | 16.116
Type 21 300 68 11 | Type 21 300 | 68 | 11 | 16.164 |  |  |  |  | 16.164
Type 21 300 69 11 | Type 21 300 | 69 | 11 | 16.212 |  |  |  |  | 16.212
Type 21 300 70 11 | Type 21 300 | 70 | 11 | 16.26 |  |  |  |  | 16.26
Type 21 300 71 11 | Type 21 300 | 71 | 11 | 16.308 |  |  |  |  | 16.308
Type 21 300 72 11 | Type 21 300 | 72 | 11 | 16.356 |  |  |  |  | 16.356
Type 21 300 73 11 | Type 21 300 | 73 | 11 | 16.404 |  |  |  |  | 16.404
Type 21 300 74 11 | Type 21 300 | 74 | 11 | 16.452 |  |  |  |  | 16.452
Type 21 300 75 11 | Type 21 300 | 75 | 11 | 16.5 |  |  |  |  | 16.5
Type 21 300 76 11 | Type 21 300 | 76 | 11 | 16.548 |  |  |  |  | 16.548
Type 21 300 77 11 | Type 21 300 | 77 | 11 | 16.596 |  |  |  |  | 16.596
Type 21 300 78 11 | Type 21 300 | 78 | 11 | 16.644 |  |  |  |  | 16.644
Type 21 300 79 11 | Type 21 300 | 79 | 11 | 16.692 |  |  |  |  | 16.692
Type 21 300 80 11 | Type 21 300 | 80 | 11 | 16.74 |  |  |  |  | 16.74
Type 21 300 81 11 | Type 21 300 | 81 | 11 | 16.788 |  |  |  |  | 16.788
Type 21 300 82 11 | Type 21 300 | 82 | 11 | 16.836 |  |  |  |  | 16.836
Type 21 300 83 11 | Type 21 300 | 83 | 11 | 16.884 |  |  |  |  | 16.884
Type 21 300 84 11 | Type 21 300 | 84 | 11 | 16.932 |  |  |  |  | 16.932
Type 21 300 85 11 | Type 21 300 | 85 | 11 | 16.98 |  |  |  |  | 16.98
Type 21 300 86 11 | Type 21 300 | 86 | 11 | 17.028 |  |  |  |  | 17.028
Type 21 300 87 11 | Type 21 300 | 87 | 11 | 17.076 |  |  |  |  | 17.076
Type 21 300 88 11 | Type 21 300 | 88 | 11 | 17.124 |  |  |  |  | 17.124
Type 21 300 89 11 | Type 21 300 | 89 | 11 | 17.172 |  |  |  |  | 17.172
Type 21 300 90 11 | Type 21 300 | 90 | 11 | 17.22 |  |  |  |  | 17.22
Type 21 300 91 11 | Type 21 300 | 91 | 11 | 17.268 |  |  |  |  | 17.268
Type 21 300 92 11 | Type 21 300 | 92 | 11 | 17.316 |  |  |  |  | 17.316
Type 21 300 93 11 | Type 21 300 | 93 | 11 | 17.364 |  |  |  |  | 17.364
Type 21 300 94 11 | Type 21 300 | 94 | 11 | 17.412 |  |  |  |  | 17.412
Type 21 300 95 11 | Type 21 300 | 95 | 11 | 17.46 |  |  |  |  | 17.46
Type 21 300 96 11 | Type 21 300 | 96 | 11 | 17.508 |  |  |  |  | 17.508
Type 21 300 97 11 | Type 21 300 | 97 | 11 | 17.556 |  |  |  |  | 17.556
Type 21 300 98 11 | Type 21 300 | 98 | 11 | 17.604 |  |  |  |  | 17.604
Type 21 300 99 11 | Type 21 300 | 99 | 11 | 17.652 |  |  |  |  | 17.652
Type 21 300 100 11 | Type 21 300 | 100 | 11 | 17.7 |  |  |  |  | 17.7
Type 21 300 50 10 | Type 21 300 | 50 | 10 | 17.3 | 17.3 |  |  |  | 17.3
Type 21 300 51 10 | Type 21 300 | 51 | 10 | 17.348 |  |  |  |  | 17.348
Type 21 300 52 10 | Type 21 300 | 52 | 10 | 17.396 | 19.7 | 50 | 2.4 | 0.048 | 17.396
Type 21 300 53 10 | Type 21 300 | 53 | 10 | 17.444 |  |  |  |  | 17.444
Type 21 300 54 10 | Type 21 300 | 54 | 10 | 17.492 |  |  |  |  | 17.492
Type 21 300 55 10 | Type 21 300 | 55 | 10 | 17.54 |  |  |  |  | 17.54
Type 21 300 56 10 | Type 21 300 | 56 | 10 | 17.588 |  |  |  |  | 17.588
Type 21 300 57 10 | Type 21 300 | 57 | 10 | 17.636 |  |  |  |  | 17.636
Type 21 300 58 10 | Type 21 300 | 58 | 10 | 17.684 |  |  |  |  | 17.684
Type 21 300 59 10 | Type 21 300 | 59 | 10 | 17.732 |  |  |  |  | 17.732
Type 21 300 60 10 | Type 21 300 | 60 | 10 | 17.78 |  |  |  |  | 17.78
Type 21 300 61 10 | Type 21 300 | 61 | 10 | 17.828 |  |  |  |  | 17.828
Type 21 300 62 10 | Type 21 300 | 62 | 10 | 17.876 |  |  |  |  | 17.876
Type 21 300 63 10 | Type 21 300 | 63 | 10 | 17.924 |  |  |  |  | 17.924
Type 21 300 64 10 | Type 21 300 | 64 | 10 | 17.972 |  |  |  |  | 17.972
Type 21 300 65 10 | Type 21 300 | 65 | 10 | 18.02 |  |  |  |  | 18.02
Type 21 300 66 10 | Type 21 300 | 66 | 10 | 18.068 |  |  |  |  | 18.068
Type 21 300 67 10 | Type 21 300 | 67 | 10 | 18.116 |  |  |  |  | 18.116
Type 21 300 68 10 | Type 21 300 | 68 | 10 | 18.164 |  |  |  |  | 18.164
Type 21 300 69 10 | Type 21 300 | 69 | 10 | 18.212 |  |  |  |  | 18.212
Type 21 300 70 10 | Type 21 300 | 70 | 10 | 18.26 |  |  |  |  | 18.26
Type 21 300 71 10 | Type 21 300 | 71 | 10 | 18.308 |  |  |  |  | 18.308
Type 21 300 72 10 | Type 21 300 | 72 | 10 | 18.356 |  |  |  |  | 18.356
Type 21 300 73 10 | Type 21 300 | 73 | 10 | 18.404 |  |  |  |  | 18.404
Type 21 300 74 10 | Type 21 300 | 74 | 10 | 18.452 |  |  |  |  | 18.452
Type 21 300 75 10 | Type 21 300 | 75 | 10 | 18.5 |  |  |  |  | 18.5
Type 21 300 76 10 | Type 21 300 | 76 | 10 | 18.548 |  |  |  |  | 18.548
Type 21 300 77 10 | Type 21 300 | 77 | 10 | 18.596 |  |  |  |  | 18.596
Type 21 300 78 10 | Type 21 300 | 78 | 10 | 18.644 |  |  |  |  | 18.644
Type 21 300 79 10 | Type 21 300 | 79 | 10 | 18.692 |  |  |  |  | 18.692
Type 21 300 80 10 | Type 21 300 | 80 | 10 | 18.74 |  |  |  |  | 18.74
Type 21 300 81 10 | Type 21 300 | 81 | 10 | 18.788 |  |  |  |  | 18.788
Type 21 300 82 10 | Type 21 300 | 82 | 10 | 18.836 |  |  |  |  | 18.836
Type 21 300 83 10 | Type 21 300 | 83 | 10 | 18.884 |  |  |  |  | 18.884
Type 21 300 84 10 | Type 21 300 | 84 | 10 | 18.932 |  |  |  |  | 18.932
Type 21 300 85 10 | Type 21 300 | 85 | 10 | 18.98 |  |  |  |  | 18.98
Type 21 300 86 10 | Type 21 300 | 86 | 10 | 19.028 |  |  |  |  | 19.028
Type 21 300 87 10 | Type 21 300 | 87 | 10 | 19.076 |  |  |  |  | 19.076
Type 21 300 88 10 | Type 21 300 | 88 | 10 | 19.124 |  |  |  |  | 19.124
Type 21 300 89 10 | Type 21 300 | 89 | 10 | 19.172 |  |  |  |  | 19.172
Type 21 300 90 10 | Type 21 300 | 90 | 10 | 19.22 |  |  |  |  | 19.22
Type 21 300 91 10 | Type 21 300 | 91 | 10 | 19.268 |  |  |  |  | 19.268
Type 21 300 92 10 | Type 21 300 | 92 | 10 | 19.316 |  |  |  |  | 19.316
Type 21 300 93 10 | Type 21 300 | 93 | 10 | 19.364 |  |  |  |  | 19.364
Type 21 300 94 10 | Type 21 300 | 94 | 10 | 19.412 |  |  |  |  | 19.412
Type 21 300 95 10 | Type 21 300 | 95 | 10 | 19.46 |  |  |  |  | 19.46
Type 21 300 96 10 | Type 21 300 | 96 | 10 | 19.508 |  |  |  |  | 19.508
Type 21 300 97 10 | Type 21 300 | 97 | 10 | 19.556 |  |  |  |  | 19.556
Type 21 300 98 10 | Type 21 300 | 98 | 10 | 19.604 |  |  |  |  | 19.604
Type 21 300 99 10 | Type 21 300 | 99 | 10 | 19.652 |  |  |  |  | 19.652
Type 21 300 100 10 | Type 21 300 | 100 | 10 | 19.7 |  |  |  |  | 19.7
Type 21 300 50 9 | Type 21 300 | 50 | 9 | 19.3 | 19.3 |  |  |  | 19.3
Type 21 300 51 9 | Type 21 300 | 51 | 9 | 19.348 |  |  |  |  | 19.348
Type 21 300 52 9 | Type 21 300 | 52 | 9 | 19.396 | 21.7 | 50 | 2.4 | 0.048 | 19.396
Type 21 300 53 9 | Type 21 300 | 53 | 9 | 19.444 |  |  |  |  | 19.444
Type 21 300 54 9 | Type 21 300 | 54 | 9 | 19.492 |  |  |  |  | 19.492
Type 21 300 55 9 | Type 21 300 | 55 | 9 | 19.54 |  |  |  |  | 19.54
Type 21 300 56 9 | Type 21 300 | 56 | 9 | 19.588 |  |  |  |  | 19.588
Type 21 300 57 9 | Type 21 300 | 57 | 9 | 19.636 |  |  |  |  | 19.636
Type 21 300 58 9 | Type 21 300 | 58 | 9 | 19.684 |  |  |  |  | 19.684
Type 21 300 59 9 | Type 21 300 | 59 | 9 | 19.732 |  |  |  |  | 19.732
Type 21 300 60 9 | Type 21 300 | 60 | 9 | 19.78 |  |  |  |  | 19.78
Type 21 300 61 9 | Type 21 300 | 61 | 9 | 19.828 |  |  |  |  | 19.828
Type 21 300 62 9 | Type 21 300 | 62 | 9 | 19.876 |  |  |  |  | 19.876
Type 21 300 63 9 | Type 21 300 | 63 | 9 | 19.924 |  |  |  |  | 19.924
Type 21 300 64 9 | Type 21 300 | 64 | 9 | 19.972 |  |  |  |  | 19.972
Type 21 300 65 9 | Type 21 300 | 65 | 9 | 20.02 |  |  |  |  | 20.02
Type 21 300 66 9 | Type 21 300 | 66 | 9 | 20.068 |  |  |  |  | 20.068
Type 21 300 67 9 | Type 21 300 | 67 | 9 | 20.116 |  |  |  |  | 20.116
Type 21 300 68 9 | Type 21 300 | 68 | 9 | 20.164 |  |  |  |  | 20.164
Type 21 300 69 9 | Type 21 300 | 69 | 9 | 20.212 |  |  |  |  | 20.212
Type 21 300 70 9 | Type 21 300 | 70 | 9 | 20.26 |  |  |  |  | 20.26
Type 21 300 71 9 | Type 21 300 | 71 | 9 | 20.308 |  |  |  |  | 20.308
Type 21 300 72 9 | Type 21 300 | 72 | 9 | 20.356 |  |  |  |  | 20.356
Type 21 300 73 9 | Type 21 300 | 73 | 9 | 20.404 |  |  |  |  | 20.404
Type 21 300 74 9 | Type 21 300 | 74 | 9 | 20.452 |  |  |  |  | 20.452
Type 21 300 75 9 | Type 21 300 | 75 | 9 | 20.5 |  |  |  |  | 20.5
Type 21 300 76 9 | Type 21 300 | 76 | 9 | 20.548 |  |  |  |  | 20.548
Type 21 300 77 9 | Type 21 300 | 77 | 9 | 20.596 |  |  |  |  | 20.596
Type 21 300 78 9 | Type 21 300 | 78 | 9 | 20.644 |  |  |  |  | 20.644
Type 21 300 79 9 | Type 21 300 | 79 | 9 | 20.692 |  |  |  |  | 20.692
Type 21 300 80 9 | Type 21 300 | 80 | 9 | 20.74 |  |  |  |  | 20.74
Type 21 300 81 9 | Type 21 300 | 81 | 9 | 20.788 |  |  |  |  | 20.788
Type 21 300 82 9 | Type 21 300 | 82 | 9 | 20.836 |  |  |  |  | 20.836
Type 21 300 83 9 | Type 21 300 | 83 | 9 | 20.884 |  |  |  |  | 20.884
Type 21 300 84 9 | Type 21 300 | 84 | 9 | 20.932 |  |  |  |  | 20.932
Type 21 300 85 9 | Type 21 300 | 85 | 9 | 20.98 |  |  |  |  | 20.98
Type 21 300 86 9 | Type 21 300 | 86 | 9 | 21.028 |  |  |  |  | 21.028
Type 21 300 87 9 | Type 21 300 | 87 | 9 | 21.076 |  |  |  |  | 21.076
Type 21 300 88 9 | Type 21 300 | 88 | 9 | 21.124 |  |  |  |  | 21.124
Type 21 300 89 9 | Type 21 300 | 89 | 9 | 21.172 |  |  |  |  | 21.172
Type 21 300 90 9 | Type 21 300 | 90 | 9 | 21.22 |  |  |  |  | 21.22
Type 21 300 91 9 | Type 21 300 | 91 | 9 | 21.268 |  |  |  |  | 21.268
Type 21 300 92 9 | Type 21 300 | 92 | 9 | 21.316 |  |  |  |  | 21.316
Type 21 300 93 9 | Type 21 300 | 93 | 9 | 21.364 |  |  |  |  | 21.364
Type 21 300 94 9 | Type 21 300 | 94 | 9 | 21.412 |  |  |  |  | 21.412
Type 21 300 95 9 | Type 21 300 | 95 | 9 | 21.46 |  |  |  |  | 21.46
Type 21 300 96 9 | Type 21 300 | 96 | 9 | 21.508 |  |  |  |  | 21.508
Type 21 300 97 9 | Type 21 300 | 97 | 9 | 21.556 |  |  |  |  | 21.556
Type 21 300 98 9 | Type 21 300 | 98 | 9 | 21.604 |  |  |  |  | 21.604
Type 21 300 99 9 | Type 21 300 | 99 | 9 | 21.652 |  |  |  |  | 21.652
Type 21 300 100 9 | Type 21 300 | 100 | 9 | 21.7 |  |  |  |  | 21.7
Type 21 300 50 8 | Type 21 300 | 50 | 8 | 21.3 | 21.3 |  |  |  | 21.3
Type 21 300 51 8 | Type 21 300 | 51 | 8 | 21.348 |  |  |  |  | 21.348
Type 21 300 52 8 | Type 21 300 | 52 | 8 | 21.396 | 23.7 | 50 | 2.4 | 0.048 | 21.396
Type 21 300 53 8 | Type 21 300 | 53 | 8 | 21.444 |  |  |  |  | 21.444
Type 21 300 54 8 | Type 21 300 | 54 | 8 | 21.492 |  |  |  |  | 21.492
Type 21 300 55 8 | Type 21 300 | 55 | 8 | 21.54 |  |  |  |  | 21.54
Type 21 300 56 8 | Type 21 300 | 56 | 8 | 21.588 |  |  |  |  | 21.588
Type 21 300 57 8 | Type 21 300 | 57 | 8 | 21.636 |  |  |  |  | 21.636
Type 21 300 58 8 | Type 21 300 | 58 | 8 | 21.684 |  |  |  |  | 21.684
Type 21 300 59 8 | Type 21 300 | 59 | 8 | 21.732 |  |  |  |  | 21.732
Type 21 300 60 8 | Type 21 300 | 60 | 8 | 21.78 |  |  |  |  | 21.78
Type 21 300 61 8 | Type 21 300 | 61 | 8 | 21.828 |  |  |  |  | 21.828
Type 21 300 62 8 | Type 21 300 | 62 | 8 | 21.876 |  |  |  |  | 21.876
Type 21 300 63 8 | Type 21 300 | 63 | 8 | 21.924 |  |  |  |  | 21.924
Type 21 300 64 8 | Type 21 300 | 64 | 8 | 21.972 |  |  |  |  | 21.972
Type 21 300 65 8 | Type 21 300 | 65 | 8 | 22.02 |  |  |  |  | 22.02
Type 21 300 66 8 | Type 21 300 | 66 | 8 | 22.068 |  |  |  |  | 22.068
Type 21 300 67 8 | Type 21 300 | 67 | 8 | 22.116 |  |  |  |  | 22.116
Type 21 300 68 8 | Type 21 300 | 68 | 8 | 22.164 |  |  |  |  | 22.164
Type 21 300 69 8 | Type 21 300 | 69 | 8 | 22.212 |  |  |  |  | 22.212
Type 21 300 70 8 | Type 21 300 | 70 | 8 | 22.26 |  |  |  |  | 22.26
Type 21 300 71 8 | Type 21 300 | 71 | 8 | 22.308 |  |  |  |  | 22.308
Type 21 300 72 8 | Type 21 300 | 72 | 8 | 22.356 |  |  |  |  | 22.356
Type 21 300 73 8 | Type 21 300 | 73 | 8 | 22.404 |  |  |  |  | 22.404
Type 21 300 74 8 | Type 21 300 | 74 | 8 | 22.452 |  |  |  |  | 22.452
Type 21 300 75 8 | Type 21 300 | 75 | 8 | 22.5 |  |  |  |  | 22.5
Type 21 300 76 8 | Type 21 300 | 76 | 8 | 22.548 |  |  |  |  | 22.548
Type 21 300 77 8 | Type 21 300 | 77 | 8 | 22.596 |  |  |  |  | 22.596
Type 21 300 78 8 | Type 21 300 | 78 | 8 | 22.644 |  |  |  |  | 22.644
Type 21 300 79 8 | Type 21 300 | 79 | 8 | 22.692 |  |  |  |  | 22.692
Type 21 300 80 8 | Type 21 300 | 80 | 8 | 22.74 |  |  |  |  | 22.74
Type 21 300 81 8 | Type 21 300 | 81 | 8 | 22.788 |  |  |  |  | 22.788
Type 21 300 82 8 | Type 21 300 | 82 | 8 | 22.836 |  |  |  |  | 22.836
Type 21 300 83 8 | Type 21 300 | 83 | 8 | 22.884 |  |  |  |  | 22.884
Type 21 300 84 8 | Type 21 300 | 84 | 8 | 22.932 |  |  |  |  | 22.932
Type 21 300 85 8 | Type 21 300 | 85 | 8 | 22.98 |  |  |  |  | 22.98
Type 21 300 86 8 | Type 21 300 | 86 | 8 | 23.028 |  |  |  |  | 23.028
Type 21 300 87 8 | Type 21 300 | 87 | 8 | 23.076 |  |  |  |  | 23.076
Type 21 300 88 8 | Type 21 300 | 88 | 8 | 23.124 |  |  |  |  | 23.124
Type 21 300 89 8 | Type 21 300 | 89 | 8 | 23.172 |  |  |  |  | 23.172
Type 21 300 90 8 | Type 21 300 | 90 | 8 | 23.22 |  |  |  |  | 23.22
Type 21 300 91 8 | Type 21 300 | 91 | 8 | 23.268 |  |  |  |  | 23.268
Type 21 300 92 8 | Type 21 300 | 92 | 8 | 23.316 |  |  |  |  | 23.316
Type 21 300 93 8 | Type 21 300 | 93 | 8 | 23.364 |  |  |  |  | 23.364
Type 21 300 94 8 | Type 21 300 | 94 | 8 | 23.412 |  |  |  |  | 23.412
Type 21 300 95 8 | Type 21 300 | 95 | 8 | 23.46 |  |  |  |  | 23.46
Type 21 300 96 8 | Type 21 300 | 96 | 8 | 23.508 |  |  |  |  | 23.508
Type 21 300 97 8 | Type 21 300 | 97 | 8 | 23.556 |  |  |  |  | 23.556
Type 21 300 98 8 | Type 21 300 | 98 | 8 | 23.604 |  |  |  |  | 23.604
Type 21 300 99 8 | Type 21 300 | 99 | 8 | 23.652 |  |  |  |  | 23.652
Type 21 300 100 8 | Type 21 300 | 100 | 8 | 23.7 |  |  |  |  | 23.7
Type 21 300 50 7 | Type 21 300 | 50 | 7 | 23.3 | 23.3 |  |  |  | 23.3
Type 21 300 51 7 | Type 21 300 | 51 | 7 | 23.348 |  |  |  |  | 23.348
Type 21 300 52 7 | Type 21 300 | 52 | 7 | 23.396 | 25.7 | 50 | 2.4 | 0.048 | 23.396
Type 21 300 53 7 | Type 21 300 | 53 | 7 | 23.444 |  |  |  |  | 23.444
Type 21 300 54 7 | Type 21 300 | 54 | 7 | 23.492 |  |  |  |  | 23.492
Type 21 300 55 7 | Type 21 300 | 55 | 7 | 23.54 |  |  |  |  | 23.54
Type 21 300 56 7 | Type 21 300 | 56 | 7 | 23.588 |  |  |  |  | 23.588
Type 21 300 57 7 | Type 21 300 | 57 | 7 | 23.636 |  |  |  |  | 23.636
Type 21 300 58 7 | Type 21 300 | 58 | 7 | 23.684 |  |  |  |  | 23.684
Type 21 300 59 7 | Type 21 300 | 59 | 7 | 23.732 |  |  |  |  | 23.732
Type 21 300 60 7 | Type 21 300 | 60 | 7 | 23.78 |  |  |  |  | 23.78
Type 21 300 61 7 | Type 21 300 | 61 | 7 | 23.828 |  |  |  |  | 23.828
Type 21 300 62 7 | Type 21 300 | 62 | 7 | 23.876 |  |  |  |  | 23.876
Type 21 300 63 7 | Type 21 300 | 63 | 7 | 23.924 |  |  |  |  | 23.924
Type 21 300 64 7 | Type 21 300 | 64 | 7 | 23.972 |  |  |  |  | 23.972
Type 21 300 65 7 | Type 21 300 | 65 | 7 | 24.02 |  |  |  |  | 24.02
Type 21 300 66 7 | Type 21 300 | 66 | 7 | 24.068 |  |  |  |  | 24.068
Type 21 300 67 7 | Type 21 300 | 67 | 7 | 24.116 |  |  |  |  | 24.116
Type 21 300 68 7 | Type 21 300 | 68 | 7 | 24.164 |  |  |  |  | 24.164
Type 21 300 69 7 | Type 21 300 | 69 | 7 | 24.212 |  |  |  |  | 24.212
Type 21 300 70 7 | Type 21 300 | 70 | 7 | 24.26 |  |  |  |  | 24.26
Type 21 300 71 7 | Type 21 300 | 71 | 7 | 24.308 |  |  |  |  | 24.308
Type 21 300 72 7 | Type 21 300 | 72 | 7 | 24.356 |  |  |  |  | 24.356
Type 21 300 73 7 | Type 21 300 | 73 | 7 | 24.404 |  |  |  |  | 24.404
Type 21 300 74 7 | Type 21 300 | 74 | 7 | 24.452 |  |  |  |  | 24.452
Type 21 300 75 7 | Type 21 300 | 75 | 7 | 24.5 |  |  |  |  | 24.5
Type 21 300 76 7 | Type 21 300 | 76 | 7 | 24.548 |  |  |  |  | 24.548
Type 21 300 77 7 | Type 21 300 | 77 | 7 | 24.596 |  |  |  |  | 24.596
Type 21 300 78 7 | Type 21 300 | 78 | 7 | 24.644 |  |  |  |  | 24.644
Type 21 300 79 7 | Type 21 300 | 79 | 7 | 24.692 |  |  |  |  | 24.692
Type 21 300 80 7 | Type 21 300 | 80 | 7 | 24.74 |  |  |  |  | 24.74
Type 21 300 81 7 | Type 21 300 | 81 | 7 | 24.788 |  |  |  |  | 24.788
Type 21 300 82 7 | Type 21 300 | 82 | 7 | 24.836 |  |  |  |  | 24.836
Type 21 300 83 7 | Type 21 300 | 83 | 7 | 24.884 |  |  |  |  | 24.884
Type 21 300 84 7 | Type 21 300 | 84 | 7 | 24.932 |  |  |  |  | 24.932
Type 21 300 85 7 | Type 21 300 | 85 | 7 | 24.98 |  |  |  |  | 24.98
Type 21 300 86 7 | Type 21 300 | 86 | 7 | 25.028 |  |  |  |  | 25.028
Type 21 300 87 7 | Type 21 300 | 87 | 7 | 25.076 |  |  |  |  | 25.076
Type 21 300 88 7 | Type 21 300 | 88 | 7 | 25.124 |  |  |  |  | 25.124
Type 21 300 89 7 | Type 21 300 | 89 | 7 | 25.172 |  |  |  |  | 25.172
Type 21 300 90 7 | Type 21 300 | 90 | 7 | 25.22 |  |  |  |  | 25.22
Type 21 300 91 7 | Type 21 300 | 91 | 7 | 25.268 |  |  |  |  | 25.268
Type 21 300 92 7 | Type 21 300 | 92 | 7 | 25.316 |  |  |  |  | 25.316
Type 21 300 93 7 | Type 21 300 | 93 | 7 | 25.364 |  |  |  |  | 25.364
Type 21 300 94 7 | Type 21 300 | 94 | 7 | 25.412 |  |  |  |  | 25.412
Type 21 300 95 7 | Type 21 300 | 95 | 7 | 25.46 |  |  |  |  | 25.46
Type 21 300 96 7 | Type 21 300 | 96 | 7 | 25.508 |  |  |  |  | 25.508
Type 21 300 97 7 | Type 21 300 | 97 | 7 | 25.556 |  |  |  |  | 25.556
Type 21 300 98 7 | Type 21 300 | 98 | 7 | 25.604 |  |  |  |  | 25.604
Type 21 300 99 7 | Type 21 300 | 99 | 7 | 25.652 |  |  |  |  | 25.652
Type 21 300 100 7 | Type 21 300 | 100 | 7 | 25.7 |  |  |  |  | 25.7
Type 21 300 50 6 | Type 21 300 | 50 | 6 | 25.3 | 25.3 |  |  |  | 25.3
Type 21 300 51 6 | Type 21 300 | 51 | 6 | 25.348 |  |  |  |  | 25.348
Type 21 300 52 6 | Type 21 300 | 52 | 6 | 25.396 | 27.7 | 50 | 2.4 | 0.048 | 25.396
Type 21 300 53 6 | Type 21 300 | 53 | 6 | 25.444 |  |  |  |  | 25.444
Type 21 300 54 6 | Type 21 300 | 54 | 6 | 25.492 |  |  |  |  | 25.492
Type 21 300 55 6 | Type 21 300 | 55 | 6 | 25.54 |  |  |  |  | 25.54
Type 21 300 56 6 | Type 21 300 | 56 | 6 | 25.588 |  |  |  |  | 25.588
Type 21 300 57 6 | Type 21 300 | 57 | 6 | 25.636 |  |  |  |  | 25.636
Type 21 300 58 6 | Type 21 300 | 58 | 6 | 25.684 |  |  |  |  | 25.684
Type 21 300 59 6 | Type 21 300 | 59 | 6 | 25.732 |  |  |  |  | 25.732
Type 21 300 60 6 | Type 21 300 | 60 | 6 | 25.78 |  |  |  |  | 25.78
Type 21 300 61 6 | Type 21 300 | 61 | 6 | 25.828 |  |  |  |  | 25.828
Type 21 300 62 6 | Type 21 300 | 62 | 6 | 25.876 |  |  |  |  | 25.876
Type 21 300 63 6 | Type 21 300 | 63 | 6 | 25.924 |  |  |  |  | 25.924
Type 21 300 64 6 | Type 21 300 | 64 | 6 | 25.972 |  |  |  |  | 25.972
Type 21 300 65 6 | Type 21 300 | 65 | 6 | 26.02 |  |  |  |  | 26.02
Type 21 300 66 6 | Type 21 300 | 66 | 6 | 26.068 |  |  |  |  | 26.068
Type 21 300 67 6 | Type 21 300 | 67 | 6 | 26.116 |  |  |  |  | 26.116
Type 21 300 68 6 | Type 21 300 | 68 | 6 | 26.164 |  |  |  |  | 26.164
Type 21 300 69 6 | Type 21 300 | 69 | 6 | 26.212 |  |  |  |  | 26.212
Type 21 300 70 6 | Type 21 300 | 70 | 6 | 26.26 |  |  |  |  | 26.26
Type 21 300 71 6 | Type 21 300 | 71 | 6 | 26.308 |  |  |  |  | 26.308
Type 21 300 72 6 | Type 21 300 | 72 | 6 | 26.356 |  |  |  |  | 26.356
Type 21 300 73 6 | Type 21 300 | 73 | 6 | 26.404 |  |  |  |  | 26.404
Type 21 300 74 6 | Type 21 300 | 74 | 6 | 26.452 |  |  |  |  | 26.452
Type 21 300 75 6 | Type 21 300 | 75 | 6 | 26.5 |  |  |  |  | 26.5
Type 21 300 76 6 | Type 21 300 | 76 | 6 | 26.548 |  |  |  |  | 26.548
Type 21 300 77 6 | Type 21 300 | 77 | 6 | 26.596 |  |  |  |  | 26.596
Type 21 300 78 6 | Type 21 300 | 78 | 6 | 26.644 |  |  |  |  | 26.644
Type 21 300 79 6 | Type 21 300 | 79 | 6 | 26.692 |  |  |  |  | 26.692
Type 21 300 80 6 | Type 21 300 | 80 | 6 | 26.74 |  |  |  |  | 26.74
Type 21 300 81 6 | Type 21 300 | 81 | 6 | 26.788 |  |  |  |  | 26.788
Type 21 300 82 6 | Type 21 300 | 82 | 6 | 26.836 |  |  |  |  | 26.836
Type 21 300 83 6 | Type 21 300 | 83 | 6 | 26.884 |  |  |  |  | 26.884
Type 21 300 84 6 | Type 21 300 | 84 | 6 | 26.932 |  |  |  |  | 26.932
Type 21 300 85 6 | Type 21 300 | 85 | 6 | 26.98 |  |  |  |  | 26.98
Type 21 300 86 6 | Type 21 300 | 86 | 6 | 27.028 |  |  |  |  | 27.028
Type 21 300 87 6 | Type 21 300 | 87 | 6 | 27.076 |  |  |  |  | 27.076
Type 21 300 88 6 | Type 21 300 | 88 | 6 | 27.124 |  |  |  |  | 27.124
Type 21 300 89 6 | Type 21 300 | 89 | 6 | 27.172 |  |  |  |  | 27.172
Type 21 300 90 6 | Type 21 300 | 90 | 6 | 27.22 |  |  |  |  | 27.22
Type 21 300 91 6 | Type 21 300 | 91 | 6 | 27.268 |  |  |  |  | 27.268
Type 21 300 92 6 | Type 21 300 | 92 | 6 | 27.316 |  |  |  |  | 27.316
Type 21 300 93 6 | Type 21 300 | 93 | 6 | 27.364 |  |  |  |  | 27.364
Type 21 300 94 6 | Type 21 300 | 94 | 6 | 27.412 |  |  |  |  | 27.412
Type 21 300 95 6 | Type 21 300 | 95 | 6 | 27.46 |  |  |  |  | 27.46
Type 21 300 96 6 | Type 21 300 | 96 | 6 | 27.508 |  |  |  |  | 27.508
Type 21 300 97 6 | Type 21 300 | 97 | 6 | 27.556 |  |  |  |  | 27.556
Type 21 300 98 6 | Type 21 300 | 98 | 6 | 27.604 |  |  |  |  | 27.604
Type 21 300 99 6 | Type 21 300 | 99 | 6 | 27.652 |  |  |  |  | 27.652
Type 21 300 100 6 | Type 21 300 | 100 | 6 | 27.7 |  |  |  |  | 27.7
Type 21 300 50 5 | Type 21 300 | 50 | 5 | 27.3 | 27.3 |  |  |  | 27.3
Type 21 300 51 5 | Type 21 300 | 51 | 5 | 27.348 |  |  |  |  | 27.348
Type 21 300 52 5 | Type 21 300 | 52 | 5 | 27.396 | 29.7 | 50 | 2.4 | 0.048 | 27.396
Type 21 300 53 5 | Type 21 300 | 53 | 5 | 27.444 |  |  |  |  | 27.444
Type 21 300 54 5 | Type 21 300 | 54 | 5 | 27.492 |  |  |  |  | 27.492
Type 21 300 55 5 | Type 21 300 | 55 | 5 | 27.54 |  |  |  |  | 27.54
Type 21 300 56 5 | Type 21 300 | 56 | 5 | 27.588 |  |  |  |  | 27.588
Type 21 300 57 5 | Type 21 300 | 57 | 5 | 27.636 |  |  |  |  | 27.636
Type 21 300 58 5 | Type 21 300 | 58 | 5 | 27.684 |  |  |  |  | 27.684
Type 21 300 59 5 | Type 21 300 | 59 | 5 | 27.732 |  |  |  |  | 27.732
Type 21 300 60 5 | Type 21 300 | 60 | 5 | 27.78 |  |  |  |  | 27.78
Type 21 300 61 5 | Type 21 300 | 61 | 5 | 27.828 |  |  |  |  | 27.828
Type 21 300 62 5 | Type 21 300 | 62 | 5 | 27.876 |  |  |  |  | 27.876
Type 21 300 63 5 | Type 21 300 | 63 | 5 | 27.924 |  |  |  |  | 27.924
Type 21 300 64 5 | Type 21 300 | 64 | 5 | 27.972 |  |  |  |  | 27.972
Type 21 300 65 5 | Type 21 300 | 65 | 5 | 28.02 |  |  |  |  | 28.02
Type 21 300 66 5 | Type 21 300 | 66 | 5 | 28.068 |  |  |  |  | 28.068
Type 21 300 67 5 | Type 21 300 | 67 | 5 | 28.116 |  |  |  |  | 28.116
Type 21 300 68 5 | Type 21 300 | 68 | 5 | 28.164 |  |  |  |  | 28.164
Type 21 300 69 5 | Type 21 300 | 69 | 5 | 28.212 |  |  |  |  | 28.212
Type 21 300 70 5 | Type 21 300 | 70 | 5 | 28.26 |  |  |  |  | 28.26
Type 21 300 71 5 | Type 21 300 | 71 | 5 | 28.308 |  |  |  |  | 28.308
Type 21 300 72 5 | Type 21 300 | 72 | 5 | 28.356 |  |  |  |  | 28.356
Type 21 300 73 5 | Type 21 300 | 73 | 5 | 28.404 |  |  |  |  | 28.404
Type 21 300 74 5 | Type 21 300 | 74 | 5 | 28.452 |  |  |  |  | 28.452
Type 21 300 75 5 | Type 21 300 | 75 | 5 | 28.5 |  |  |  |  | 28.5
Type 21 300 76 5 | Type 21 300 | 76 | 5 | 28.548 |  |  |  |  | 28.548
Type 21 300 77 5 | Type 21 300 | 77 | 5 | 28.596 |  |  |  |  | 28.596
Type 21 300 78 5 | Type 21 300 | 78 | 5 | 28.644 |  |  |  |  | 28.644
Type 21 300 79 5 | Type 21 300 | 79 | 5 | 28.692 |  |  |  |  | 28.692
Type 21 300 80 5 | Type 21 300 | 80 | 5 | 28.74 |  |  |  |  | 28.74
Type 21 300 81 5 | Type 21 300 | 81 | 5 | 28.788 |  |  |  |  | 28.788
Type 21 300 82 5 | Type 21 300 | 82 | 5 | 28.836 |  |  |  |  | 28.836
Type 21 300 83 5 | Type 21 300 | 83 | 5 | 28.884 |  |  |  |  | 28.884
Type 21 300 84 5 | Type 21 300 | 84 | 5 | 28.932 |  |  |  |  | 28.932
Type 21 300 85 5 | Type 21 300 | 85 | 5 | 28.98 |  |  |  |  | 28.98
Type 21 300 86 5 | Type 21 300 | 86 | 5 | 29.028 |  |  |  |  | 29.028
Type 21 300 87 5 | Type 21 300 | 87 | 5 | 29.076 |  |  |  |  | 29.076
Type 21 300 88 5 | Type 21 300 | 88 | 5 | 29.124 |  |  |  |  | 29.124
Type 21 300 89 5 | Type 21 300 | 89 | 5 | 29.172 |  |  |  |  | 29.172
Type 21 300 90 5 | Type 21 300 | 90 | 5 | 29.22 |  |  |  |  | 29.22
Type 21 300 91 5 | Type 21 300 | 91 | 5 | 29.268 |  |  |  |  | 29.268
Type 21 300 92 5 | Type 21 300 | 92 | 5 | 29.316 |  |  |  |  | 29.316
Type 21 300 93 5 | Type 21 300 | 93 | 5 | 29.364 |  |  |  |  | 29.364
Type 21 300 94 5 | Type 21 300 | 94 | 5 | 29.412 |  |  |  |  | 29.412
Type 21 300 95 5 | Type 21 300 | 95 | 5 | 29.46 |  |  |  |  | 29.46
Type 21 300 96 5 | Type 21 300 | 96 | 5 | 29.508 |  |  |  |  | 29.508
Type 21 300 97 5 | Type 21 300 | 97 | 5 | 29.556 |  |  |  |  | 29.556
Type 21 300 98 5 | Type 21 300 | 98 | 5 | 29.604 |  |  |  |  | 29.604
Type 21 300 99 5 | Type 21 300 | 99 | 5 | 29.652 |  |  |  |  | 29.652
Type 21 300 100 5 | Type 21 300 | 100 | 5 | 29.7 |  |  |  |  | 29.7
Type 21 300 50 4 | Type 21 300 | 50 | 4 | 29.3 | 29.3 |  |  |  | 29.3
Type 21 300 51 4 | Type 21 300 | 51 | 4 | 29.348 |  |  |  |  | 29.348
Type 21 300 52 4 | Type 21 300 | 52 | 4 | 29.396 | 31.7 | 50 | 2.4 | 0.048 | 29.396
Type 21 300 53 4 | Type 21 300 | 53 | 4 | 29.444 |  |  |  |  | 29.444
Type 21 300 54 4 | Type 21 300 | 54 | 4 | 29.492 |  |  |  |  | 29.492
Type 21 300 55 4 | Type 21 300 | 55 | 4 | 29.54 |  |  |  |  | 29.54
Type 21 300 56 4 | Type 21 300 | 56 | 4 | 29.588 |  |  |  |  | 29.588
Type 21 300 57 4 | Type 21 300 | 57 | 4 | 29.636 |  |  |  |  | 29.636
Type 21 300 58 4 | Type 21 300 | 58 | 4 | 29.684 |  |  |  |  | 29.684
Type 21 300 59 4 | Type 21 300 | 59 | 4 | 29.732 |  |  |  |  | 29.732
Type 21 300 60 4 | Type 21 300 | 60 | 4 | 29.78 |  |  |  |  | 29.78
Type 21 300 61 4 | Type 21 300 | 61 | 4 | 29.828 |  |  |  |  | 29.828
Type 21 300 62 4 | Type 21 300 | 62 | 4 | 29.876 |  |  |  |  | 29.876
Type 21 300 63 4 | Type 21 300 | 63 | 4 | 29.924 |  |  |  |  | 29.924
Type 21 300 64 4 | Type 21 300 | 64 | 4 | 29.972 |  |  |  |  | 29.972
Type 21 300 65 4 | Type 21 300 | 65 | 4 | 30.02 |  |  |  |  | 30.02
Type 21 300 66 4 | Type 21 300 | 66 | 4 | 30.068 |  |  |  |  | 30.068
Type 21 300 67 4 | Type 21 300 | 67 | 4 | 30.116 |  |  |  |  | 30.116
Type 21 300 68 4 | Type 21 300 | 68 | 4 | 30.164 |  |  |  |  | 30.164
Type 21 300 69 4 | Type 21 300 | 69 | 4 | 30.212 |  |  |  |  | 30.212
Type 21 300 70 4 | Type 21 300 | 70 | 4 | 30.26 |  |  |  |  | 30.26
Type 21 300 71 4 | Type 21 300 | 71 | 4 | 30.308 |  |  |  |  | 30.308
Type 21 300 72 4 | Type 21 300 | 72 | 4 | 30.356 |  |  |  |  | 30.356
Type 21 300 73 4 | Type 21 300 | 73 | 4 | 30.404 |  |  |  |  | 30.404
Type 21 300 74 4 | Type 21 300 | 74 | 4 | 30.452 |  |  |  |  | 30.452
Type 21 300 75 4 | Type 21 300 | 75 | 4 | 30.5 |  |  |  |  | 30.5
Type 21 300 76 4 | Type 21 300 | 76 | 4 | 30.548 |  |  |  |  | 30.548
Type 21 300 77 4 | Type 21 300 | 77 | 4 | 30.596 |  |  |  |  | 30.596
Type 21 300 78 4 | Type 21 300 | 78 | 4 | 30.644 |  |  |  |  | 30.644
Type 21 300 79 4 | Type 21 300 | 79 | 4 | 30.692 |  |  |  |  | 30.692
Type 21 300 80 4 | Type 21 300 | 80 | 4 | 30.74 |  |  |  |  | 30.74
Type 21 300 81 4 | Type 21 300 | 81 | 4 | 30.788 |  |  |  |  | 30.788
Type 21 300 82 4 | Type 21 300 | 82 | 4 | 30.836 |  |  |  |  | 30.836
Type 21 300 83 4 | Type 21 300 | 83 | 4 | 30.884 |  |  |  |  | 30.884
Type 21 300 84 4 | Type 21 300 | 84 | 4 | 30.932 |  |  |  |  | 30.932
Type 21 300 85 4 | Type 21 300 | 85 | 4 | 30.98 |  |  |  |  | 30.98
Type 21 300 86 4 | Type 21 300 | 86 | 4 | 31.028 |  |  |  |  | 31.028
Type 21 300 87 4 | Type 21 300 | 87 | 4 | 31.076 |  |  |  |  | 31.076
Type 21 300 88 4 | Type 21 300 | 88 | 4 | 31.124 |  |  |  |  | 31.124
Type 21 300 89 4 | Type 21 300 | 89 | 4 | 31.172 |  |  |  |  | 31.172
Type 21 300 90 4 | Type 21 300 | 90 | 4 | 31.22 |  |  |  |  | 31.22
Type 21 300 91 4 | Type 21 300 | 91 | 4 | 31.268 |  |  |  |  | 31.268
Type 21 300 92 4 | Type 21 300 | 92 | 4 | 31.316 |  |  |  |  | 31.316
Type 21 300 93 4 | Type 21 300 | 93 | 4 | 31.364 |  |  |  |  | 31.364
Type 21 300 94 4 | Type 21 300 | 94 | 4 | 31.412 |  |  |  |  | 31.412
Type 21 300 95 4 | Type 21 300 | 95 | 4 | 31.46 |  |  |  |  | 31.46
Type 21 300 96 4 | Type 21 300 | 96 | 4 | 31.508 |  |  |  |  | 31.508
Type 21 300 97 4 | Type 21 300 | 97 | 4 | 31.556 |  |  |  |  | 31.556
Type 21 300 98 4 | Type 21 300 | 98 | 4 | 31.604 |  |  |  |  | 31.604
Type 21 300 99 4 | Type 21 300 | 99 | 4 | 31.652 |  |  |  |  | 31.652
Type 21 300 100 4 | Type 21 300 | 100 | 4 | 31.7 |  |  |  |  | 31.7
Type 21 400 50 20 | Type 21 400 | 50 | 20 | 0.3 | 0.3 |  |  |  | 0.3 |  |  | l/s 4: l/s
Type 21 400 51 20 | Type 21 400 | 51 | 20 | 0.348 |  |  |  |  | 0.348 |  | K | 4 | 5 | 6 | 7 | 8 | 9 | 10 | 11 | 12 | 13 | 14 | 15 | 16 | 17 | 18 | 19 | 20
Type 21 400 52 20 | Type 21 400 | 52 | 20 | 0.396 | 2.7 | 50 | 2.4 | 0.048 | 0.396 | Type 21 400 | 50 | 32.3 | 30.3 | 28.3 | 26.3 | 24.3 | 22.3 | 20.3 | 18.3 | 16.3 | 14.3 | 12.3 | 10.3 | 8.3 | 6.3 | 4.3 | 2.3 | 0.3
Type 21 400 53 20 | Type 21 400 | 53 | 20 | 0.444 |  |  |  |  | 0.444 |  | 100 | 34.7 | 32.7 | 30.7 | 28.7 | 26.7 | 24.7 | 22.7 | 20.7 | 18.7 | 16.7 | 14.7 | 12.7 | 10.7 | 8.7 | 6.7 | 4.7 | 2.7
Type 21 400 54 20 | Type 21 400 | 54 | 20 | 0.492 |  |  |  |  | 0.492
Type 21 400 55 20 | Type 21 400 | 55 | 20 | 0.54 |  |  |  |  | 0.54
Type 21 400 56 20 | Type 21 400 | 56 | 20 | 0.588 |  |  |  |  | 0.588
Type 21 400 57 20 | Type 21 400 | 57 | 20 | 0.636 |  |  |  |  | 0.636
Type 21 400 58 20 | Type 21 400 | 58 | 20 | 0.684 |  |  |  |  | 0.684
Type 21 400 59 20 | Type 21 400 | 59 | 20 | 0.732 |  |  |  |  | 0.732
Type 21 400 60 20 | Type 21 400 | 60 | 20 | 0.78 |  |  |  |  | 0.78
Type 21 400 61 20 | Type 21 400 | 61 | 20 | 0.828 |  |  |  |  | 0.828
Type 21 400 62 20 | Type 21 400 | 62 | 20 | 0.876 |  |  |  |  | 0.876
Type 21 400 63 20 | Type 21 400 | 63 | 20 | 0.924 |  |  |  |  | 0.924
Type 21 400 64 20 | Type 21 400 | 64 | 20 | 0.972 |  |  |  |  | 0.972
Type 21 400 65 20 | Type 21 400 | 65 | 20 | 1.02 |  |  |  |  | 1.02
Type 21 400 66 20 | Type 21 400 | 66 | 20 | 1.068 |  |  |  |  | 1.068
Type 21 400 67 20 | Type 21 400 | 67 | 20 | 1.116 |  |  |  |  | 1.116
Type 21 400 68 20 | Type 21 400 | 68 | 20 | 1.164 |  |  |  |  | 1.164
Type 21 400 69 20 | Type 21 400 | 69 | 20 | 1.212 |  |  |  |  | 1.212
Type 21 400 70 20 | Type 21 400 | 70 | 20 | 1.26 |  |  |  |  | 1.26
Type 21 400 71 20 | Type 21 400 | 71 | 20 | 1.308 |  |  |  |  | 1.308
Type 21 400 72 20 | Type 21 400 | 72 | 20 | 1.356 |  |  |  |  | 1.356
Type 21 400 73 20 | Type 21 400 | 73 | 20 | 1.404 |  |  |  |  | 1.404
Type 21 400 74 20 | Type 21 400 | 74 | 20 | 1.452 |  |  |  |  | 1.452
Type 21 400 75 20 | Type 21 400 | 75 | 20 | 1.5 |  |  |  |  | 1.5
Type 21 400 76 20 | Type 21 400 | 76 | 20 | 1.548 |  |  |  |  | 1.548
Type 21 400 77 20 | Type 21 400 | 77 | 20 | 1.596 |  |  |  |  | 1.596
Type 21 400 78 20 | Type 21 400 | 78 | 20 | 1.644 |  |  |  |  | 1.644
Type 21 400 79 20 | Type 21 400 | 79 | 20 | 1.692 |  |  |  |  | 1.692
Type 21 400 80 20 | Type 21 400 | 80 | 20 | 1.74 |  |  |  |  | 1.74
Type 21 400 81 20 | Type 21 400 | 81 | 20 | 1.788 |  |  |  |  | 1.788
Type 21 400 82 20 | Type 21 400 | 82 | 20 | 1.836 |  |  |  |  | 1.836
Type 21 400 83 20 | Type 21 400 | 83 | 20 | 1.884 |  |  |  |  | 1.884
Type 21 400 84 20 | Type 21 400 | 84 | 20 | 1.932 |  |  |  |  | 1.932
Type 21 400 85 20 | Type 21 400 | 85 | 20 | 1.98 |  |  |  |  | 1.98
Type 21 400 86 20 | Type 21 400 | 86 | 20 | 2.028 |  |  |  |  | 2.028
Type 21 400 87 20 | Type 21 400 | 87 | 20 | 2.076 |  |  |  |  | 2.076
Type 21 400 88 20 | Type 21 400 | 88 | 20 | 2.124 |  |  |  |  | 2.124
Type 21 400 89 20 | Type 21 400 | 89 | 20 | 2.172 |  |  |  |  | 2.172
Type 21 400 90 20 | Type 21 400 | 90 | 20 | 2.22 |  |  |  |  | 2.22
Type 21 400 91 20 | Type 21 400 | 91 | 20 | 2.268 |  |  |  |  | 2.268
Type 21 400 92 20 | Type 21 400 | 92 | 20 | 2.316 |  |  |  |  | 2.316
Type 21 400 93 20 | Type 21 400 | 93 | 20 | 2.364 |  |  |  |  | 2.364
Type 21 400 94 20 | Type 21 400 | 94 | 20 | 2.412 |  |  |  |  | 2.412
Type 21 400 95 20 | Type 21 400 | 95 | 20 | 2.46 |  |  |  |  | 2.46
Type 21 400 96 20 | Type 21 400 | 96 | 20 | 2.508 |  |  |  |  | 2.508
Type 21 400 97 20 | Type 21 400 | 97 | 20 | 2.556 |  |  |  |  | 2.556
Type 21 400 98 20 | Type 21 400 | 98 | 20 | 2.604 |  |  |  |  | 2.604
Type 21 400 99 20 | Type 21 400 | 99 | 20 | 2.652 |  |  |  |  | 2.652
Type 21 400 100 20 | Type 21 400 | 100 | 20 | 2.7 |  |  |  |  | 2.7
Type 21 400 50 19 | Type 21 400 | 50 | 19 | 2.3 | 2.3 |  |  |  | 2.3
Type 21 400 51 19 | Type 21 400 | 51 | 19 | 2.348 |  |  |  |  | 2.348
Type 21 400 52 19 | Type 21 400 | 52 | 19 | 2.396 | 4.7 | 50 | 2.4 | 0.048 | 2.396
Type 21 400 53 19 | Type 21 400 | 53 | 19 | 2.444 |  |  |  |  | 2.444
Type 21 400 54 19 | Type 21 400 | 54 | 19 | 2.492 |  |  |  |  | 2.492
Type 21 400 55 19 | Type 21 400 | 55 | 19 | 2.54 |  |  |  |  | 2.54
Type 21 400 56 19 | Type 21 400 | 56 | 19 | 2.588 |  |  |  |  | 2.588
Type 21 400 57 19 | Type 21 400 | 57 | 19 | 2.636 |  |  |  |  | 2.636
Type 21 400 58 19 | Type 21 400 | 58 | 19 | 2.684 |  |  |  |  | 2.684
Type 21 400 59 19 | Type 21 400 | 59 | 19 | 2.732 |  |  |  |  | 2.732
Type 21 400 60 19 | Type 21 400 | 60 | 19 | 2.78 |  |  |  |  | 2.78
Type 21 400 61 19 | Type 21 400 | 61 | 19 | 2.828 |  |  |  |  | 2.828
Type 21 400 62 19 | Type 21 400 | 62 | 19 | 2.876 |  |  |  |  | 2.876
Type 21 400 63 19 | Type 21 400 | 63 | 19 | 2.924 |  |  |  |  | 2.924
Type 21 400 64 19 | Type 21 400 | 64 | 19 | 2.972 |  |  |  |  | 2.972
Type 21 400 65 19 | Type 21 400 | 65 | 19 | 3.02 |  |  |  |  | 3.02
Type 21 400 66 19 | Type 21 400 | 66 | 19 | 3.068 |  |  |  |  | 3.068
Type 21 400 67 19 | Type 21 400 | 67 | 19 | 3.116 |  |  |  |  | 3.116
Type 21 400 68 19 | Type 21 400 | 68 | 19 | 3.164 |  |  |  |  | 3.164
Type 21 400 69 19 | Type 21 400 | 69 | 19 | 3.212 |  |  |  |  | 3.212
Type 21 400 70 19 | Type 21 400 | 70 | 19 | 3.26 |  |  |  |  | 3.26
Type 21 400 71 19 | Type 21 400 | 71 | 19 | 3.308 |  |  |  |  | 3.308
Type 21 400 72 19 | Type 21 400 | 72 | 19 | 3.356 |  |  |  |  | 3.356
Type 21 400 73 19 | Type 21 400 | 73 | 19 | 3.404 |  |  |  |  | 3.404
Type 21 400 74 19 | Type 21 400 | 74 | 19 | 3.452 |  |  |  |  | 3.452
Type 21 400 75 19 | Type 21 400 | 75 | 19 | 3.5 |  |  |  |  | 3.5
Type 21 400 76 19 | Type 21 400 | 76 | 19 | 3.548 |  |  |  |  | 3.548
Type 21 400 77 19 | Type 21 400 | 77 | 19 | 3.596 |  |  |  |  | 3.596
Type 21 400 78 19 | Type 21 400 | 78 | 19 | 3.644 |  |  |  |  | 3.644
Type 21 400 79 19 | Type 21 400 | 79 | 19 | 3.692 |  |  |  |  | 3.692
Type 21 400 80 19 | Type 21 400 | 80 | 19 | 3.74 |  |  |  |  | 3.74
Type 21 400 81 19 | Type 21 400 | 81 | 19 | 3.788 |  |  |  |  | 3.788
Type 21 400 82 19 | Type 21 400 | 82 | 19 | 3.836 |  |  |  |  | 3.836
Type 21 400 83 19 | Type 21 400 | 83 | 19 | 3.884 |  |  |  |  | 3.884
Type 21 400 84 19 | Type 21 400 | 84 | 19 | 3.932 |  |  |  |  | 3.932
Type 21 400 85 19 | Type 21 400 | 85 | 19 | 3.98 |  |  |  |  | 3.98
Type 21 400 86 19 | Type 21 400 | 86 | 19 | 4.028 |  |  |  |  | 4.028
Type 21 400 87 19 | Type 21 400 | 87 | 19 | 4.076 |  |  |  |  | 4.076
Type 21 400 88 19 | Type 21 400 | 88 | 19 | 4.124 |  |  |  |  | 4.124
Type 21 400 89 19 | Type 21 400 | 89 | 19 | 4.172 |  |  |  |  | 4.172
Type 21 400 90 19 | Type 21 400 | 90 | 19 | 4.22 |  |  |  |  | 4.22
Type 21 400 91 19 | Type 21 400 | 91 | 19 | 4.268 |  |  |  |  | 4.268
Type 21 400 92 19 | Type 21 400 | 92 | 19 | 4.316 |  |  |  |  | 4.316
Type 21 400 93 19 | Type 21 400 | 93 | 19 | 4.364 |  |  |  |  | 4.364
Type 21 400 94 19 | Type 21 400 | 94 | 19 | 4.412 |  |  |  |  | 4.412
Type 21 400 95 19 | Type 21 400 | 95 | 19 | 4.46 |  |  |  |  | 4.46
Type 21 400 96 19 | Type 21 400 | 96 | 19 | 4.508 |  |  |  |  | 4.508
Type 21 400 97 19 | Type 21 400 | 97 | 19 | 4.556 |  |  |  |  | 4.556
Type 21 400 98 19 | Type 21 400 | 98 | 19 | 4.604 |  |  |  |  | 4.604
Type 21 400 99 19 | Type 21 400 | 99 | 19 | 4.652 |  |  |  |  | 4.652
Type 21 400 100 19 | Type 21 400 | 100 | 19 | 4.7 |  |  |  |  | 4.7
Type 21 400 50 18 | Type 21 400 | 50 | 18 | 4.3 | 4.3 |  |  |  | 4.3
Type 21 400 51 18 | Type 21 400 | 51 | 18 | 4.348 |  |  |  |  | 4.348
Type 21 400 52 18 | Type 21 400 | 52 | 18 | 4.396 | 6.7 | 50 | 2.4 | 0.048 | 4.396
Type 21 400 53 18 | Type 21 400 | 53 | 18 | 4.444 |  |  |  |  | 4.444
Type 21 400 54 18 | Type 21 400 | 54 | 18 | 4.492 |  |  |  |  | 4.492
Type 21 400 55 18 | Type 21 400 | 55 | 18 | 4.54 |  |  |  |  | 4.54
Type 21 400 56 18 | Type 21 400 | 56 | 18 | 4.588 |  |  |  |  | 4.588
Type 21 400 57 18 | Type 21 400 | 57 | 18 | 4.636 |  |  |  |  | 4.636
Type 21 400 58 18 | Type 21 400 | 58 | 18 | 4.684 |  |  |  |  | 4.684
Type 21 400 59 18 | Type 21 400 | 59 | 18 | 4.732 |  |  |  |  | 4.732
Type 21 400 60 18 | Type 21 400 | 60 | 18 | 4.78 |  |  |  |  | 4.78
Type 21 400 61 18 | Type 21 400 | 61 | 18 | 4.828 |  |  |  |  | 4.828
Type 21 400 62 18 | Type 21 400 | 62 | 18 | 4.876 |  |  |  |  | 4.876
Type 21 400 63 18 | Type 21 400 | 63 | 18 | 4.924 |  |  |  |  | 4.924
Type 21 400 64 18 | Type 21 400 | 64 | 18 | 4.972 |  |  |  |  | 4.972
Type 21 400 65 18 | Type 21 400 | 65 | 18 | 5.02 |  |  |  |  | 5.02
Type 21 400 66 18 | Type 21 400 | 66 | 18 | 5.068 |  |  |  |  | 5.068
Type 21 400 67 18 | Type 21 400 | 67 | 18 | 5.116 |  |  |  |  | 5.116
Type 21 400 68 18 | Type 21 400 | 68 | 18 | 5.164 |  |  |  |  | 5.164
Type 21 400 69 18 | Type 21 400 | 69 | 18 | 5.212 |  |  |  |  | 5.212
Type 21 400 70 18 | Type 21 400 | 70 | 18 | 5.26 |  |  |  |  | 5.26
Type 21 400 71 18 | Type 21 400 | 71 | 18 | 5.308 |  |  |  |  | 5.308
Type 21 400 72 18 | Type 21 400 | 72 | 18 | 5.356 |  |  |  |  | 5.356
Type 21 400 73 18 | Type 21 400 | 73 | 18 | 5.404 |  |  |  |  | 5.404
Type 21 400 74 18 | Type 21 400 | 74 | 18 | 5.452 |  |  |  |  | 5.452
Type 21 400 75 18 | Type 21 400 | 75 | 18 | 5.5 |  |  |  |  | 5.5
Type 21 400 76 18 | Type 21 400 | 76 | 18 | 5.548 |  |  |  |  | 5.548
Type 21 400 77 18 | Type 21 400 | 77 | 18 | 5.596 |  |  |  |  | 5.596
Type 21 400 78 18 | Type 21 400 | 78 | 18 | 5.644 |  |  |  |  | 5.644
Type 21 400 79 18 | Type 21 400 | 79 | 18 | 5.692 |  |  |  |  | 5.692
Type 21 400 80 18 | Type 21 400 | 80 | 18 | 5.74 |  |  |  |  | 5.74
Type 21 400 81 18 | Type 21 400 | 81 | 18 | 5.788 |  |  |  |  | 5.788
Type 21 400 82 18 | Type 21 400 | 82 | 18 | 5.836 |  |  |  |  | 5.836
Type 21 400 83 18 | Type 21 400 | 83 | 18 | 5.884 |  |  |  |  | 5.884
Type 21 400 84 18 | Type 21 400 | 84 | 18 | 5.932 |  |  |  |  | 5.932
Type 21 400 85 18 | Type 21 400 | 85 | 18 | 5.98 |  |  |  |  | 5.98
Type 21 400 86 18 | Type 21 400 | 86 | 18 | 6.028 |  |  |  |  | 6.028
Type 21 400 87 18 | Type 21 400 | 87 | 18 | 6.076 |  |  |  |  | 6.076
Type 21 400 88 18 | Type 21 400 | 88 | 18 | 6.124 |  |  |  |  | 6.124
Type 21 400 89 18 | Type 21 400 | 89 | 18 | 6.172 |  |  |  |  | 6.172
Type 21 400 90 18 | Type 21 400 | 90 | 18 | 6.22 |  |  |  |  | 6.22
Type 21 400 91 18 | Type 21 400 | 91 | 18 | 6.268 |  |  |  |  | 6.268
Type 21 400 92 18 | Type 21 400 | 92 | 18 | 6.316 |  |  |  |  | 6.316
Type 21 400 93 18 | Type 21 400 | 93 | 18 | 6.364 |  |  |  |  | 6.364
Type 21 400 94 18 | Type 21 400 | 94 | 18 | 6.412 |  |  |  |  | 6.412
Type 21 400 95 18 | Type 21 400 | 95 | 18 | 6.46 |  |  |  |  | 6.46
Type 21 400 96 18 | Type 21 400 | 96 | 18 | 6.508 |  |  |  |  | 6.508
Type 21 400 97 18 | Type 21 400 | 97 | 18 | 6.556 |  |  |  |  | 6.556
Type 21 400 98 18 | Type 21 400 | 98 | 18 | 6.604 |  |  |  |  | 6.604
Type 21 400 99 18 | Type 21 400 | 99 | 18 | 6.652 |  |  |  |  | 6.652
Type 21 400 100 18 | Type 21 400 | 100 | 18 | 6.7 |  |  |  |  | 6.7
Type 21 400 50 17 | Type 21 400 | 50 | 17 | 6.3 | 6.3 |  |  |  | 6.3
Type 21 400 51 17 | Type 21 400 | 51 | 17 | 6.348 |  |  |  |  | 6.348
Type 21 400 52 17 | Type 21 400 | 52 | 17 | 6.396 | 8.7 | 50 | 2.4 | 0.048 | 6.396
Type 21 400 53 17 | Type 21 400 | 53 | 17 | 6.444 |  |  |  |  | 6.444
Type 21 400 54 17 | Type 21 400 | 54 | 17 | 6.492 |  |  |  |  | 6.492
Type 21 400 55 17 | Type 21 400 | 55 | 17 | 6.54 |  |  |  |  | 6.54
Type 21 400 56 17 | Type 21 400 | 56 | 17 | 6.588 |  |  |  |  | 6.588
Type 21 400 57 17 | Type 21 400 | 57 | 17 | 6.636 |  |  |  |  | 6.636
Type 21 400 58 17 | Type 21 400 | 58 | 17 | 6.684 |  |  |  |  | 6.684
Type 21 400 59 17 | Type 21 400 | 59 | 17 | 6.732 |  |  |  |  | 6.732
Type 21 400 60 17 | Type 21 400 | 60 | 17 | 6.78 |  |  |  |  | 6.78
Type 21 400 61 17 | Type 21 400 | 61 | 17 | 6.828 |  |  |  |  | 6.828
Type 21 400 62 17 | Type 21 400 | 62 | 17 | 6.876 |  |  |  |  | 6.876
Type 21 400 63 17 | Type 21 400 | 63 | 17 | 6.924 |  |  |  |  | 6.924
Type 21 400 64 17 | Type 21 400 | 64 | 17 | 6.972 |  |  |  |  | 6.972
Type 21 400 65 17 | Type 21 400 | 65 | 17 | 7.02 |  |  |  |  | 7.02
Type 21 400 66 17 | Type 21 400 | 66 | 17 | 7.068 |  |  |  |  | 7.068
Type 21 400 67 17 | Type 21 400 | 67 | 17 | 7.116 |  |  |  |  | 7.116
Type 21 400 68 17 | Type 21 400 | 68 | 17 | 7.164 |  |  |  |  | 7.164
Type 21 400 69 17 | Type 21 400 | 69 | 17 | 7.212 |  |  |  |  | 7.212
Type 21 400 70 17 | Type 21 400 | 70 | 17 | 7.26 |  |  |  |  | 7.26
Type 21 400 71 17 | Type 21 400 | 71 | 17 | 7.308 |  |  |  |  | 7.308
Type 21 400 72 17 | Type 21 400 | 72 | 17 | 7.356 |  |  |  |  | 7.356
Type 21 400 73 17 | Type 21 400 | 73 | 17 | 7.404 |  |  |  |  | 7.404
Type 21 400 74 17 | Type 21 400 | 74 | 17 | 7.452 |  |  |  |  | 7.452
Type 21 400 75 17 | Type 21 400 | 75 | 17 | 7.5 |  |  |  |  | 7.5
Type 21 400 76 17 | Type 21 400 | 76 | 17 | 7.548 |  |  |  |  | 7.548
Type 21 400 77 17 | Type 21 400 | 77 | 17 | 7.596 |  |  |  |  | 7.596
Type 21 400 78 17 | Type 21 400 | 78 | 17 | 7.644 |  |  |  |  | 7.644
Type 21 400 79 17 | Type 21 400 | 79 | 17 | 7.692 |  |  |  |  | 7.692
Type 21 400 80 17 | Type 21 400 | 80 | 17 | 7.74 |  |  |  |  | 7.74
Type 21 400 81 17 | Type 21 400 | 81 | 17 | 7.788 |  |  |  |  | 7.788
Type 21 400 82 17 | Type 21 400 | 82 | 17 | 7.836 |  |  |  |  | 7.836
Type 21 400 83 17 | Type 21 400 | 83 | 17 | 7.884 |  |  |  |  | 7.884
Type 21 400 84 17 | Type 21 400 | 84 | 17 | 7.932 |  |  |  |  | 7.932
Type 21 400 85 17 | Type 21 400 | 85 | 17 | 7.98 |  |  |  |  | 7.98
Type 21 400 86 17 | Type 21 400 | 86 | 17 | 8.028 |  |  |  |  | 8.028
Type 21 400 87 17 | Type 21 400 | 87 | 17 | 8.076 |  |  |  |  | 8.076
Type 21 400 88 17 | Type 21 400 | 88 | 17 | 8.124 |  |  |  |  | 8.124
Type 21 400 89 17 | Type 21 400 | 89 | 17 | 8.172 |  |  |  |  | 8.172
Type 21 400 90 17 | Type 21 400 | 90 | 17 | 8.22 |  |  |  |  | 8.22
Type 21 400 91 17 | Type 21 400 | 91 | 17 | 8.268 |  |  |  |  | 8.268
Type 21 400 92 17 | Type 21 400 | 92 | 17 | 8.316 |  |  |  |  | 8.316
Type 21 400 93 17 | Type 21 400 | 93 | 17 | 8.364 |  |  |  |  | 8.364
Type 21 400 94 17 | Type 21 400 | 94 | 17 | 8.412 |  |  |  |  | 8.412
Type 21 400 95 17 | Type 21 400 | 95 | 17 | 8.46 |  |  |  |  | 8.46
Type 21 400 96 17 | Type 21 400 | 96 | 17 | 8.508 |  |  |  |  | 8.508
Type 21 400 97 17 | Type 21 400 | 97 | 17 | 8.556 |  |  |  |  | 8.556
Type 21 400 98 17 | Type 21 400 | 98 | 17 | 8.604 |  |  |  |  | 8.604
Type 21 400 99 17 | Type 21 400 | 99 | 17 | 8.652 |  |  |  |  | 8.652
Type 21 400 100 17 | Type 21 400 | 100 | 17 | 8.7 |  |  |  |  | 8.7
Type 21 400 50 16 | Type 21 400 | 50 | 16 | 8.3 | 8.3 |  |  |  | 8.3
Type 21 400 51 16 | Type 21 400 | 51 | 16 | 8.348 |  |  |  |  | 8.348
Type 21 400 52 16 | Type 21 400 | 52 | 16 | 8.396 | 10.7 | 50 | 2.4 | 0.048 | 8.396
Type 21 400 53 16 | Type 21 400 | 53 | 16 | 8.444 |  |  |  |  | 8.444
Type 21 400 54 16 | Type 21 400 | 54 | 16 | 8.492 |  |  |  |  | 8.492
Type 21 400 55 16 | Type 21 400 | 55 | 16 | 8.54 |  |  |  |  | 8.54
Type 21 400 56 16 | Type 21 400 | 56 | 16 | 8.588 |  |  |  |  | 8.588
Type 21 400 57 16 | Type 21 400 | 57 | 16 | 8.636 |  |  |  |  | 8.636
Type 21 400 58 16 | Type 21 400 | 58 | 16 | 8.684 |  |  |  |  | 8.684
Type 21 400 59 16 | Type 21 400 | 59 | 16 | 8.732 |  |  |  |  | 8.732
Type 21 400 60 16 | Type 21 400 | 60 | 16 | 8.78 |  |  |  |  | 8.78
Type 21 400 61 16 | Type 21 400 | 61 | 16 | 8.828 |  |  |  |  | 8.828
Type 21 400 62 16 | Type 21 400 | 62 | 16 | 8.876 |  |  |  |  | 8.876
Type 21 400 63 16 | Type 21 400 | 63 | 16 | 8.924 |  |  |  |  | 8.924
Type 21 400 64 16 | Type 21 400 | 64 | 16 | 8.972 |  |  |  |  | 8.972
Type 21 400 65 16 | Type 21 400 | 65 | 16 | 9.02 |  |  |  |  | 9.02
Type 21 400 66 16 | Type 21 400 | 66 | 16 | 9.068 |  |  |  |  | 9.068
Type 21 400 67 16 | Type 21 400 | 67 | 16 | 9.116 |  |  |  |  | 9.116
Type 21 400 68 16 | Type 21 400 | 68 | 16 | 9.164 |  |  |  |  | 9.164
Type 21 400 69 16 | Type 21 400 | 69 | 16 | 9.212 |  |  |  |  | 9.212
Type 21 400 70 16 | Type 21 400 | 70 | 16 | 9.26 |  |  |  |  | 9.26
Type 21 400 71 16 | Type 21 400 | 71 | 16 | 9.308 |  |  |  |  | 9.308
Type 21 400 72 16 | Type 21 400 | 72 | 16 | 9.356 |  |  |  |  | 9.356
Type 21 400 73 16 | Type 21 400 | 73 | 16 | 9.404 |  |  |  |  | 9.404
Type 21 400 74 16 | Type 21 400 | 74 | 16 | 9.452 |  |  |  |  | 9.452
Type 21 400 75 16 | Type 21 400 | 75 | 16 | 9.5 |  |  |  |  | 9.5
Type 21 400 76 16 | Type 21 400 | 76 | 16 | 9.548 |  |  |  |  | 9.548
Type 21 400 77 16 | Type 21 400 | 77 | 16 | 9.596 |  |  |  |  | 9.596
Type 21 400 78 16 | Type 21 400 | 78 | 16 | 9.644 |  |  |  |  | 9.644
Type 21 400 79 16 | Type 21 400 | 79 | 16 | 9.692 |  |  |  |  | 9.692
Type 21 400 80 16 | Type 21 400 | 80 | 16 | 9.74 |  |  |  |  | 9.74
Type 21 400 81 16 | Type 21 400 | 81 | 16 | 9.788 |  |  |  |  | 9.788
Type 21 400 82 16 | Type 21 400 | 82 | 16 | 9.836 |  |  |  |  | 9.836
Type 21 400 83 16 | Type 21 400 | 83 | 16 | 9.884 |  |  |  |  | 9.884
Type 21 400 84 16 | Type 21 400 | 84 | 16 | 9.932 |  |  |  |  | 9.932
Type 21 400 85 16 | Type 21 400 | 85 | 16 | 9.98 |  |  |  |  | 9.98
Type 21 400 86 16 | Type 21 400 | 86 | 16 | 10.028 |  |  |  |  | 10.028
Type 21 400 87 16 | Type 21 400 | 87 | 16 | 10.076 |  |  |  |  | 10.076
Type 21 400 88 16 | Type 21 400 | 88 | 16 | 10.124 |  |  |  |  | 10.124
Type 21 400 89 16 | Type 21 400 | 89 | 16 | 10.172 |  |  |  |  | 10.172
Type 21 400 90 16 | Type 21 400 | 90 | 16 | 10.22 |  |  |  |  | 10.22
Type 21 400 91 16 | Type 21 400 | 91 | 16 | 10.268 |  |  |  |  | 10.268
Type 21 400 92 16 | Type 21 400 | 92 | 16 | 10.316 |  |  |  |  | 10.316
Type 21 400 93 16 | Type 21 400 | 93 | 16 | 10.364 |  |  |  |  | 10.364
Type 21 400 94 16 | Type 21 400 | 94 | 16 | 10.412 |  |  |  |  | 10.412
Type 21 400 95 16 | Type 21 400 | 95 | 16 | 10.46 |  |  |  |  | 10.46
Type 21 400 96 16 | Type 21 400 | 96 | 16 | 10.508 |  |  |  |  | 10.508
Type 21 400 97 16 | Type 21 400 | 97 | 16 | 10.556 |  |  |  |  | 10.556
Type 21 400 98 16 | Type 21 400 | 98 | 16 | 10.604 |  |  |  |  | 10.604
Type 21 400 99 16 | Type 21 400 | 99 | 16 | 10.652 |  |  |  |  | 10.652
Type 21 400 100 16 | Type 21 400 | 100 | 16 | 10.7 |  |  |  |  | 10.7
Type 21 400 50 15 | Type 21 400 | 50 | 15 | 10.3 | 10.3 |  |  |  | 10.3
Type 21 400 51 15 | Type 21 400 | 51 | 15 | 10.348 |  |  |  |  | 10.348
Type 21 400 52 15 | Type 21 400 | 52 | 15 | 10.396 | 12.7 | 50 | 2.4 | 0.048 | 10.396
Type 21 400 53 15 | Type 21 400 | 53 | 15 | 10.444 |  |  |  |  | 10.444
Type 21 400 54 15 | Type 21 400 | 54 | 15 | 10.492 |  |  |  |  | 10.492
Type 21 400 55 15 | Type 21 400 | 55 | 15 | 10.54 |  |  |  |  | 10.54
Type 21 400 56 15 | Type 21 400 | 56 | 15 | 10.588 |  |  |  |  | 10.588
Type 21 400 57 15 | Type 21 400 | 57 | 15 | 10.636 |  |  |  |  | 10.636
Type 21 400 58 15 | Type 21 400 | 58 | 15 | 10.684 |  |  |  |  | 10.684
Type 21 400 59 15 | Type 21 400 | 59 | 15 | 10.732 |  |  |  |  | 10.732
Type 21 400 60 15 | Type 21 400 | 60 | 15 | 10.78 |  |  |  |  | 10.78
Type 21 400 61 15 | Type 21 400 | 61 | 15 | 10.828 |  |  |  |  | 10.828
Type 21 400 62 15 | Type 21 400 | 62 | 15 | 10.876 |  |  |  |  | 10.876
Type 21 400 63 15 | Type 21 400 | 63 | 15 | 10.924 |  |  |  |  | 10.924
Type 21 400 64 15 | Type 21 400 | 64 | 15 | 10.972 |  |  |  |  | 10.972
Type 21 400 65 15 | Type 21 400 | 65 | 15 | 11.02 |  |  |  |  | 11.02
Type 21 400 66 15 | Type 21 400 | 66 | 15 | 11.068 |  |  |  |  | 11.068
Type 21 400 67 15 | Type 21 400 | 67 | 15 | 11.116 |  |  |  |  | 11.116
Type 21 400 68 15 | Type 21 400 | 68 | 15 | 11.164 |  |  |  |  | 11.164
Type 21 400 69 15 | Type 21 400 | 69 | 15 | 11.212 |  |  |  |  | 11.212
Type 21 400 70 15 | Type 21 400 | 70 | 15 | 11.26 |  |  |  |  | 11.26
Type 21 400 71 15 | Type 21 400 | 71 | 15 | 11.308 |  |  |  |  | 11.308
Type 21 400 72 15 | Type 21 400 | 72 | 15 | 11.356 |  |  |  |  | 11.356
Type 21 400 73 15 | Type 21 400 | 73 | 15 | 11.404 |  |  |  |  | 11.404
Type 21 400 74 15 | Type 21 400 | 74 | 15 | 11.452 |  |  |  |  | 11.452
Type 21 400 75 15 | Type 21 400 | 75 | 15 | 11.5 |  |  |  |  | 11.5
Type 21 400 76 15 | Type 21 400 | 76 | 15 | 11.548 |  |  |  |  | 11.548
Type 21 400 77 15 | Type 21 400 | 77 | 15 | 11.596 |  |  |  |  | 11.596
Type 21 400 78 15 | Type 21 400 | 78 | 15 | 11.644 |  |  |  |  | 11.644
Type 21 400 79 15 | Type 21 400 | 79 | 15 | 11.692 |  |  |  |  | 11.692
Type 21 400 80 15 | Type 21 400 | 80 | 15 | 11.74 |  |  |  |  | 11.74
Type 21 400 81 15 | Type 21 400 | 81 | 15 | 11.788 |  |  |  |  | 11.788
Type 21 400 82 15 | Type 21 400 | 82 | 15 | 11.836 |  |  |  |  | 11.836
Type 21 400 83 15 | Type 21 400 | 83 | 15 | 11.884 |  |  |  |  | 11.884
Type 21 400 84 15 | Type 21 400 | 84 | 15 | 11.932 |  |  |  |  | 11.932
Type 21 400 85 15 | Type 21 400 | 85 | 15 | 11.98 |  |  |  |  | 11.98
Type 21 400 86 15 | Type 21 400 | 86 | 15 | 12.028 |  |  |  |  | 12.028
Type 21 400 87 15 | Type 21 400 | 87 | 15 | 12.076 |  |  |  |  | 12.076
Type 21 400 88 15 | Type 21 400 | 88 | 15 | 12.124 |  |  |  |  | 12.124
Type 21 400 89 15 | Type 21 400 | 89 | 15 | 12.172 |  |  |  |  | 12.172
Type 21 400 90 15 | Type 21 400 | 90 | 15 | 12.22 |  |  |  |  | 12.22
Type 21 400 91 15 | Type 21 400 | 91 | 15 | 12.268 |  |  |  |  | 12.268
Type 21 400 92 15 | Type 21 400 | 92 | 15 | 12.316 |  |  |  |  | 12.316
Type 21 400 93 15 | Type 21 400 | 93 | 15 | 12.364 |  |  |  |  | 12.364
Type 21 400 94 15 | Type 21 400 | 94 | 15 | 12.412 |  |  |  |  | 12.412
Type 21 400 95 15 | Type 21 400 | 95 | 15 | 12.46 |  |  |  |  | 12.46
Type 21 400 96 15 | Type 21 400 | 96 | 15 | 12.508 |  |  |  |  | 12.508
Type 21 400 97 15 | Type 21 400 | 97 | 15 | 12.556 |  |  |  |  | 12.556
Type 21 400 98 15 | Type 21 400 | 98 | 15 | 12.604 |  |  |  |  | 12.604
Type 21 400 99 15 | Type 21 400 | 99 | 15 | 12.652 |  |  |  |  | 12.652
Type 21 400 100 15 | Type 21 400 | 100 | 15 | 12.7 |  |  |  |  | 12.7
Type 21 400 50 14 | Type 21 400 | 50 | 14 | 12.3 | 12.3 |  |  |  | 12.3
Type 21 400 51 14 | Type 21 400 | 51 | 14 | 12.348 |  |  |  |  | 12.348
Type 21 400 52 14 | Type 21 400 | 52 | 14 | 12.396 | 14.7 | 50 | 2.4 | 0.048 | 12.396
Type 21 400 53 14 | Type 21 400 | 53 | 14 | 12.444 |  |  |  |  | 12.444
Type 21 400 54 14 | Type 21 400 | 54 | 14 | 12.492 |  |  |  |  | 12.492
Type 21 400 55 14 | Type 21 400 | 55 | 14 | 12.54 |  |  |  |  | 12.54
Type 21 400 56 14 | Type 21 400 | 56 | 14 | 12.588 |  |  |  |  | 12.588
Type 21 400 57 14 | Type 21 400 | 57 | 14 | 12.636 |  |  |  |  | 12.636
Type 21 400 58 14 | Type 21 400 | 58 | 14 | 12.684 |  |  |  |  | 12.684
Type 21 400 59 14 | Type 21 400 | 59 | 14 | 12.732 |  |  |  |  | 12.732
Type 21 400 60 14 | Type 21 400 | 60 | 14 | 12.78 |  |  |  |  | 12.78
Type 21 400 61 14 | Type 21 400 | 61 | 14 | 12.828 |  |  |  |  | 12.828
Type 21 400 62 14 | Type 21 400 | 62 | 14 | 12.876 |  |  |  |  | 12.876
Type 21 400 63 14 | Type 21 400 | 63 | 14 | 12.924 |  |  |  |  | 12.924
Type 21 400 64 14 | Type 21 400 | 64 | 14 | 12.972 |  |  |  |  | 12.972
Type 21 400 65 14 | Type 21 400 | 65 | 14 | 13.02 |  |  |  |  | 13.02
Type 21 400 66 14 | Type 21 400 | 66 | 14 | 13.068 |  |  |  |  | 13.068
Type 21 400 67 14 | Type 21 400 | 67 | 14 | 13.116 |  |  |  |  | 13.116
Type 21 400 68 14 | Type 21 400 | 68 | 14 | 13.164 |  |  |  |  | 13.164
Type 21 400 69 14 | Type 21 400 | 69 | 14 | 13.212 |  |  |  |  | 13.212
Type 21 400 70 14 | Type 21 400 | 70 | 14 | 13.26 |  |  |  |  | 13.26
Type 21 400 71 14 | Type 21 400 | 71 | 14 | 13.308 |  |  |  |  | 13.308
Type 21 400 72 14 | Type 21 400 | 72 | 14 | 13.356 |  |  |  |  | 13.356
Type 21 400 73 14 | Type 21 400 | 73 | 14 | 13.404 |  |  |  |  | 13.404
Type 21 400 74 14 | Type 21 400 | 74 | 14 | 13.452 |  |  |  |  | 13.452
Type 21 400 75 14 | Type 21 400 | 75 | 14 | 13.5 |  |  |  |  | 13.5
Type 21 400 76 14 | Type 21 400 | 76 | 14 | 13.548 |  |  |  |  | 13.548
Type 21 400 77 14 | Type 21 400 | 77 | 14 | 13.596 |  |  |  |  | 13.596
Type 21 400 78 14 | Type 21 400 | 78 | 14 | 13.644 |  |  |  |  | 13.644
Type 21 400 79 14 | Type 21 400 | 79 | 14 | 13.692 |  |  |  |  | 13.692
Type 21 400 80 14 | Type 21 400 | 80 | 14 | 13.74 |  |  |  |  | 13.74
Type 21 400 81 14 | Type 21 400 | 81 | 14 | 13.788 |  |  |  |  | 13.788
Type 21 400 82 14 | Type 21 400 | 82 | 14 | 13.836 |  |  |  |  | 13.836
Type 21 400 83 14 | Type 21 400 | 83 | 14 | 13.884 |  |  |  |  | 13.884
Type 21 400 84 14 | Type 21 400 | 84 | 14 | 13.932 |  |  |  |  | 13.932
Type 21 400 85 14 | Type 21 400 | 85 | 14 | 13.98 |  |  |  |  | 13.98
Type 21 400 86 14 | Type 21 400 | 86 | 14 | 14.028 |  |  |  |  | 14.028
Type 21 400 87 14 | Type 21 400 | 87 | 14 | 14.076 |  |  |  |  | 14.076
Type 21 400 88 14 | Type 21 400 | 88 | 14 | 14.124 |  |  |  |  | 14.124
Type 21 400 89 14 | Type 21 400 | 89 | 14 | 14.172 |  |  |  |  | 14.172
Type 21 400 90 14 | Type 21 400 | 90 | 14 | 14.22 |  |  |  |  | 14.22
Type 21 400 91 14 | Type 21 400 | 91 | 14 | 14.268 |  |  |  |  | 14.268
Type 21 400 92 14 | Type 21 400 | 92 | 14 | 14.316 |  |  |  |  | 14.316
Type 21 400 93 14 | Type 21 400 | 93 | 14 | 14.364 |  |  |  |  | 14.364
Type 21 400 94 14 | Type 21 400 | 94 | 14 | 14.412 |  |  |  |  | 14.412
Type 21 400 95 14 | Type 21 400 | 95 | 14 | 14.46 |  |  |  |  | 14.46
Type 21 400 96 14 | Type 21 400 | 96 | 14 | 14.508 |  |  |  |  | 14.508
Type 21 400 97 14 | Type 21 400 | 97 | 14 | 14.556 |  |  |  |  | 14.556
Type 21 400 98 14 | Type 21 400 | 98 | 14 | 14.604 |  |  |  |  | 14.604
Type 21 400 99 14 | Type 21 400 | 99 | 14 | 14.652 |  |  |  |  | 14.652
Type 21 400 100 14 | Type 21 400 | 100 | 14 | 14.7 |  |  |  |  | 14.7
Type 21 400 50 13 | Type 21 400 | 50 | 13 | 14.3 | 14.3 |  |  |  | 14.3
Type 21 400 51 13 | Type 21 400 | 51 | 13 | 14.348 |  |  |  |  | 14.348
Type 21 400 52 13 | Type 21 400 | 52 | 13 | 14.396 | 16.7 | 50 | 2.4 | 0.048 | 14.396
Type 21 400 53 13 | Type 21 400 | 53 | 13 | 14.444 |  |  |  |  | 14.444
Type 21 400 54 13 | Type 21 400 | 54 | 13 | 14.492 |  |  |  |  | 14.492
Type 21 400 55 13 | Type 21 400 | 55 | 13 | 14.54 |  |  |  |  | 14.54
Type 21 400 56 13 | Type 21 400 | 56 | 13 | 14.588 |  |  |  |  | 14.588
Type 21 400 57 13 | Type 21 400 | 57 | 13 | 14.636 |  |  |  |  | 14.636
Type 21 400 58 13 | Type 21 400 | 58 | 13 | 14.684 |  |  |  |  | 14.684
Type 21 400 59 13 | Type 21 400 | 59 | 13 | 14.732 |  |  |  |  | 14.732
Type 21 400 60 13 | Type 21 400 | 60 | 13 | 14.78 |  |  |  |  | 14.78
Type 21 400 61 13 | Type 21 400 | 61 | 13 | 14.828 |  |  |  |  | 14.828
Type 21 400 62 13 | Type 21 400 | 62 | 13 | 14.876 |  |  |  |  | 14.876
Type 21 400 63 13 | Type 21 400 | 63 | 13 | 14.924 |  |  |  |  | 14.924
Type 21 400 64 13 | Type 21 400 | 64 | 13 | 14.972 |  |  |  |  | 14.972
Type 21 400 65 13 | Type 21 400 | 65 | 13 | 15.02 |  |  |  |  | 15.02
Type 21 400 66 13 | Type 21 400 | 66 | 13 | 15.068 |  |  |  |  | 15.068
Type 21 400 67 13 | Type 21 400 | 67 | 13 | 15.116 |  |  |  |  | 15.116
Type 21 400 68 13 | Type 21 400 | 68 | 13 | 15.164 |  |  |  |  | 15.164
Type 21 400 69 13 | Type 21 400 | 69 | 13 | 15.212 |  |  |  |  | 15.212
Type 21 400 70 13 | Type 21 400 | 70 | 13 | 15.26 |  |  |  |  | 15.26
Type 21 400 71 13 | Type 21 400 | 71 | 13 | 15.308 |  |  |  |  | 15.308
Type 21 400 72 13 | Type 21 400 | 72 | 13 | 15.356 |  |  |  |  | 15.356
Type 21 400 73 13 | Type 21 400 | 73 | 13 | 15.404 |  |  |  |  | 15.404
Type 21 400 74 13 | Type 21 400 | 74 | 13 | 15.452 |  |  |  |  | 15.452
Type 21 400 75 13 | Type 21 400 | 75 | 13 | 15.5 |  |  |  |  | 15.5
Type 21 400 76 13 | Type 21 400 | 76 | 13 | 15.548 |  |  |  |  | 15.548
Type 21 400 77 13 | Type 21 400 | 77 | 13 | 15.596 |  |  |  |  | 15.596
Type 21 400 78 13 | Type 21 400 | 78 | 13 | 15.644 |  |  |  |  | 15.644
Type 21 400 79 13 | Type 21 400 | 79 | 13 | 15.692 |  |  |  |  | 15.692
Type 21 400 80 13 | Type 21 400 | 80 | 13 | 15.74 |  |  |  |  | 15.74
Type 21 400 81 13 | Type 21 400 | 81 | 13 | 15.788 |  |  |  |  | 15.788
Type 21 400 82 13 | Type 21 400 | 82 | 13 | 15.836 |  |  |  |  | 15.836
Type 21 400 83 13 | Type 21 400 | 83 | 13 | 15.884 |  |  |  |  | 15.884
Type 21 400 84 13 | Type 21 400 | 84 | 13 | 15.932 |  |  |  |  | 15.932
Type 21 400 85 13 | Type 21 400 | 85 | 13 | 15.98 |  |  |  |  | 15.98
Type 21 400 86 13 | Type 21 400 | 86 | 13 | 16.028 |  |  |  |  | 16.028
Type 21 400 87 13 | Type 21 400 | 87 | 13 | 16.076 |  |  |  |  | 16.076
Type 21 400 88 13 | Type 21 400 | 88 | 13 | 16.124 |  |  |  |  | 16.124
Type 21 400 89 13 | Type 21 400 | 89 | 13 | 16.172 |  |  |  |  | 16.172
Type 21 400 90 13 | Type 21 400 | 90 | 13 | 16.22 |  |  |  |  | 16.22
Type 21 400 91 13 | Type 21 400 | 91 | 13 | 16.268 |  |  |  |  | 16.268
Type 21 400 92 13 | Type 21 400 | 92 | 13 | 16.316 |  |  |  |  | 16.316
Type 21 400 93 13 | Type 21 400 | 93 | 13 | 16.364 |  |  |  |  | 16.364
Type 21 400 94 13 | Type 21 400 | 94 | 13 | 16.412 |  |  |  |  | 16.412
Type 21 400 95 13 | Type 21 400 | 95 | 13 | 16.46 |  |  |  |  | 16.46
Type 21 400 96 13 | Type 21 400 | 96 | 13 | 16.508 |  |  |  |  | 16.508
Type 21 400 97 13 | Type 21 400 | 97 | 13 | 16.556 |  |  |  |  | 16.556
Type 21 400 98 13 | Type 21 400 | 98 | 13 | 16.604 |  |  |  |  | 16.604
Type 21 400 99 13 | Type 21 400 | 99 | 13 | 16.652 |  |  |  |  | 16.652
Type 21 400 100 13 | Type 21 400 | 100 | 13 | 16.7 |  |  |  |  | 16.7
Type 21 400 50 12 | Type 21 400 | 50 | 12 | 16.3 | 16.3 |  |  |  | 16.3
Type 21 400 51 12 | Type 21 400 | 51 | 12 | 16.348 |  |  |  |  | 16.348
Type 21 400 52 12 | Type 21 400 | 52 | 12 | 16.396 | 18.7 | 50 | 2.4 | 0.048 | 16.396
Type 21 400 53 12 | Type 21 400 | 53 | 12 | 16.444 |  |  |  |  | 16.444
Type 21 400 54 12 | Type 21 400 | 54 | 12 | 16.492 |  |  |  |  | 16.492
Type 21 400 55 12 | Type 21 400 | 55 | 12 | 16.54 |  |  |  |  | 16.54
Type 21 400 56 12 | Type 21 400 | 56 | 12 | 16.588 |  |  |  |  | 16.588
Type 21 400 57 12 | Type 21 400 | 57 | 12 | 16.636 |  |  |  |  | 16.636
Type 21 400 58 12 | Type 21 400 | 58 | 12 | 16.684 |  |  |  |  | 16.684
Type 21 400 59 12 | Type 21 400 | 59 | 12 | 16.732 |  |  |  |  | 16.732
Type 21 400 60 12 | Type 21 400 | 60 | 12 | 16.78 |  |  |  |  | 16.78
Type 21 400 61 12 | Type 21 400 | 61 | 12 | 16.828 |  |  |  |  | 16.828
Type 21 400 62 12 | Type 21 400 | 62 | 12 | 16.876 |  |  |  |  | 16.876
Type 21 400 63 12 | Type 21 400 | 63 | 12 | 16.924 |  |  |  |  | 16.924
Type 21 400 64 12 | Type 21 400 | 64 | 12 | 16.972 |  |  |  |  | 16.972
Type 21 400 65 12 | Type 21 400 | 65 | 12 | 17.02 |  |  |  |  | 17.02
Type 21 400 66 12 | Type 21 400 | 66 | 12 | 17.068 |  |  |  |  | 17.068
Type 21 400 67 12 | Type 21 400 | 67 | 12 | 17.116 |  |  |  |  | 17.116
Type 21 400 68 12 | Type 21 400 | 68 | 12 | 17.164 |  |  |  |  | 17.164
Type 21 400 69 12 | Type 21 400 | 69 | 12 | 17.212 |  |  |  |  | 17.212
Type 21 400 70 12 | Type 21 400 | 70 | 12 | 17.26 |  |  |  |  | 17.26
Type 21 400 71 12 | Type 21 400 | 71 | 12 | 17.308 |  |  |  |  | 17.308
Type 21 400 72 12 | Type 21 400 | 72 | 12 | 17.356 |  |  |  |  | 17.356
Type 21 400 73 12 | Type 21 400 | 73 | 12 | 17.404 |  |  |  |  | 17.404
Type 21 400 74 12 | Type 21 400 | 74 | 12 | 17.452 |  |  |  |  | 17.452
Type 21 400 75 12 | Type 21 400 | 75 | 12 | 17.5 |  |  |  |  | 17.5
Type 21 400 76 12 | Type 21 400 | 76 | 12 | 17.548 |  |  |  |  | 17.548
Type 21 400 77 12 | Type 21 400 | 77 | 12 | 17.596 |  |  |  |  | 17.596
Type 21 400 78 12 | Type 21 400 | 78 | 12 | 17.644 |  |  |  |  | 17.644
Type 21 400 79 12 | Type 21 400 | 79 | 12 | 17.692 |  |  |  |  | 17.692
Type 21 400 80 12 | Type 21 400 | 80 | 12 | 17.74 |  |  |  |  | 17.74
Type 21 400 81 12 | Type 21 400 | 81 | 12 | 17.788 |  |  |  |  | 17.788
Type 21 400 82 12 | Type 21 400 | 82 | 12 | 17.836 |  |  |  |  | 17.836
Type 21 400 83 12 | Type 21 400 | 83 | 12 | 17.884 |  |  |  |  | 17.884
Type 21 400 84 12 | Type 21 400 | 84 | 12 | 17.932 |  |  |  |  | 17.932
Type 21 400 85 12 | Type 21 400 | 85 | 12 | 17.98 |  |  |  |  | 17.98
Type 21 400 86 12 | Type 21 400 | 86 | 12 | 18.028 |  |  |  |  | 18.028
Type 21 400 87 12 | Type 21 400 | 87 | 12 | 18.076 |  |  |  |  | 18.076
Type 21 400 88 12 | Type 21 400 | 88 | 12 | 18.124 |  |  |  |  | 18.124
Type 21 400 89 12 | Type 21 400 | 89 | 12 | 18.172 |  |  |  |  | 18.172
Type 21 400 90 12 | Type 21 400 | 90 | 12 | 18.22 |  |  |  |  | 18.22
Type 21 400 91 12 | Type 21 400 | 91 | 12 | 18.268 |  |  |  |  | 18.268
Type 21 400 92 12 | Type 21 400 | 92 | 12 | 18.316 |  |  |  |  | 18.316
Type 21 400 93 12 | Type 21 400 | 93 | 12 | 18.364 |  |  |  |  | 18.364
Type 21 400 94 12 | Type 21 400 | 94 | 12 | 18.412 |  |  |  |  | 18.412
Type 21 400 95 12 | Type 21 400 | 95 | 12 | 18.46 |  |  |  |  | 18.46
Type 21 400 96 12 | Type 21 400 | 96 | 12 | 18.508 |  |  |  |  | 18.508
Type 21 400 97 12 | Type 21 400 | 97 | 12 | 18.556 |  |  |  |  | 18.556
Type 21 400 98 12 | Type 21 400 | 98 | 12 | 18.604 |  |  |  |  | 18.604
Type 21 400 99 12 | Type 21 400 | 99 | 12 | 18.652 |  |  |  |  | 18.652
Type 21 400 100 12 | Type 21 400 | 100 | 12 | 18.7 |  |  |  |  | 18.7
Type 21 400 50 11 | Type 21 400 | 50 | 11 | 18.3 | 18.3 |  |  |  | 18.3
Type 21 400 51 11 | Type 21 400 | 51 | 11 | 18.348 |  |  |  |  | 18.348
Type 21 400 52 11 | Type 21 400 | 52 | 11 | 18.396 | 20.7 | 50 | 2.4 | 0.048 | 18.396
Type 21 400 53 11 | Type 21 400 | 53 | 11 | 18.444 |  |  |  |  | 18.444
Type 21 400 54 11 | Type 21 400 | 54 | 11 | 18.492 |  |  |  |  | 18.492
Type 21 400 55 11 | Type 21 400 | 55 | 11 | 18.54 |  |  |  |  | 18.54
Type 21 400 56 11 | Type 21 400 | 56 | 11 | 18.588 |  |  |  |  | 18.588
Type 21 400 57 11 | Type 21 400 | 57 | 11 | 18.636 |  |  |  |  | 18.636
Type 21 400 58 11 | Type 21 400 | 58 | 11 | 18.684 |  |  |  |  | 18.684
Type 21 400 59 11 | Type 21 400 | 59 | 11 | 18.732 |  |  |  |  | 18.732
Type 21 400 60 11 | Type 21 400 | 60 | 11 | 18.78 |  |  |  |  | 18.78
Type 21 400 61 11 | Type 21 400 | 61 | 11 | 18.828 |  |  |  |  | 18.828
Type 21 400 62 11 | Type 21 400 | 62 | 11 | 18.876 |  |  |  |  | 18.876
Type 21 400 63 11 | Type 21 400 | 63 | 11 | 18.924 |  |  |  |  | 18.924
Type 21 400 64 11 | Type 21 400 | 64 | 11 | 18.972 |  |  |  |  | 18.972
Type 21 400 65 11 | Type 21 400 | 65 | 11 | 19.02 |  |  |  |  | 19.02
Type 21 400 66 11 | Type 21 400 | 66 | 11 | 19.068 |  |  |  |  | 19.068
Type 21 400 67 11 | Type 21 400 | 67 | 11 | 19.116 |  |  |  |  | 19.116
Type 21 400 68 11 | Type 21 400 | 68 | 11 | 19.164 |  |  |  |  | 19.164
Type 21 400 69 11 | Type 21 400 | 69 | 11 | 19.212 |  |  |  |  | 19.212
Type 21 400 70 11 | Type 21 400 | 70 | 11 | 19.26 |  |  |  |  | 19.26
Type 21 400 71 11 | Type 21 400 | 71 | 11 | 19.308 |  |  |  |  | 19.308
Type 21 400 72 11 | Type 21 400 | 72 | 11 | 19.356 |  |  |  |  | 19.356
Type 21 400 73 11 | Type 21 400 | 73 | 11 | 19.404 |  |  |  |  | 19.404
Type 21 400 74 11 | Type 21 400 | 74 | 11 | 19.452 |  |  |  |  | 19.452
Type 21 400 75 11 | Type 21 400 | 75 | 11 | 19.5 |  |  |  |  | 19.5
Type 21 400 76 11 | Type 21 400 | 76 | 11 | 19.548 |  |  |  |  | 19.548
Type 21 400 77 11 | Type 21 400 | 77 | 11 | 19.596 |  |  |  |  | 19.596
Type 21 400 78 11 | Type 21 400 | 78 | 11 | 19.644 |  |  |  |  | 19.644
Type 21 400 79 11 | Type 21 400 | 79 | 11 | 19.692 |  |  |  |  | 19.692
Type 21 400 80 11 | Type 21 400 | 80 | 11 | 19.74 |  |  |  |  | 19.74
Type 21 400 81 11 | Type 21 400 | 81 | 11 | 19.788 |  |  |  |  | 19.788
Type 21 400 82 11 | Type 21 400 | 82 | 11 | 19.836 |  |  |  |  | 19.836
Type 21 400 83 11 | Type 21 400 | 83 | 11 | 19.884 |  |  |  |  | 19.884
Type 21 400 84 11 | Type 21 400 | 84 | 11 | 19.932 |  |  |  |  | 19.932
Type 21 400 85 11 | Type 21 400 | 85 | 11 | 19.98 |  |  |  |  | 19.98
Type 21 400 86 11 | Type 21 400 | 86 | 11 | 20.028 |  |  |  |  | 20.028
Type 21 400 87 11 | Type 21 400 | 87 | 11 | 20.076 |  |  |  |  | 20.076
Type 21 400 88 11 | Type 21 400 | 88 | 11 | 20.124 |  |  |  |  | 20.124
Type 21 400 89 11 | Type 21 400 | 89 | 11 | 20.172 |  |  |  |  | 20.172
Type 21 400 90 11 | Type 21 400 | 90 | 11 | 20.22 |  |  |  |  | 20.22
Type 21 400 91 11 | Type 21 400 | 91 | 11 | 20.268 |  |  |  |  | 20.268
Type 21 400 92 11 | Type 21 400 | 92 | 11 | 20.316 |  |  |  |  | 20.316
Type 21 400 93 11 | Type 21 400 | 93 | 11 | 20.364 |  |  |  |  | 20.364
Type 21 400 94 11 | Type 21 400 | 94 | 11 | 20.412 |  |  |  |  | 20.412
Type 21 400 95 11 | Type 21 400 | 95 | 11 | 20.46 |  |  |  |  | 20.46
Type 21 400 96 11 | Type 21 400 | 96 | 11 | 20.508 |  |  |  |  | 20.508
Type 21 400 97 11 | Type 21 400 | 97 | 11 | 20.556 |  |  |  |  | 20.556
Type 21 400 98 11 | Type 21 400 | 98 | 11 | 20.604 |  |  |  |  | 20.604
Type 21 400 99 11 | Type 21 400 | 99 | 11 | 20.652 |  |  |  |  | 20.652
Type 21 400 100 11 | Type 21 400 | 100 | 11 | 20.7 |  |  |  |  | 20.7
Type 21 400 50 10 | Type 21 400 | 50 | 10 | 20.3 | 20.3 |  |  |  | 20.3
Type 21 400 51 10 | Type 21 400 | 51 | 10 | 20.348 |  |  |  |  | 20.348
Type 21 400 52 10 | Type 21 400 | 52 | 10 | 20.396 | 22.7 | 50 | 2.4 | 0.048 | 20.396
Type 21 400 53 10 | Type 21 400 | 53 | 10 | 20.444 |  |  |  |  | 20.444
Type 21 400 54 10 | Type 21 400 | 54 | 10 | 20.492 |  |  |  |  | 20.492
Type 21 400 55 10 | Type 21 400 | 55 | 10 | 20.54 |  |  |  |  | 20.54
Type 21 400 56 10 | Type 21 400 | 56 | 10 | 20.588 |  |  |  |  | 20.588
Type 21 400 57 10 | Type 21 400 | 57 | 10 | 20.636 |  |  |  |  | 20.636
Type 21 400 58 10 | Type 21 400 | 58 | 10 | 20.684 |  |  |  |  | 20.684
Type 21 400 59 10 | Type 21 400 | 59 | 10 | 20.732 |  |  |  |  | 20.732
Type 21 400 60 10 | Type 21 400 | 60 | 10 | 20.78 |  |  |  |  | 20.78
Type 21 400 61 10 | Type 21 400 | 61 | 10 | 20.828 |  |  |  |  | 20.828
Type 21 400 62 10 | Type 21 400 | 62 | 10 | 20.876 |  |  |  |  | 20.876
Type 21 400 63 10 | Type 21 400 | 63 | 10 | 20.924 |  |  |  |  | 20.924
Type 21 400 64 10 | Type 21 400 | 64 | 10 | 20.972 |  |  |  |  | 20.972
Type 21 400 65 10 | Type 21 400 | 65 | 10 | 21.02 |  |  |  |  | 21.02
Type 21 400 66 10 | Type 21 400 | 66 | 10 | 21.068 |  |  |  |  | 21.068
Type 21 400 67 10 | Type 21 400 | 67 | 10 | 21.116 |  |  |  |  | 21.116
Type 21 400 68 10 | Type 21 400 | 68 | 10 | 21.164 |  |  |  |  | 21.164
Type 21 400 69 10 | Type 21 400 | 69 | 10 | 21.212 |  |  |  |  | 21.212
Type 21 400 70 10 | Type 21 400 | 70 | 10 | 21.26 |  |  |  |  | 21.26
Type 21 400 71 10 | Type 21 400 | 71 | 10 | 21.308 |  |  |  |  | 21.308
Type 21 400 72 10 | Type 21 400 | 72 | 10 | 21.356 |  |  |  |  | 21.356
Type 21 400 73 10 | Type 21 400 | 73 | 10 | 21.404 |  |  |  |  | 21.404
Type 21 400 74 10 | Type 21 400 | 74 | 10 | 21.452 |  |  |  |  | 21.452
Type 21 400 75 10 | Type 21 400 | 75 | 10 | 21.5 |  |  |  |  | 21.5
Type 21 400 76 10 | Type 21 400 | 76 | 10 | 21.548 |  |  |  |  | 21.548
Type 21 400 77 10 | Type 21 400 | 77 | 10 | 21.596 |  |  |  |  | 21.596
Type 21 400 78 10 | Type 21 400 | 78 | 10 | 21.644 |  |  |  |  | 21.644
Type 21 400 79 10 | Type 21 400 | 79 | 10 | 21.692 |  |  |  |  | 21.692
Type 21 400 80 10 | Type 21 400 | 80 | 10 | 21.74 |  |  |  |  | 21.74
Type 21 400 81 10 | Type 21 400 | 81 | 10 | 21.788 |  |  |  |  | 21.788
Type 21 400 82 10 | Type 21 400 | 82 | 10 | 21.836 |  |  |  |  | 21.836
Type 21 400 83 10 | Type 21 400 | 83 | 10 | 21.884 |  |  |  |  | 21.884
Type 21 400 84 10 | Type 21 400 | 84 | 10 | 21.932 |  |  |  |  | 21.932
Type 21 400 85 10 | Type 21 400 | 85 | 10 | 21.98 |  |  |  |  | 21.98
Type 21 400 86 10 | Type 21 400 | 86 | 10 | 22.028 |  |  |  |  | 22.028
Type 21 400 87 10 | Type 21 400 | 87 | 10 | 22.076 |  |  |  |  | 22.076
Type 21 400 88 10 | Type 21 400 | 88 | 10 | 22.124 |  |  |  |  | 22.124
Type 21 400 89 10 | Type 21 400 | 89 | 10 | 22.172 |  |  |  |  | 22.172
Type 21 400 90 10 | Type 21 400 | 90 | 10 | 22.22 |  |  |  |  | 22.22
Type 21 400 91 10 | Type 21 400 | 91 | 10 | 22.268 |  |  |  |  | 22.268
Type 21 400 92 10 | Type 21 400 | 92 | 10 | 22.316 |  |  |  |  | 22.316
Type 21 400 93 10 | Type 21 400 | 93 | 10 | 22.364 |  |  |  |  | 22.364
Type 21 400 94 10 | Type 21 400 | 94 | 10 | 22.412 |  |  |  |  | 22.412
Type 21 400 95 10 | Type 21 400 | 95 | 10 | 22.46 |  |  |  |  | 22.46
Type 21 400 96 10 | Type 21 400 | 96 | 10 | 22.508 |  |  |  |  | 22.508
Type 21 400 97 10 | Type 21 400 | 97 | 10 | 22.556 |  |  |  |  | 22.556
Type 21 400 98 10 | Type 21 400 | 98 | 10 | 22.604 |  |  |  |  | 22.604
Type 21 400 99 10 | Type 21 400 | 99 | 10 | 22.652 |  |  |  |  | 22.652
Type 21 400 100 10 | Type 21 400 | 100 | 10 | 22.7 |  |  |  |  | 22.7
Type 21 400 50 9 | Type 21 400 | 50 | 9 | 22.3 | 22.3 |  |  |  | 22.3
Type 21 400 51 9 | Type 21 400 | 51 | 9 | 22.348 |  |  |  |  | 22.348
Type 21 400 52 9 | Type 21 400 | 52 | 9 | 22.396 | 24.7 | 50 | 2.4 | 0.048 | 22.396
Type 21 400 53 9 | Type 21 400 | 53 | 9 | 22.444 |  |  |  |  | 22.444
Type 21 400 54 9 | Type 21 400 | 54 | 9 | 22.492 |  |  |  |  | 22.492
Type 21 400 55 9 | Type 21 400 | 55 | 9 | 22.54 |  |  |  |  | 22.54
Type 21 400 56 9 | Type 21 400 | 56 | 9 | 22.588 |  |  |  |  | 22.588
Type 21 400 57 9 | Type 21 400 | 57 | 9 | 22.636 |  |  |  |  | 22.636
Type 21 400 58 9 | Type 21 400 | 58 | 9 | 22.684 |  |  |  |  | 22.684
Type 21 400 59 9 | Type 21 400 | 59 | 9 | 22.732 |  |  |  |  | 22.732
Type 21 400 60 9 | Type 21 400 | 60 | 9 | 22.78 |  |  |  |  | 22.78
Type 21 400 61 9 | Type 21 400 | 61 | 9 | 22.828 |  |  |  |  | 22.828
Type 21 400 62 9 | Type 21 400 | 62 | 9 | 22.876 |  |  |  |  | 22.876
Type 21 400 63 9 | Type 21 400 | 63 | 9 | 22.924 |  |  |  |  | 22.924
Type 21 400 64 9 | Type 21 400 | 64 | 9 | 22.972 |  |  |  |  | 22.972
Type 21 400 65 9 | Type 21 400 | 65 | 9 | 23.02 |  |  |  |  | 23.02
Type 21 400 66 9 | Type 21 400 | 66 | 9 | 23.068 |  |  |  |  | 23.068
Type 21 400 67 9 | Type 21 400 | 67 | 9 | 23.116 |  |  |  |  | 23.116
Type 21 400 68 9 | Type 21 400 | 68 | 9 | 23.164 |  |  |  |  | 23.164
Type 21 400 69 9 | Type 21 400 | 69 | 9 | 23.212 |  |  |  |  | 23.212
Type 21 400 70 9 | Type 21 400 | 70 | 9 | 23.26 |  |  |  |  | 23.26
Type 21 400 71 9 | Type 21 400 | 71 | 9 | 23.308 |  |  |  |  | 23.308
Type 21 400 72 9 | Type 21 400 | 72 | 9 | 23.356 |  |  |  |  | 23.356
Type 21 400 73 9 | Type 21 400 | 73 | 9 | 23.404 |  |  |  |  | 23.404
Type 21 400 74 9 | Type 21 400 | 74 | 9 | 23.452 |  |  |  |  | 23.452
Type 21 400 75 9 | Type 21 400 | 75 | 9 | 23.5 |  |  |  |  | 23.5
Type 21 400 76 9 | Type 21 400 | 76 | 9 | 23.548 |  |  |  |  | 23.548
Type 21 400 77 9 | Type 21 400 | 77 | 9 | 23.596 |  |  |  |  | 23.596
Type 21 400 78 9 | Type 21 400 | 78 | 9 | 23.644 |  |  |  |  | 23.644
Type 21 400 79 9 | Type 21 400 | 79 | 9 | 23.692 |  |  |  |  | 23.692
Type 21 400 80 9 | Type 21 400 | 80 | 9 | 23.74 |  |  |  |  | 23.74
Type 21 400 81 9 | Type 21 400 | 81 | 9 | 23.788 |  |  |  |  | 23.788
Type 21 400 82 9 | Type 21 400 | 82 | 9 | 23.836 |  |  |  |  | 23.836
Type 21 400 83 9 | Type 21 400 | 83 | 9 | 23.884 |  |  |  |  | 23.884
Type 21 400 84 9 | Type 21 400 | 84 | 9 | 23.932 |  |  |  |  | 23.932
Type 21 400 85 9 | Type 21 400 | 85 | 9 | 23.98 |  |  |  |  | 23.98
Type 21 400 86 9 | Type 21 400 | 86 | 9 | 24.028 |  |  |  |  | 24.028
Type 21 400 87 9 | Type 21 400 | 87 | 9 | 24.076 |  |  |  |  | 24.076
Type 21 400 88 9 | Type 21 400 | 88 | 9 | 24.124 |  |  |  |  | 24.124
Type 21 400 89 9 | Type 21 400 | 89 | 9 | 24.172 |  |  |  |  | 24.172
Type 21 400 90 9 | Type 21 400 | 90 | 9 | 24.22 |  |  |  |  | 24.22
Type 21 400 91 9 | Type 21 400 | 91 | 9 | 24.268 |  |  |  |  | 24.268
Type 21 400 92 9 | Type 21 400 | 92 | 9 | 24.316 |  |  |  |  | 24.316
Type 21 400 93 9 | Type 21 400 | 93 | 9 | 24.364 |  |  |  |  | 24.364
Type 21 400 94 9 | Type 21 400 | 94 | 9 | 24.412 |  |  |  |  | 24.412
Type 21 400 95 9 | Type 21 400 | 95 | 9 | 24.46 |  |  |  |  | 24.46
Type 21 400 96 9 | Type 21 400 | 96 | 9 | 24.508 |  |  |  |  | 24.508
Type 21 400 97 9 | Type 21 400 | 97 | 9 | 24.556 |  |  |  |  | 24.556
Type 21 400 98 9 | Type 21 400 | 98 | 9 | 24.604 |  |  |  |  | 24.604
Type 21 400 99 9 | Type 21 400 | 99 | 9 | 24.652 |  |  |  |  | 24.652
Type 21 400 100 9 | Type 21 400 | 100 | 9 | 24.7 |  |  |  |  | 24.7
Type 21 400 50 8 | Type 21 400 | 50 | 8 | 24.3 | 24.3 |  |  |  | 24.3
Type 21 400 51 8 | Type 21 400 | 51 | 8 | 24.348 |  |  |  |  | 24.348
Type 21 400 52 8 | Type 21 400 | 52 | 8 | 24.396 | 26.7 | 50 | 2.4 | 0.048 | 24.396
Type 21 400 53 8 | Type 21 400 | 53 | 8 | 24.444 |  |  |  |  | 24.444
Type 21 400 54 8 | Type 21 400 | 54 | 8 | 24.492 |  |  |  |  | 24.492
Type 21 400 55 8 | Type 21 400 | 55 | 8 | 24.54 |  |  |  |  | 24.54
Type 21 400 56 8 | Type 21 400 | 56 | 8 | 24.588 |  |  |  |  | 24.588
Type 21 400 57 8 | Type 21 400 | 57 | 8 | 24.636 |  |  |  |  | 24.636
Type 21 400 58 8 | Type 21 400 | 58 | 8 | 24.684 |  |  |  |  | 24.684
Type 21 400 59 8 | Type 21 400 | 59 | 8 | 24.732 |  |  |  |  | 24.732
Type 21 400 60 8 | Type 21 400 | 60 | 8 | 24.78 |  |  |  |  | 24.78
Type 21 400 61 8 | Type 21 400 | 61 | 8 | 24.828 |  |  |  |  | 24.828
Type 21 400 62 8 | Type 21 400 | 62 | 8 | 24.876 |  |  |  |  | 24.876
Type 21 400 63 8 | Type 21 400 | 63 | 8 | 24.924 |  |  |  |  | 24.924
Type 21 400 64 8 | Type 21 400 | 64 | 8 | 24.972 |  |  |  |  | 24.972
Type 21 400 65 8 | Type 21 400 | 65 | 8 | 25.02 |  |  |  |  | 25.02
Type 21 400 66 8 | Type 21 400 | 66 | 8 | 25.068 |  |  |  |  | 25.068
Type 21 400 67 8 | Type 21 400 | 67 | 8 | 25.116 |  |  |  |  | 25.116
Type 21 400 68 8 | Type 21 400 | 68 | 8 | 25.164 |  |  |  |  | 25.164
Type 21 400 69 8 | Type 21 400 | 69 | 8 | 25.212 |  |  |  |  | 25.212
Type 21 400 70 8 | Type 21 400 | 70 | 8 | 25.26 |  |  |  |  | 25.26
Type 21 400 71 8 | Type 21 400 | 71 | 8 | 25.308 |  |  |  |  | 25.308
Type 21 400 72 8 | Type 21 400 | 72 | 8 | 25.356 |  |  |  |  | 25.356
Type 21 400 73 8 | Type 21 400 | 73 | 8 | 25.404 |  |  |  |  | 25.404
Type 21 400 74 8 | Type 21 400 | 74 | 8 | 25.452 |  |  |  |  | 25.452
Type 21 400 75 8 | Type 21 400 | 75 | 8 | 25.5 |  |  |  |  | 25.5
Type 21 400 76 8 | Type 21 400 | 76 | 8 | 25.548 |  |  |  |  | 25.548
Type 21 400 77 8 | Type 21 400 | 77 | 8 | 25.596 |  |  |  |  | 25.596
Type 21 400 78 8 | Type 21 400 | 78 | 8 | 25.644 |  |  |  |  | 25.644
Type 21 400 79 8 | Type 21 400 | 79 | 8 | 25.692 |  |  |  |  | 25.692
Type 21 400 80 8 | Type 21 400 | 80 | 8 | 25.74 |  |  |  |  | 25.74
Type 21 400 81 8 | Type 21 400 | 81 | 8 | 25.788 |  |  |  |  | 25.788
Type 21 400 82 8 | Type 21 400 | 82 | 8 | 25.836 |  |  |  |  | 25.836
Type 21 400 83 8 | Type 21 400 | 83 | 8 | 25.884 |  |  |  |  | 25.884
Type 21 400 84 8 | Type 21 400 | 84 | 8 | 25.932 |  |  |  |  | 25.932
Type 21 400 85 8 | Type 21 400 | 85 | 8 | 25.98 |  |  |  |  | 25.98
Type 21 400 86 8 | Type 21 400 | 86 | 8 | 26.028 |  |  |  |  | 26.028
Type 21 400 87 8 | Type 21 400 | 87 | 8 | 26.076 |  |  |  |  | 26.076
Type 21 400 88 8 | Type 21 400 | 88 | 8 | 26.124 |  |  |  |  | 26.124
Type 21 400 89 8 | Type 21 400 | 89 | 8 | 26.172 |  |  |  |  | 26.172
Type 21 400 90 8 | Type 21 400 | 90 | 8 | 26.22 |  |  |  |  | 26.22
Type 21 400 91 8 | Type 21 400 | 91 | 8 | 26.268 |  |  |  |  | 26.268
Type 21 400 92 8 | Type 21 400 | 92 | 8 | 26.316 |  |  |  |  | 26.316
Type 21 400 93 8 | Type 21 400 | 93 | 8 | 26.364 |  |  |  |  | 26.364
Type 21 400 94 8 | Type 21 400 | 94 | 8 | 26.412 |  |  |  |  | 26.412
Type 21 400 95 8 | Type 21 400 | 95 | 8 | 26.46 |  |  |  |  | 26.46
Type 21 400 96 8 | Type 21 400 | 96 | 8 | 26.508 |  |  |  |  | 26.508
Type 21 400 97 8 | Type 21 400 | 97 | 8 | 26.556 |  |  |  |  | 26.556
Type 21 400 98 8 | Type 21 400 | 98 | 8 | 26.604 |  |  |  |  | 26.604
Type 21 400 99 8 | Type 21 400 | 99 | 8 | 26.652 |  |  |  |  | 26.652
Type 21 400 100 8 | Type 21 400 | 100 | 8 | 26.7 |  |  |  |  | 26.7
Type 21 400 50 7 | Type 21 400 | 50 | 7 | 26.3 | 26.3 |  |  |  | 26.3
Type 21 400 51 7 | Type 21 400 | 51 | 7 | 26.348 |  |  |  |  | 26.348
Type 21 400 52 7 | Type 21 400 | 52 | 7 | 26.396 | 28.7 | 50 | 2.4 | 0.048 | 26.396
Type 21 400 53 7 | Type 21 400 | 53 | 7 | 26.444 |  |  |  |  | 26.444
Type 21 400 54 7 | Type 21 400 | 54 | 7 | 26.492 |  |  |  |  | 26.492
Type 21 400 55 7 | Type 21 400 | 55 | 7 | 26.54 |  |  |  |  | 26.54
Type 21 400 56 7 | Type 21 400 | 56 | 7 | 26.588 |  |  |  |  | 26.588
Type 21 400 57 7 | Type 21 400 | 57 | 7 | 26.636 |  |  |  |  | 26.636
Type 21 400 58 7 | Type 21 400 | 58 | 7 | 26.684 |  |  |  |  | 26.684
Type 21 400 59 7 | Type 21 400 | 59 | 7 | 26.732 |  |  |  |  | 26.732
Type 21 400 60 7 | Type 21 400 | 60 | 7 | 26.78 |  |  |  |  | 26.78
Type 21 400 61 7 | Type 21 400 | 61 | 7 | 26.828 |  |  |  |  | 26.828
Type 21 400 62 7 | Type 21 400 | 62 | 7 | 26.876 |  |  |  |  | 26.876
Type 21 400 63 7 | Type 21 400 | 63 | 7 | 26.924 |  |  |  |  | 26.924
Type 21 400 64 7 | Type 21 400 | 64 | 7 | 26.972 |  |  |  |  | 26.972
Type 21 400 65 7 | Type 21 400 | 65 | 7 | 27.02 |  |  |  |  | 27.02
Type 21 400 66 7 | Type 21 400 | 66 | 7 | 27.068 |  |  |  |  | 27.068
Type 21 400 67 7 | Type 21 400 | 67 | 7 | 27.116 |  |  |  |  | 27.116
Type 21 400 68 7 | Type 21 400 | 68 | 7 | 27.164 |  |  |  |  | 27.164
Type 21 400 69 7 | Type 21 400 | 69 | 7 | 27.212 |  |  |  |  | 27.212
Type 21 400 70 7 | Type 21 400 | 70 | 7 | 27.26 |  |  |  |  | 27.26
Type 21 400 71 7 | Type 21 400 | 71 | 7 | 27.308 |  |  |  |  | 27.308
Type 21 400 72 7 | Type 21 400 | 72 | 7 | 27.356 |  |  |  |  | 27.356
Type 21 400 73 7 | Type 21 400 | 73 | 7 | 27.404 |  |  |  |  | 27.404
Type 21 400 74 7 | Type 21 400 | 74 | 7 | 27.452 |  |  |  |  | 27.452
Type 21 400 75 7 | Type 21 400 | 75 | 7 | 27.5 |  |  |  |  | 27.5
Type 21 400 76 7 | Type 21 400 | 76 | 7 | 27.548 |  |  |  |  | 27.548
Type 21 400 77 7 | Type 21 400 | 77 | 7 | 27.596 |  |  |  |  | 27.596
Type 21 400 78 7 | Type 21 400 | 78 | 7 | 27.644 |  |  |  |  | 27.644
Type 21 400 79 7 | Type 21 400 | 79 | 7 | 27.692 |  |  |  |  | 27.692
Type 21 400 80 7 | Type 21 400 | 80 | 7 | 27.74 |  |  |  |  | 27.74
Type 21 400 81 7 | Type 21 400 | 81 | 7 | 27.788 |  |  |  |  | 27.788
Type 21 400 82 7 | Type 21 400 | 82 | 7 | 27.836 |  |  |  |  | 27.836
Type 21 400 83 7 | Type 21 400 | 83 | 7 | 27.884 |  |  |  |  | 27.884
Type 21 400 84 7 | Type 21 400 | 84 | 7 | 27.932 |  |  |  |  | 27.932
Type 21 400 85 7 | Type 21 400 | 85 | 7 | 27.98 |  |  |  |  | 27.98
Type 21 400 86 7 | Type 21 400 | 86 | 7 | 28.028 |  |  |  |  | 28.028
Type 21 400 87 7 | Type 21 400 | 87 | 7 | 28.076 |  |  |  |  | 28.076
Type 21 400 88 7 | Type 21 400 | 88 | 7 | 28.124 |  |  |  |  | 28.124
Type 21 400 89 7 | Type 21 400 | 89 | 7 | 28.172 |  |  |  |  | 28.172
Type 21 400 90 7 | Type 21 400 | 90 | 7 | 28.22 |  |  |  |  | 28.22
Type 21 400 91 7 | Type 21 400 | 91 | 7 | 28.268 |  |  |  |  | 28.268
Type 21 400 92 7 | Type 21 400 | 92 | 7 | 28.316 |  |  |  |  | 28.316
Type 21 400 93 7 | Type 21 400 | 93 | 7 | 28.364 |  |  |  |  | 28.364
Type 21 400 94 7 | Type 21 400 | 94 | 7 | 28.412 |  |  |  |  | 28.412
Type 21 400 95 7 | Type 21 400 | 95 | 7 | 28.46 |  |  |  |  | 28.46
Type 21 400 96 7 | Type 21 400 | 96 | 7 | 28.508 |  |  |  |  | 28.508
Type 21 400 97 7 | Type 21 400 | 97 | 7 | 28.556 |  |  |  |  | 28.556
Type 21 400 98 7 | Type 21 400 | 98 | 7 | 28.604 |  |  |  |  | 28.604
Type 21 400 99 7 | Type 21 400 | 99 | 7 | 28.652 |  |  |  |  | 28.652
Type 21 400 100 7 | Type 21 400 | 100 | 7 | 28.7 |  |  |  |  | 28.7
Type 21 400 50 6 | Type 21 400 | 50 | 6 | 28.3 | 28.3 |  |  |  | 28.3
Type 21 400 51 6 | Type 21 400 | 51 | 6 | 28.348 |  |  |  |  | 28.348
Type 21 400 52 6 | Type 21 400 | 52 | 6 | 28.396 | 30.7 | 50 | 2.4 | 0.048 | 28.396
Type 21 400 53 6 | Type 21 400 | 53 | 6 | 28.444 |  |  |  |  | 28.444
Type 21 400 54 6 | Type 21 400 | 54 | 6 | 28.492 |  |  |  |  | 28.492
Type 21 400 55 6 | Type 21 400 | 55 | 6 | 28.54 |  |  |  |  | 28.54
Type 21 400 56 6 | Type 21 400 | 56 | 6 | 28.588 |  |  |  |  | 28.588
Type 21 400 57 6 | Type 21 400 | 57 | 6 | 28.636 |  |  |  |  | 28.636
Type 21 400 58 6 | Type 21 400 | 58 | 6 | 28.684 |  |  |  |  | 28.684
Type 21 400 59 6 | Type 21 400 | 59 | 6 | 28.732 |  |  |  |  | 28.732
Type 21 400 60 6 | Type 21 400 | 60 | 6 | 28.78 |  |  |  |  | 28.78
Type 21 400 61 6 | Type 21 400 | 61 | 6 | 28.828 |  |  |  |  | 28.828
Type 21 400 62 6 | Type 21 400 | 62 | 6 | 28.876 |  |  |  |  | 28.876
Type 21 400 63 6 | Type 21 400 | 63 | 6 | 28.924 |  |  |  |  | 28.924
Type 21 400 64 6 | Type 21 400 | 64 | 6 | 28.972 |  |  |  |  | 28.972
Type 21 400 65 6 | Type 21 400 | 65 | 6 | 29.02 |  |  |  |  | 29.02
Type 21 400 66 6 | Type 21 400 | 66 | 6 | 29.068 |  |  |  |  | 29.068
Type 21 400 67 6 | Type 21 400 | 67 | 6 | 29.116 |  |  |  |  | 29.116
Type 21 400 68 6 | Type 21 400 | 68 | 6 | 29.164 |  |  |  |  | 29.164
Type 21 400 69 6 | Type 21 400 | 69 | 6 | 29.212 |  |  |  |  | 29.212
Type 21 400 70 6 | Type 21 400 | 70 | 6 | 29.26 |  |  |  |  | 29.26
Type 21 400 71 6 | Type 21 400 | 71 | 6 | 29.308 |  |  |  |  | 29.308
Type 21 400 72 6 | Type 21 400 | 72 | 6 | 29.356 |  |  |  |  | 29.356
Type 21 400 73 6 | Type 21 400 | 73 | 6 | 29.404 |  |  |  |  | 29.404
Type 21 400 74 6 | Type 21 400 | 74 | 6 | 29.452 |  |  |  |  | 29.452
Type 21 400 75 6 | Type 21 400 | 75 | 6 | 29.5 |  |  |  |  | 29.5
Type 21 400 76 6 | Type 21 400 | 76 | 6 | 29.548 |  |  |  |  | 29.548
Type 21 400 77 6 | Type 21 400 | 77 | 6 | 29.596 |  |  |  |  | 29.596
Type 21 400 78 6 | Type 21 400 | 78 | 6 | 29.644 |  |  |  |  | 29.644
Type 21 400 79 6 | Type 21 400 | 79 | 6 | 29.692 |  |  |  |  | 29.692
Type 21 400 80 6 | Type 21 400 | 80 | 6 | 29.74 |  |  |  |  | 29.74
Type 21 400 81 6 | Type 21 400 | 81 | 6 | 29.788 |  |  |  |  | 29.788
Type 21 400 82 6 | Type 21 400 | 82 | 6 | 29.836 |  |  |  |  | 29.836
Type 21 400 83 6 | Type 21 400 | 83 | 6 | 29.884 |  |  |  |  | 29.884
Type 21 400 84 6 | Type 21 400 | 84 | 6 | 29.932 |  |  |  |  | 29.932
Type 21 400 85 6 | Type 21 400 | 85 | 6 | 29.98 |  |  |  |  | 29.98
Type 21 400 86 6 | Type 21 400 | 86 | 6 | 30.028 |  |  |  |  | 30.028
Type 21 400 87 6 | Type 21 400 | 87 | 6 | 30.076 |  |  |  |  | 30.076
Type 21 400 88 6 | Type 21 400 | 88 | 6 | 30.124 |  |  |  |  | 30.124
Type 21 400 89 6 | Type 21 400 | 89 | 6 | 30.172 |  |  |  |  | 30.172
Type 21 400 90 6 | Type 21 400 | 90 | 6 | 30.22 |  |  |  |  | 30.22
Type 21 400 91 6 | Type 21 400 | 91 | 6 | 30.268 |  |  |  |  | 30.268
Type 21 400 92 6 | Type 21 400 | 92 | 6 | 30.316 |  |  |  |  | 30.316
Type 21 400 93 6 | Type 21 400 | 93 | 6 | 30.364 |  |  |  |  | 30.364
Type 21 400 94 6 | Type 21 400 | 94 | 6 | 30.412 |  |  |  |  | 30.412
Type 21 400 95 6 | Type 21 400 | 95 | 6 | 30.46 |  |  |  |  | 30.46
Type 21 400 96 6 | Type 21 400 | 96 | 6 | 30.508 |  |  |  |  | 30.508
Type 21 400 97 6 | Type 21 400 | 97 | 6 | 30.556 |  |  |  |  | 30.556
Type 21 400 98 6 | Type 21 400 | 98 | 6 | 30.604 |  |  |  |  | 30.604
Type 21 400 99 6 | Type 21 400 | 99 | 6 | 30.652 |  |  |  |  | 30.652
Type 21 400 100 6 | Type 21 400 | 100 | 6 | 30.7 |  |  |  |  | 30.7
Type 21 400 50 5 | Type 21 400 | 50 | 5 | 30.3 | 30.3 |  |  |  | 30.3
Type 21 400 51 5 | Type 21 400 | 51 | 5 | 30.348 |  |  |  |  | 30.348
Type 21 400 52 5 | Type 21 400 | 52 | 5 | 30.396 | 32.7 | 50 | 2.4 | 0.048 | 30.396
Type 21 400 53 5 | Type 21 400 | 53 | 5 | 30.444 |  |  |  |  | 30.444
Type 21 400 54 5 | Type 21 400 | 54 | 5 | 30.492 |  |  |  |  | 30.492
Type 21 400 55 5 | Type 21 400 | 55 | 5 | 30.54 |  |  |  |  | 30.54
Type 21 400 56 5 | Type 21 400 | 56 | 5 | 30.588 |  |  |  |  | 30.588
Type 21 400 57 5 | Type 21 400 | 57 | 5 | 30.636 |  |  |  |  | 30.636
Type 21 400 58 5 | Type 21 400 | 58 | 5 | 30.684 |  |  |  |  | 30.684
Type 21 400 59 5 | Type 21 400 | 59 | 5 | 30.732 |  |  |  |  | 30.732
Type 21 400 60 5 | Type 21 400 | 60 | 5 | 30.78 |  |  |  |  | 30.78
Type 21 400 61 5 | Type 21 400 | 61 | 5 | 30.828 |  |  |  |  | 30.828
Type 21 400 62 5 | Type 21 400 | 62 | 5 | 30.876 |  |  |  |  | 30.876
Type 21 400 63 5 | Type 21 400 | 63 | 5 | 30.924 |  |  |  |  | 30.924
Type 21 400 64 5 | Type 21 400 | 64 | 5 | 30.972 |  |  |  |  | 30.972
Type 21 400 65 5 | Type 21 400 | 65 | 5 | 31.02 |  |  |  |  | 31.02
Type 21 400 66 5 | Type 21 400 | 66 | 5 | 31.068 |  |  |  |  | 31.068
Type 21 400 67 5 | Type 21 400 | 67 | 5 | 31.116 |  |  |  |  | 31.116
Type 21 400 68 5 | Type 21 400 | 68 | 5 | 31.164 |  |  |  |  | 31.164
Type 21 400 69 5 | Type 21 400 | 69 | 5 | 31.212 |  |  |  |  | 31.212
Type 21 400 70 5 | Type 21 400 | 70 | 5 | 31.26 |  |  |  |  | 31.26
Type 21 400 71 5 | Type 21 400 | 71 | 5 | 31.308 |  |  |  |  | 31.308
Type 21 400 72 5 | Type 21 400 | 72 | 5 | 31.356 |  |  |  |  | 31.356
Type 21 400 73 5 | Type 21 400 | 73 | 5 | 31.404 |  |  |  |  | 31.404
Type 21 400 74 5 | Type 21 400 | 74 | 5 | 31.452 |  |  |  |  | 31.452
Type 21 400 75 5 | Type 21 400 | 75 | 5 | 31.5 |  |  |  |  | 31.5
Type 21 400 76 5 | Type 21 400 | 76 | 5 | 31.548 |  |  |  |  | 31.548
Type 21 400 77 5 | Type 21 400 | 77 | 5 | 31.596 |  |  |  |  | 31.596
Type 21 400 78 5 | Type 21 400 | 78 | 5 | 31.644 |  |  |  |  | 31.644
Type 21 400 79 5 | Type 21 400 | 79 | 5 | 31.692 |  |  |  |  | 31.692
Type 21 400 80 5 | Type 21 400 | 80 | 5 | 31.74 |  |  |  |  | 31.74
Type 21 400 81 5 | Type 21 400 | 81 | 5 | 31.788 |  |  |  |  | 31.788
Type 21 400 82 5 | Type 21 400 | 82 | 5 | 31.836 |  |  |  |  | 31.836
Type 21 400 83 5 | Type 21 400 | 83 | 5 | 31.884 |  |  |  |  | 31.884
Type 21 400 84 5 | Type 21 400 | 84 | 5 | 31.932 |  |  |  |  | 31.932
Type 21 400 85 5 | Type 21 400 | 85 | 5 | 31.98 |  |  |  |  | 31.98
Type 21 400 86 5 | Type 21 400 | 86 | 5 | 32.028 |  |  |  |  | 32.028
Type 21 400 87 5 | Type 21 400 | 87 | 5 | 32.076 |  |  |  |  | 32.076
Type 21 400 88 5 | Type 21 400 | 88 | 5 | 32.124 |  |  |  |  | 32.124
Type 21 400 89 5 | Type 21 400 | 89 | 5 | 32.172 |  |  |  |  | 32.172
Type 21 400 90 5 | Type 21 400 | 90 | 5 | 32.22 |  |  |  |  | 32.22
Type 21 400 91 5 | Type 21 400 | 91 | 5 | 32.268 |  |  |  |  | 32.268
Type 21 400 92 5 | Type 21 400 | 92 | 5 | 32.316 |  |  |  |  | 32.316
Type 21 400 93 5 | Type 21 400 | 93 | 5 | 32.364 |  |  |  |  | 32.364
Type 21 400 94 5 | Type 21 400 | 94 | 5 | 32.412 |  |  |  |  | 32.412
Type 21 400 95 5 | Type 21 400 | 95 | 5 | 32.46 |  |  |  |  | 32.46
Type 21 400 96 5 | Type 21 400 | 96 | 5 | 32.508 |  |  |  |  | 32.508
Type 21 400 97 5 | Type 21 400 | 97 | 5 | 32.556 |  |  |  |  | 32.556
Type 21 400 98 5 | Type 21 400 | 98 | 5 | 32.604 |  |  |  |  | 32.604
Type 21 400 99 5 | Type 21 400 | 99 | 5 | 32.652 |  |  |  |  | 32.652
Type 21 400 100 5 | Type 21 400 | 100 | 5 | 32.7 |  |  |  |  | 32.7
Type 21 400 50 4 | Type 21 400 | 50 | 4 | 32.3 | 32.3 |  |  |  | 32.3
Type 21 400 51 4 | Type 21 400 | 51 | 4 | 32.348 |  |  |  |  | 32.348
Type 21 400 52 4 | Type 21 400 | 52 | 4 | 32.396 | 34.7 | 50 | 2.4 | 0.048 | 32.396
Type 21 400 53 4 | Type 21 400 | 53 | 4 | 32.444 |  |  |  |  | 32.444
Type 21 400 54 4 | Type 21 400 | 54 | 4 | 32.492 |  |  |  |  | 32.492
Type 21 400 55 4 | Type 21 400 | 55 | 4 | 32.54 |  |  |  |  | 32.54
Type 21 400 56 4 | Type 21 400 | 56 | 4 | 32.588 |  |  |  |  | 32.588
Type 21 400 57 4 | Type 21 400 | 57 | 4 | 32.636 |  |  |  |  | 32.636
Type 21 400 58 4 | Type 21 400 | 58 | 4 | 32.684 |  |  |  |  | 32.684
Type 21 400 59 4 | Type 21 400 | 59 | 4 | 32.732 |  |  |  |  | 32.732
Type 21 400 60 4 | Type 21 400 | 60 | 4 | 32.78 |  |  |  |  | 32.78
Type 21 400 61 4 | Type 21 400 | 61 | 4 | 32.828 |  |  |  |  | 32.828
Type 21 400 62 4 | Type 21 400 | 62 | 4 | 32.876 |  |  |  |  | 32.876
Type 21 400 63 4 | Type 21 400 | 63 | 4 | 32.924 |  |  |  |  | 32.924
Type 21 400 64 4 | Type 21 400 | 64 | 4 | 32.972 |  |  |  |  | 32.972
Type 21 400 65 4 | Type 21 400 | 65 | 4 | 33.02 |  |  |  |  | 33.02
Type 21 400 66 4 | Type 21 400 | 66 | 4 | 33.068 |  |  |  |  | 33.068
Type 21 400 67 4 | Type 21 400 | 67 | 4 | 33.116 |  |  |  |  | 33.116
Type 21 400 68 4 | Type 21 400 | 68 | 4 | 33.164 |  |  |  |  | 33.164
Type 21 400 69 4 | Type 21 400 | 69 | 4 | 33.212 |  |  |  |  | 33.212
Type 21 400 70 4 | Type 21 400 | 70 | 4 | 33.26 |  |  |  |  | 33.26
Type 21 400 71 4 | Type 21 400 | 71 | 4 | 33.308 |  |  |  |  | 33.308
Type 21 400 72 4 | Type 21 400 | 72 | 4 | 33.356 |  |  |  |  | 33.356
Type 21 400 73 4 | Type 21 400 | 73 | 4 | 33.404 |  |  |  |  | 33.404
Type 21 400 74 4 | Type 21 400 | 74 | 4 | 33.452 |  |  |  |  | 33.452
Type 21 400 75 4 | Type 21 400 | 75 | 4 | 33.5 |  |  |  |  | 33.5
Type 21 400 76 4 | Type 21 400 | 76 | 4 | 33.548 |  |  |  |  | 33.548
Type 21 400 77 4 | Type 21 400 | 77 | 4 | 33.596 |  |  |  |  | 33.596
Type 21 400 78 4 | Type 21 400 | 78 | 4 | 33.644 |  |  |  |  | 33.644
Type 21 400 79 4 | Type 21 400 | 79 | 4 | 33.692 |  |  |  |  | 33.692
Type 21 400 80 4 | Type 21 400 | 80 | 4 | 33.74 |  |  |  |  | 33.74
Type 21 400 81 4 | Type 21 400 | 81 | 4 | 33.788 |  |  |  |  | 33.788
Type 21 400 82 4 | Type 21 400 | 82 | 4 | 33.836 |  |  |  |  | 33.836
Type 21 400 83 4 | Type 21 400 | 83 | 4 | 33.884 |  |  |  |  | 33.884
Type 21 400 84 4 | Type 21 400 | 84 | 4 | 33.932 |  |  |  |  | 33.932
Type 21 400 85 4 | Type 21 400 | 85 | 4 | 33.98 |  |  |  |  | 33.98
Type 21 400 86 4 | Type 21 400 | 86 | 4 | 34.028 |  |  |  |  | 34.028
Type 21 400 87 4 | Type 21 400 | 87 | 4 | 34.076 |  |  |  |  | 34.076
Type 21 400 88 4 | Type 21 400 | 88 | 4 | 34.124 |  |  |  |  | 34.124
Type 21 400 89 4 | Type 21 400 | 89 | 4 | 34.172 |  |  |  |  | 34.172
Type 21 400 90 4 | Type 21 400 | 90 | 4 | 34.22 |  |  |  |  | 34.22
Type 21 400 91 4 | Type 21 400 | 91 | 4 | 34.268 |  |  |  |  | 34.268
Type 21 400 92 4 | Type 21 400 | 92 | 4 | 34.316 |  |  |  |  | 34.316
Type 21 400 93 4 | Type 21 400 | 93 | 4 | 34.364 |  |  |  |  | 34.364
Type 21 400 94 4 | Type 21 400 | 94 | 4 | 34.412 |  |  |  |  | 34.412
Type 21 400 95 4 | Type 21 400 | 95 | 4 | 34.46 |  |  |  |  | 34.46
Type 21 400 96 4 | Type 21 400 | 96 | 4 | 34.508 |  |  |  |  | 34.508
Type 21 400 97 4 | Type 21 400 | 97 | 4 | 34.556 |  |  |  |  | 34.556
Type 21 400 98 4 | Type 21 400 | 98 | 4 | 34.604 |  |  |  |  | 34.604
Type 21 400 99 4 | Type 21 400 | 99 | 4 | 34.652 |  |  |  |  | 34.652
Type 21 400 100 4 | Type 21 400 | 100 | 4 | 34.7 |  |  |  |  | 34.7
Type 21 500 50 20 | Type 21 500 | 50 | 20 | 4.3 | 4.3 |  |  |  | 4.3 |  |  | l/s 4: l/s
Type 21 500 51 20 | Type 21 500 | 51 | 20 | 4.348 |  |  |  |  | 4.348 |  | K | 4 | 5 | 6 | 7 | 8 | 9 | 10 | 11 | 12 | 13 | 14 | 15 | 16 | 17 | 18 | 19 | 20
Type 21 500 52 20 | Type 21 500 | 52 | 20 | 4.396 | 6.7 | 50 | 2.4 | 0.048 | 4.396 | Type 21 500 | 50 | 36.3 | 34.3 | 32.3 | 30.3 | 28.3 | 26.3 | 24.3 | 22.3 | 20.3 | 18.3 | 16.3 | 14.3 | 12.3 | 10.3 | 8.3 | 6.3 | 4.3
Type 21 500 53 20 | Type 21 500 | 53 | 20 | 4.444 |  |  |  |  | 4.444 |  | 100 | 38.7 | 36.7 | 34.7 | 32.7 | 30.7 | 28.7 | 26.7 | 24.7 | 22.7 | 20.7 | 18.7 | 16.7 | 14.7 | 12.7 | 10.7 | 8.7 | 6.7
Type 21 500 54 20 | Type 21 500 | 54 | 20 | 4.492 |  |  |  |  | 4.492
Type 21 500 55 20 | Type 21 500 | 55 | 20 | 4.54 |  |  |  |  | 4.54
Type 21 500 56 20 | Type 21 500 | 56 | 20 | 4.588 |  |  |  |  | 4.588
Type 21 500 57 20 | Type 21 500 | 57 | 20 | 4.636 |  |  |  |  | 4.636
Type 21 500 58 20 | Type 21 500 | 58 | 20 | 4.684 |  |  |  |  | 4.684
Type 21 500 59 20 | Type 21 500 | 59 | 20 | 4.732 |  |  |  |  | 4.732
Type 21 500 60 20 | Type 21 500 | 60 | 20 | 4.78 |  |  |  |  | 4.78
Type 21 500 61 20 | Type 21 500 | 61 | 20 | 4.828 |  |  |  |  | 4.828
Type 21 500 62 20 | Type 21 500 | 62 | 20 | 4.876 |  |  |  |  | 4.876
Type 21 500 63 20 | Type 21 500 | 63 | 20 | 4.924 |  |  |  |  | 4.924
Type 21 500 64 20 | Type 21 500 | 64 | 20 | 4.972 |  |  |  |  | 4.972
Type 21 500 65 20 | Type 21 500 | 65 | 20 | 5.02 |  |  |  |  | 5.02
Type 21 500 66 20 | Type 21 500 | 66 | 20 | 5.068 |  |  |  |  | 5.068
Type 21 500 67 20 | Type 21 500 | 67 | 20 | 5.116 |  |  |  |  | 5.116
Type 21 500 68 20 | Type 21 500 | 68 | 20 | 5.164 |  |  |  |  | 5.164
Type 21 500 69 20 | Type 21 500 | 69 | 20 | 5.212 |  |  |  |  | 5.212
Type 21 500 70 20 | Type 21 500 | 70 | 20 | 5.26 |  |  |  |  | 5.26
Type 21 500 71 20 | Type 21 500 | 71 | 20 | 5.308 |  |  |  |  | 5.308
Type 21 500 72 20 | Type 21 500 | 72 | 20 | 5.356 |  |  |  |  | 5.356
Type 21 500 73 20 | Type 21 500 | 73 | 20 | 5.404 |  |  |  |  | 5.404
Type 21 500 74 20 | Type 21 500 | 74 | 20 | 5.452 |  |  |  |  | 5.452
Type 21 500 75 20 | Type 21 500 | 75 | 20 | 5.5 |  |  |  |  | 5.5
Type 21 500 76 20 | Type 21 500 | 76 | 20 | 5.548 |  |  |  |  | 5.548
Type 21 500 77 20 | Type 21 500 | 77 | 20 | 5.596 |  |  |  |  | 5.596
Type 21 500 78 20 | Type 21 500 | 78 | 20 | 5.644 |  |  |  |  | 5.644
Type 21 500 79 20 | Type 21 500 | 79 | 20 | 5.692 |  |  |  |  | 5.692
Type 21 500 80 20 | Type 21 500 | 80 | 20 | 5.74 |  |  |  |  | 5.74
Type 21 500 81 20 | Type 21 500 | 81 | 20 | 5.788 |  |  |  |  | 5.788
Type 21 500 82 20 | Type 21 500 | 82 | 20 | 5.836 |  |  |  |  | 5.836
Type 21 500 83 20 | Type 21 500 | 83 | 20 | 5.884 |  |  |  |  | 5.884
Type 21 500 84 20 | Type 21 500 | 84 | 20 | 5.932 |  |  |  |  | 5.932
Type 21 500 85 20 | Type 21 500 | 85 | 20 | 5.98 |  |  |  |  | 5.98
Type 21 500 86 20 | Type 21 500 | 86 | 20 | 6.028 |  |  |  |  | 6.028
Type 21 500 87 20 | Type 21 500 | 87 | 20 | 6.076 |  |  |  |  | 6.076
Type 21 500 88 20 | Type 21 500 | 88 | 20 | 6.124 |  |  |  |  | 6.124
Type 21 500 89 20 | Type 21 500 | 89 | 20 | 6.172 |  |  |  |  | 6.172
Type 21 500 90 20 | Type 21 500 | 90 | 20 | 6.22 |  |  |  |  | 6.22
Type 21 500 91 20 | Type 21 500 | 91 | 20 | 6.268 |  |  |  |  | 6.268
Type 21 500 92 20 | Type 21 500 | 92 | 20 | 6.316 |  |  |  |  | 6.316
Type 21 500 93 20 | Type 21 500 | 93 | 20 | 6.364 |  |  |  |  | 6.364
Type 21 500 94 20 | Type 21 500 | 94 | 20 | 6.412 |  |  |  |  | 6.412
Type 21 500 95 20 | Type 21 500 | 95 | 20 | 6.46 |  |  |  |  | 6.46
Type 21 500 96 20 | Type 21 500 | 96 | 20 | 6.508 |  |  |  |  | 6.508
Type 21 500 97 20 | Type 21 500 | 97 | 20 | 6.556 |  |  |  |  | 6.556
Type 21 500 98 20 | Type 21 500 | 98 | 20 | 6.604 |  |  |  |  | 6.604
Type 21 500 99 20 | Type 21 500 | 99 | 20 | 6.652 |  |  |  |  | 6.652
Type 21 500 100 20 | Type 21 500 | 100 | 20 | 6.7 |  |  |  |  | 6.7
Type 21 500 50 19 | Type 21 500 | 50 | 19 | 6.3 | 6.3 |  |  |  | 6.3
Type 21 500 51 19 | Type 21 500 | 51 | 19 | 6.348 |  |  |  |  | 6.348
Type 21 500 52 19 | Type 21 500 | 52 | 19 | 6.396 | 8.7 | 50 | 2.4 | 0.048 | 6.396
Type 21 500 53 19 | Type 21 500 | 53 | 19 | 6.444 |  |  |  |  | 6.444
Type 21 500 54 19 | Type 21 500 | 54 | 19 | 6.492 |  |  |  |  | 6.492
Type 21 500 55 19 | Type 21 500 | 55 | 19 | 6.54 |  |  |  |  | 6.54
Type 21 500 56 19 | Type 21 500 | 56 | 19 | 6.588 |  |  |  |  | 6.588
Type 21 500 57 19 | Type 21 500 | 57 | 19 | 6.636 |  |  |  |  | 6.636
Type 21 500 58 19 | Type 21 500 | 58 | 19 | 6.684 |  |  |  |  | 6.684
Type 21 500 59 19 | Type 21 500 | 59 | 19 | 6.732 |  |  |  |  | 6.732
Type 21 500 60 19 | Type 21 500 | 60 | 19 | 6.78 |  |  |  |  | 6.78
Type 21 500 61 19 | Type 21 500 | 61 | 19 | 6.828 |  |  |  |  | 6.828
Type 21 500 62 19 | Type 21 500 | 62 | 19 | 6.876 |  |  |  |  | 6.876
Type 21 500 63 19 | Type 21 500 | 63 | 19 | 6.924 |  |  |  |  | 6.924
Type 21 500 64 19 | Type 21 500 | 64 | 19 | 6.972 |  |  |  |  | 6.972
Type 21 500 65 19 | Type 21 500 | 65 | 19 | 7.02 |  |  |  |  | 7.02
Type 21 500 66 19 | Type 21 500 | 66 | 19 | 7.068 |  |  |  |  | 7.068
Type 21 500 67 19 | Type 21 500 | 67 | 19 | 7.116 |  |  |  |  | 7.116
Type 21 500 68 19 | Type 21 500 | 68 | 19 | 7.164 |  |  |  |  | 7.164
Type 21 500 69 19 | Type 21 500 | 69 | 19 | 7.212 |  |  |  |  | 7.212
Type 21 500 70 19 | Type 21 500 | 70 | 19 | 7.26 |  |  |  |  | 7.26
Type 21 500 71 19 | Type 21 500 | 71 | 19 | 7.308 |  |  |  |  | 7.308
Type 21 500 72 19 | Type 21 500 | 72 | 19 | 7.356 |  |  |  |  | 7.356
Type 21 500 73 19 | Type 21 500 | 73 | 19 | 7.404 |  |  |  |  | 7.404
Type 21 500 74 19 | Type 21 500 | 74 | 19 | 7.452 |  |  |  |  | 7.452
Type 21 500 75 19 | Type 21 500 | 75 | 19 | 7.5 |  |  |  |  | 7.5
Type 21 500 76 19 | Type 21 500 | 76 | 19 | 7.548 |  |  |  |  | 7.548
Type 21 500 77 19 | Type 21 500 | 77 | 19 | 7.596 |  |  |  |  | 7.596
Type 21 500 78 19 | Type 21 500 | 78 | 19 | 7.644 |  |  |  |  | 7.644
Type 21 500 79 19 | Type 21 500 | 79 | 19 | 7.692 |  |  |  |  | 7.692
Type 21 500 80 19 | Type 21 500 | 80 | 19 | 7.74 |  |  |  |  | 7.74
Type 21 500 81 19 | Type 21 500 | 81 | 19 | 7.788 |  |  |  |  | 7.788
Type 21 500 82 19 | Type 21 500 | 82 | 19 | 7.836 |  |  |  |  | 7.836
Type 21 500 83 19 | Type 21 500 | 83 | 19 | 7.884 |  |  |  |  | 7.884
Type 21 500 84 19 | Type 21 500 | 84 | 19 | 7.932 |  |  |  |  | 7.932
Type 21 500 85 19 | Type 21 500 | 85 | 19 | 7.98 |  |  |  |  | 7.98
Type 21 500 86 19 | Type 21 500 | 86 | 19 | 8.028 |  |  |  |  | 8.028
Type 21 500 87 19 | Type 21 500 | 87 | 19 | 8.076 |  |  |  |  | 8.076
Type 21 500 88 19 | Type 21 500 | 88 | 19 | 8.124 |  |  |  |  | 8.124
Type 21 500 89 19 | Type 21 500 | 89 | 19 | 8.172 |  |  |  |  | 8.172
Type 21 500 90 19 | Type 21 500 | 90 | 19 | 8.22 |  |  |  |  | 8.22
Type 21 500 91 19 | Type 21 500 | 91 | 19 | 8.268 |  |  |  |  | 8.268
Type 21 500 92 19 | Type 21 500 | 92 | 19 | 8.316 |  |  |  |  | 8.316
Type 21 500 93 19 | Type 21 500 | 93 | 19 | 8.364 |  |  |  |  | 8.364
Type 21 500 94 19 | Type 21 500 | 94 | 19 | 8.412 |  |  |  |  | 8.412
Type 21 500 95 19 | Type 21 500 | 95 | 19 | 8.46 |  |  |  |  | 8.46
Type 21 500 96 19 | Type 21 500 | 96 | 19 | 8.508 |  |  |  |  | 8.508
Type 21 500 97 19 | Type 21 500 | 97 | 19 | 8.556 |  |  |  |  | 8.556
Type 21 500 98 19 | Type 21 500 | 98 | 19 | 8.604 |  |  |  |  | 8.604
Type 21 500 99 19 | Type 21 500 | 99 | 19 | 8.652 |  |  |  |  | 8.652
Type 21 500 100 19 | Type 21 500 | 100 | 19 | 8.7 |  |  |  |  | 8.7
Type 21 500 50 18 | Type 21 500 | 50 | 18 | 8.3 | 8.3 |  |  |  | 8.3
Type 21 500 51 18 | Type 21 500 | 51 | 18 | 8.348 |  |  |  |  | 8.348
Type 21 500 52 18 | Type 21 500 | 52 | 18 | 8.396 | 10.7 | 50 | 2.4 | 0.048 | 8.396
Type 21 500 53 18 | Type 21 500 | 53 | 18 | 8.444 |  |  |  |  | 8.444
Type 21 500 54 18 | Type 21 500 | 54 | 18 | 8.492 |  |  |  |  | 8.492
Type 21 500 55 18 | Type 21 500 | 55 | 18 | 8.54 |  |  |  |  | 8.54
Type 21 500 56 18 | Type 21 500 | 56 | 18 | 8.588 |  |  |  |  | 8.588
Type 21 500 57 18 | Type 21 500 | 57 | 18 | 8.636 |  |  |  |  | 8.636
Type 21 500 58 18 | Type 21 500 | 58 | 18 | 8.684 |  |  |  |  | 8.684
Type 21 500 59 18 | Type 21 500 | 59 | 18 | 8.732 |  |  |  |  | 8.732
Type 21 500 60 18 | Type 21 500 | 60 | 18 | 8.78 |  |  |  |  | 8.78
Type 21 500 61 18 | Type 21 500 | 61 | 18 | 8.828 |  |  |  |  | 8.828
Type 21 500 62 18 | Type 21 500 | 62 | 18 | 8.876 |  |  |  |  | 8.876
Type 21 500 63 18 | Type 21 500 | 63 | 18 | 8.924 |  |  |  |  | 8.924
Type 21 500 64 18 | Type 21 500 | 64 | 18 | 8.972 |  |  |  |  | 8.972
Type 21 500 65 18 | Type 21 500 | 65 | 18 | 9.02 |  |  |  |  | 9.02
Type 21 500 66 18 | Type 21 500 | 66 | 18 | 9.068 |  |  |  |  | 9.068
Type 21 500 67 18 | Type 21 500 | 67 | 18 | 9.116 |  |  |  |  | 9.116
Type 21 500 68 18 | Type 21 500 | 68 | 18 | 9.164 |  |  |  |  | 9.164
Type 21 500 69 18 | Type 21 500 | 69 | 18 | 9.212 |  |  |  |  | 9.212
Type 21 500 70 18 | Type 21 500 | 70 | 18 | 9.26 |  |  |  |  | 9.26
Type 21 500 71 18 | Type 21 500 | 71 | 18 | 9.308 |  |  |  |  | 9.308
Type 21 500 72 18 | Type 21 500 | 72 | 18 | 9.356 |  |  |  |  | 9.356
Type 21 500 73 18 | Type 21 500 | 73 | 18 | 9.404 |  |  |  |  | 9.404
Type 21 500 74 18 | Type 21 500 | 74 | 18 | 9.452 |  |  |  |  | 9.452
Type 21 500 75 18 | Type 21 500 | 75 | 18 | 9.5 |  |  |  |  | 9.5
Type 21 500 76 18 | Type 21 500 | 76 | 18 | 9.548 |  |  |  |  | 9.548
Type 21 500 77 18 | Type 21 500 | 77 | 18 | 9.596 |  |  |  |  | 9.596
Type 21 500 78 18 | Type 21 500 | 78 | 18 | 9.644 |  |  |  |  | 9.644
Type 21 500 79 18 | Type 21 500 | 79 | 18 | 9.692 |  |  |  |  | 9.692
Type 21 500 80 18 | Type 21 500 | 80 | 18 | 9.74 |  |  |  |  | 9.74
Type 21 500 81 18 | Type 21 500 | 81 | 18 | 9.788 |  |  |  |  | 9.788
Type 21 500 82 18 | Type 21 500 | 82 | 18 | 9.836 |  |  |  |  | 9.836
Type 21 500 83 18 | Type 21 500 | 83 | 18 | 9.884 |  |  |  |  | 9.884
Type 21 500 84 18 | Type 21 500 | 84 | 18 | 9.932 |  |  |  |  | 9.932
Type 21 500 85 18 | Type 21 500 | 85 | 18 | 9.98 |  |  |  |  | 9.98
Type 21 500 86 18 | Type 21 500 | 86 | 18 | 10.028 |  |  |  |  | 10.028
Type 21 500 87 18 | Type 21 500 | 87 | 18 | 10.076 |  |  |  |  | 10.076
Type 21 500 88 18 | Type 21 500 | 88 | 18 | 10.124 |  |  |  |  | 10.124
Type 21 500 89 18 | Type 21 500 | 89 | 18 | 10.172 |  |  |  |  | 10.172
Type 21 500 90 18 | Type 21 500 | 90 | 18 | 10.22 |  |  |  |  | 10.22
Type 21 500 91 18 | Type 21 500 | 91 | 18 | 10.268 |  |  |  |  | 10.268
Type 21 500 92 18 | Type 21 500 | 92 | 18 | 10.316 |  |  |  |  | 10.316
Type 21 500 93 18 | Type 21 500 | 93 | 18 | 10.364 |  |  |  |  | 10.364
Type 21 500 94 18 | Type 21 500 | 94 | 18 | 10.412 |  |  |  |  | 10.412
Type 21 500 95 18 | Type 21 500 | 95 | 18 | 10.46 |  |  |  |  | 10.46
Type 21 500 96 18 | Type 21 500 | 96 | 18 | 10.508 |  |  |  |  | 10.508
Type 21 500 97 18 | Type 21 500 | 97 | 18 | 10.556 |  |  |  |  | 10.556
Type 21 500 98 18 | Type 21 500 | 98 | 18 | 10.604 |  |  |  |  | 10.604
Type 21 500 99 18 | Type 21 500 | 99 | 18 | 10.652 |  |  |  |  | 10.652
Type 21 500 100 18 | Type 21 500 | 100 | 18 | 10.7 |  |  |  |  | 10.7
Type 21 500 50 17 | Type 21 500 | 50 | 17 | 10.3 | 10.3 |  |  |  | 10.3
Type 21 500 51 17 | Type 21 500 | 51 | 17 | 10.348 |  |  |  |  | 10.348
Type 21 500 52 17 | Type 21 500 | 52 | 17 | 10.396 | 12.7 | 50 | 2.4 | 0.048 | 10.396
Type 21 500 53 17 | Type 21 500 | 53 | 17 | 10.444 |  |  |  |  | 10.444
Type 21 500 54 17 | Type 21 500 | 54 | 17 | 10.492 |  |  |  |  | 10.492
Type 21 500 55 17 | Type 21 500 | 55 | 17 | 10.54 |  |  |  |  | 10.54
Type 21 500 56 17 | Type 21 500 | 56 | 17 | 10.588 |  |  |  |  | 10.588
Type 21 500 57 17 | Type 21 500 | 57 | 17 | 10.636 |  |  |  |  | 10.636
Type 21 500 58 17 | Type 21 500 | 58 | 17 | 10.684 |  |  |  |  | 10.684
Type 21 500 59 17 | Type 21 500 | 59 | 17 | 10.732 |  |  |  |  | 10.732
Type 21 500 60 17 | Type 21 500 | 60 | 17 | 10.78 |  |  |  |  | 10.78
Type 21 500 61 17 | Type 21 500 | 61 | 17 | 10.828 |  |  |  |  | 10.828
Type 21 500 62 17 | Type 21 500 | 62 | 17 | 10.876 |  |  |  |  | 10.876
Type 21 500 63 17 | Type 21 500 | 63 | 17 | 10.924 |  |  |  |  | 10.924
Type 21 500 64 17 | Type 21 500 | 64 | 17 | 10.972 |  |  |  |  | 10.972
Type 21 500 65 17 | Type 21 500 | 65 | 17 | 11.02 |  |  |  |  | 11.02
Type 21 500 66 17 | Type 21 500 | 66 | 17 | 11.068 |  |  |  |  | 11.068
Type 21 500 67 17 | Type 21 500 | 67 | 17 | 11.116 |  |  |  |  | 11.116
Type 21 500 68 17 | Type 21 500 | 68 | 17 | 11.164 |  |  |  |  | 11.164
Type 21 500 69 17 | Type 21 500 | 69 | 17 | 11.212 |  |  |  |  | 11.212
Type 21 500 70 17 | Type 21 500 | 70 | 17 | 11.26 |  |  |  |  | 11.26
Type 21 500 71 17 | Type 21 500 | 71 | 17 | 11.308 |  |  |  |  | 11.308
Type 21 500 72 17 | Type 21 500 | 72 | 17 | 11.356 |  |  |  |  | 11.356
Type 21 500 73 17 | Type 21 500 | 73 | 17 | 11.404 |  |  |  |  | 11.404
Type 21 500 74 17 | Type 21 500 | 74 | 17 | 11.452 |  |  |  |  | 11.452
Type 21 500 75 17 | Type 21 500 | 75 | 17 | 11.5 |  |  |  |  | 11.5
Type 21 500 76 17 | Type 21 500 | 76 | 17 | 11.548 |  |  |  |  | 11.548
Type 21 500 77 17 | Type 21 500 | 77 | 17 | 11.596 |  |  |  |  | 11.596
Type 21 500 78 17 | Type 21 500 | 78 | 17 | 11.644 |  |  |  |  | 11.644
Type 21 500 79 17 | Type 21 500 | 79 | 17 | 11.692 |  |  |  |  | 11.692
Type 21 500 80 17 | Type 21 500 | 80 | 17 | 11.74 |  |  |  |  | 11.74
Type 21 500 81 17 | Type 21 500 | 81 | 17 | 11.788 |  |  |  |  | 11.788
Type 21 500 82 17 | Type 21 500 | 82 | 17 | 11.836 |  |  |  |  | 11.836
Type 21 500 83 17 | Type 21 500 | 83 | 17 | 11.884 |  |  |  |  | 11.884
Type 21 500 84 17 | Type 21 500 | 84 | 17 | 11.932 |  |  |  |  | 11.932
Type 21 500 85 17 | Type 21 500 | 85 | 17 | 11.98 |  |  |  |  | 11.98
Type 21 500 86 17 | Type 21 500 | 86 | 17 | 12.028 |  |  |  |  | 12.028
Type 21 500 87 17 | Type 21 500 | 87 | 17 | 12.076 |  |  |  |  | 12.076
Type 21 500 88 17 | Type 21 500 | 88 | 17 | 12.124 |  |  |  |  | 12.124
Type 21 500 89 17 | Type 21 500 | 89 | 17 | 12.172 |  |  |  |  | 12.172
Type 21 500 90 17 | Type 21 500 | 90 | 17 | 12.22 |  |  |  |  | 12.22
Type 21 500 91 17 | Type 21 500 | 91 | 17 | 12.268 |  |  |  |  | 12.268
Type 21 500 92 17 | Type 21 500 | 92 | 17 | 12.316 |  |  |  |  | 12.316
Type 21 500 93 17 | Type 21 500 | 93 | 17 | 12.364 |  |  |  |  | 12.364
Type 21 500 94 17 | Type 21 500 | 94 | 17 | 12.412 |  |  |  |  | 12.412
Type 21 500 95 17 | Type 21 500 | 95 | 17 | 12.46 |  |  |  |  | 12.46
Type 21 500 96 17 | Type 21 500 | 96 | 17 | 12.508 |  |  |  |  | 12.508
Type 21 500 97 17 | Type 21 500 | 97 | 17 | 12.556 |  |  |  |  | 12.556
Type 21 500 98 17 | Type 21 500 | 98 | 17 | 12.604 |  |  |  |  | 12.604
Type 21 500 99 17 | Type 21 500 | 99 | 17 | 12.652 |  |  |  |  | 12.652
Type 21 500 100 17 | Type 21 500 | 100 | 17 | 12.7 |  |  |  |  | 12.7
Type 21 500 50 16 | Type 21 500 | 50 | 16 | 12.3 | 12.3 |  |  |  | 12.3
Type 21 500 51 16 | Type 21 500 | 51 | 16 | 12.348 |  |  |  |  | 12.348
Type 21 500 52 16 | Type 21 500 | 52 | 16 | 12.396 | 14.7 | 50 | 2.4 | 0.048 | 12.396
Type 21 500 53 16 | Type 21 500 | 53 | 16 | 12.444 |  |  |  |  | 12.444
Type 21 500 54 16 | Type 21 500 | 54 | 16 | 12.492 |  |  |  |  | 12.492
Type 21 500 55 16 | Type 21 500 | 55 | 16 | 12.54 |  |  |  |  | 12.54
Type 21 500 56 16 | Type 21 500 | 56 | 16 | 12.588 |  |  |  |  | 12.588
Type 21 500 57 16 | Type 21 500 | 57 | 16 | 12.636 |  |  |  |  | 12.636
Type 21 500 58 16 | Type 21 500 | 58 | 16 | 12.684 |  |  |  |  | 12.684
Type 21 500 59 16 | Type 21 500 | 59 | 16 | 12.732 |  |  |  |  | 12.732
Type 21 500 60 16 | Type 21 500 | 60 | 16 | 12.78 |  |  |  |  | 12.78
Type 21 500 61 16 | Type 21 500 | 61 | 16 | 12.828 |  |  |  |  | 12.828
Type 21 500 62 16 | Type 21 500 | 62 | 16 | 12.876 |  |  |  |  | 12.876
Type 21 500 63 16 | Type 21 500 | 63 | 16 | 12.924 |  |  |  |  | 12.924
Type 21 500 64 16 | Type 21 500 | 64 | 16 | 12.972 |  |  |  |  | 12.972
Type 21 500 65 16 | Type 21 500 | 65 | 16 | 13.02 |  |  |  |  | 13.02
Type 21 500 66 16 | Type 21 500 | 66 | 16 | 13.068 |  |  |  |  | 13.068
Type 21 500 67 16 | Type 21 500 | 67 | 16 | 13.116 |  |  |  |  | 13.116
Type 21 500 68 16 | Type 21 500 | 68 | 16 | 13.164 |  |  |  |  | 13.164
Type 21 500 69 16 | Type 21 500 | 69 | 16 | 13.212 |  |  |  |  | 13.212
Type 21 500 70 16 | Type 21 500 | 70 | 16 | 13.26 |  |  |  |  | 13.26
Type 21 500 71 16 | Type 21 500 | 71 | 16 | 13.308 |  |  |  |  | 13.308
Type 21 500 72 16 | Type 21 500 | 72 | 16 | 13.356 |  |  |  |  | 13.356
Type 21 500 73 16 | Type 21 500 | 73 | 16 | 13.404 |  |  |  |  | 13.404
Type 21 500 74 16 | Type 21 500 | 74 | 16 | 13.452 |  |  |  |  | 13.452
Type 21 500 75 16 | Type 21 500 | 75 | 16 | 13.5 |  |  |  |  | 13.5
Type 21 500 76 16 | Type 21 500 | 76 | 16 | 13.548 |  |  |  |  | 13.548
Type 21 500 77 16 | Type 21 500 | 77 | 16 | 13.596 |  |  |  |  | 13.596
Type 21 500 78 16 | Type 21 500 | 78 | 16 | 13.644 |  |  |  |  | 13.644
Type 21 500 79 16 | Type 21 500 | 79 | 16 | 13.692 |  |  |  |  | 13.692
Type 21 500 80 16 | Type 21 500 | 80 | 16 | 13.74 |  |  |  |  | 13.74
Type 21 500 81 16 | Type 21 500 | 81 | 16 | 13.788 |  |  |  |  | 13.788
Type 21 500 82 16 | Type 21 500 | 82 | 16 | 13.836 |  |  |  |  | 13.836
Type 21 500 83 16 | Type 21 500 | 83 | 16 | 13.884 |  |  |  |  | 13.884
Type 21 500 84 16 | Type 21 500 | 84 | 16 | 13.932 |  |  |  |  | 13.932
Type 21 500 85 16 | Type 21 500 | 85 | 16 | 13.98 |  |  |  |  | 13.98
Type 21 500 86 16 | Type 21 500 | 86 | 16 | 14.028 |  |  |  |  | 14.028
Type 21 500 87 16 | Type 21 500 | 87 | 16 | 14.076 |  |  |  |  | 14.076
Type 21 500 88 16 | Type 21 500 | 88 | 16 | 14.124 |  |  |  |  | 14.124
Type 21 500 89 16 | Type 21 500 | 89 | 16 | 14.172 |  |  |  |  | 14.172
Type 21 500 90 16 | Type 21 500 | 90 | 16 | 14.22 |  |  |  |  | 14.22
Type 21 500 91 16 | Type 21 500 | 91 | 16 | 14.268 |  |  |  |  | 14.268
Type 21 500 92 16 | Type 21 500 | 92 | 16 | 14.316 |  |  |  |  | 14.316
Type 21 500 93 16 | Type 21 500 | 93 | 16 | 14.364 |  |  |  |  | 14.364
Type 21 500 94 16 | Type 21 500 | 94 | 16 | 14.412 |  |  |  |  | 14.412
Type 21 500 95 16 | Type 21 500 | 95 | 16 | 14.46 |  |  |  |  | 14.46
Type 21 500 96 16 | Type 21 500 | 96 | 16 | 14.508 |  |  |  |  | 14.508
Type 21 500 97 16 | Type 21 500 | 97 | 16 | 14.556 |  |  |  |  | 14.556
Type 21 500 98 16 | Type 21 500 | 98 | 16 | 14.604 |  |  |  |  | 14.604
Type 21 500 99 16 | Type 21 500 | 99 | 16 | 14.652 |  |  |  |  | 14.652
Type 21 500 100 16 | Type 21 500 | 100 | 16 | 14.7 |  |  |  |  | 14.7
Type 21 500 50 15 | Type 21 500 | 50 | 15 | 14.3 | 14.3 |  |  |  | 14.3
Type 21 500 51 15 | Type 21 500 | 51 | 15 | 14.348 |  |  |  |  | 14.348
Type 21 500 52 15 | Type 21 500 | 52 | 15 | 14.396 | 16.7 | 50 | 2.4 | 0.048 | 14.396
Type 21 500 53 15 | Type 21 500 | 53 | 15 | 14.444 |  |  |  |  | 14.444
Type 21 500 54 15 | Type 21 500 | 54 | 15 | 14.492 |  |  |  |  | 14.492
Type 21 500 55 15 | Type 21 500 | 55 | 15 | 14.54 |  |  |  |  | 14.54
Type 21 500 56 15 | Type 21 500 | 56 | 15 | 14.588 |  |  |  |  | 14.588
Type 21 500 57 15 | Type 21 500 | 57 | 15 | 14.636 |  |  |  |  | 14.636
Type 21 500 58 15 | Type 21 500 | 58 | 15 | 14.684 |  |  |  |  | 14.684
Type 21 500 59 15 | Type 21 500 | 59 | 15 | 14.732 |  |  |  |  | 14.732
Type 21 500 60 15 | Type 21 500 | 60 | 15 | 14.78 |  |  |  |  | 14.78
Type 21 500 61 15 | Type 21 500 | 61 | 15 | 14.828 |  |  |  |  | 14.828
Type 21 500 62 15 | Type 21 500 | 62 | 15 | 14.876 |  |  |  |  | 14.876
Type 21 500 63 15 | Type 21 500 | 63 | 15 | 14.924 |  |  |  |  | 14.924
Type 21 500 64 15 | Type 21 500 | 64 | 15 | 14.972 |  |  |  |  | 14.972
Type 21 500 65 15 | Type 21 500 | 65 | 15 | 15.02 |  |  |  |  | 15.02
Type 21 500 66 15 | Type 21 500 | 66 | 15 | 15.068 |  |  |  |  | 15.068
Type 21 500 67 15 | Type 21 500 | 67 | 15 | 15.116 |  |  |  |  | 15.116
Type 21 500 68 15 | Type 21 500 | 68 | 15 | 15.164 |  |  |  |  | 15.164
Type 21 500 69 15 | Type 21 500 | 69 | 15 | 15.212 |  |  |  |  | 15.212
Type 21 500 70 15 | Type 21 500 | 70 | 15 | 15.26 |  |  |  |  | 15.26
Type 21 500 71 15 | Type 21 500 | 71 | 15 | 15.308 |  |  |  |  | 15.308
Type 21 500 72 15 | Type 21 500 | 72 | 15 | 15.356 |  |  |  |  | 15.356
Type 21 500 73 15 | Type 21 500 | 73 | 15 | 15.404 |  |  |  |  | 15.404
Type 21 500 74 15 | Type 21 500 | 74 | 15 | 15.452 |  |  |  |  | 15.452
Type 21 500 75 15 | Type 21 500 | 75 | 15 | 15.5 |  |  |  |  | 15.5
Type 21 500 76 15 | Type 21 500 | 76 | 15 | 15.548 |  |  |  |  | 15.548
Type 21 500 77 15 | Type 21 500 | 77 | 15 | 15.596 |  |  |  |  | 15.596
Type 21 500 78 15 | Type 21 500 | 78 | 15 | 15.644 |  |  |  |  | 15.644
Type 21 500 79 15 | Type 21 500 | 79 | 15 | 15.692 |  |  |  |  | 15.692
Type 21 500 80 15 | Type 21 500 | 80 | 15 | 15.74 |  |  |  |  | 15.74
Type 21 500 81 15 | Type 21 500 | 81 | 15 | 15.788 |  |  |  |  | 15.788
Type 21 500 82 15 | Type 21 500 | 82 | 15 | 15.836 |  |  |  |  | 15.836
Type 21 500 83 15 | Type 21 500 | 83 | 15 | 15.884 |  |  |  |  | 15.884
Type 21 500 84 15 | Type 21 500 | 84 | 15 | 15.932 |  |  |  |  | 15.932
Type 21 500 85 15 | Type 21 500 | 85 | 15 | 15.98 |  |  |  |  | 15.98
Type 21 500 86 15 | Type 21 500 | 86 | 15 | 16.028 |  |  |  |  | 16.028
Type 21 500 87 15 | Type 21 500 | 87 | 15 | 16.076 |  |  |  |  | 16.076
Type 21 500 88 15 | Type 21 500 | 88 | 15 | 16.124 |  |  |  |  | 16.124
Type 21 500 89 15 | Type 21 500 | 89 | 15 | 16.172 |  |  |  |  | 16.172
Type 21 500 90 15 | Type 21 500 | 90 | 15 | 16.22 |  |  |  |  | 16.22
Type 21 500 91 15 | Type 21 500 | 91 | 15 | 16.268 |  |  |  |  | 16.268
Type 21 500 92 15 | Type 21 500 | 92 | 15 | 16.316 |  |  |  |  | 16.316
Type 21 500 93 15 | Type 21 500 | 93 | 15 | 16.364 |  |  |  |  | 16.364
Type 21 500 94 15 | Type 21 500 | 94 | 15 | 16.412 |  |  |  |  | 16.412
Type 21 500 95 15 | Type 21 500 | 95 | 15 | 16.46 |  |  |  |  | 16.46
Type 21 500 96 15 | Type 21 500 | 96 | 15 | 16.508 |  |  |  |  | 16.508
Type 21 500 97 15 | Type 21 500 | 97 | 15 | 16.556 |  |  |  |  | 16.556
Type 21 500 98 15 | Type 21 500 | 98 | 15 | 16.604 |  |  |  |  | 16.604
Type 21 500 99 15 | Type 21 500 | 99 | 15 | 16.652 |  |  |  |  | 16.652
Type 21 500 100 15 | Type 21 500 | 100 | 15 | 16.7 |  |  |  |  | 16.7
Type 21 500 50 14 | Type 21 500 | 50 | 14 | 16.3 | 16.3 |  |  |  | 16.3
Type 21 500 51 14 | Type 21 500 | 51 | 14 | 16.348 |  |  |  |  | 16.348
Type 21 500 52 14 | Type 21 500 | 52 | 14 | 16.396 | 18.7 | 50 | 2.4 | 0.048 | 16.396
Type 21 500 53 14 | Type 21 500 | 53 | 14 | 16.444 |  |  |  |  | 16.444
Type 21 500 54 14 | Type 21 500 | 54 | 14 | 16.492 |  |  |  |  | 16.492
Type 21 500 55 14 | Type 21 500 | 55 | 14 | 16.54 |  |  |  |  | 16.54
Type 21 500 56 14 | Type 21 500 | 56 | 14 | 16.588 |  |  |  |  | 16.588
Type 21 500 57 14 | Type 21 500 | 57 | 14 | 16.636 |  |  |  |  | 16.636
Type 21 500 58 14 | Type 21 500 | 58 | 14 | 16.684 |  |  |  |  | 16.684
Type 21 500 59 14 | Type 21 500 | 59 | 14 | 16.732 |  |  |  |  | 16.732
Type 21 500 60 14 | Type 21 500 | 60 | 14 | 16.78 |  |  |  |  | 16.78
Type 21 500 61 14 | Type 21 500 | 61 | 14 | 16.828 |  |  |  |  | 16.828
Type 21 500 62 14 | Type 21 500 | 62 | 14 | 16.876 |  |  |  |  | 16.876
Type 21 500 63 14 | Type 21 500 | 63 | 14 | 16.924 |  |  |  |  | 16.924
Type 21 500 64 14 | Type 21 500 | 64 | 14 | 16.972 |  |  |  |  | 16.972
Type 21 500 65 14 | Type 21 500 | 65 | 14 | 17.02 |  |  |  |  | 17.02
Type 21 500 66 14 | Type 21 500 | 66 | 14 | 17.068 |  |  |  |  | 17.068
Type 21 500 67 14 | Type 21 500 | 67 | 14 | 17.116 |  |  |  |  | 17.116
Type 21 500 68 14 | Type 21 500 | 68 | 14 | 17.164 |  |  |  |  | 17.164
Type 21 500 69 14 | Type 21 500 | 69 | 14 | 17.212 |  |  |  |  | 17.212
Type 21 500 70 14 | Type 21 500 | 70 | 14 | 17.26 |  |  |  |  | 17.26
Type 21 500 71 14 | Type 21 500 | 71 | 14 | 17.308 |  |  |  |  | 17.308
Type 21 500 72 14 | Type 21 500 | 72 | 14 | 17.356 |  |  |  |  | 17.356
Type 21 500 73 14 | Type 21 500 | 73 | 14 | 17.404 |  |  |  |  | 17.404
Type 21 500 74 14 | Type 21 500 | 74 | 14 | 17.452 |  |  |  |  | 17.452
Type 21 500 75 14 | Type 21 500 | 75 | 14 | 17.5 |  |  |  |  | 17.5
Type 21 500 76 14 | Type 21 500 | 76 | 14 | 17.548 |  |  |  |  | 17.548
Type 21 500 77 14 | Type 21 500 | 77 | 14 | 17.596 |  |  |  |  | 17.596
Type 21 500 78 14 | Type 21 500 | 78 | 14 | 17.644 |  |  |  |  | 17.644
Type 21 500 79 14 | Type 21 500 | 79 | 14 | 17.692 |  |  |  |  | 17.692
Type 21 500 80 14 | Type 21 500 | 80 | 14 | 17.74 |  |  |  |  | 17.74
Type 21 500 81 14 | Type 21 500 | 81 | 14 | 17.788 |  |  |  |  | 17.788
Type 21 500 82 14 | Type 21 500 | 82 | 14 | 17.836 |  |  |  |  | 17.836
Type 21 500 83 14 | Type 21 500 | 83 | 14 | 17.884 |  |  |  |  | 17.884
Type 21 500 84 14 | Type 21 500 | 84 | 14 | 17.932 |  |  |  |  | 17.932
Type 21 500 85 14 | Type 21 500 | 85 | 14 | 17.98 |  |  |  |  | 17.98
Type 21 500 86 14 | Type 21 500 | 86 | 14 | 18.028 |  |  |  |  | 18.028
Type 21 500 87 14 | Type 21 500 | 87 | 14 | 18.076 |  |  |  |  | 18.076
Type 21 500 88 14 | Type 21 500 | 88 | 14 | 18.124 |  |  |  |  | 18.124
Type 21 500 89 14 | Type 21 500 | 89 | 14 | 18.172 |  |  |  |  | 18.172
Type 21 500 90 14 | Type 21 500 | 90 | 14 | 18.22 |  |  |  |  | 18.22
Type 21 500 91 14 | Type 21 500 | 91 | 14 | 18.268 |  |  |  |  | 18.268
Type 21 500 92 14 | Type 21 500 | 92 | 14 | 18.316 |  |  |  |  | 18.316
Type 21 500 93 14 | Type 21 500 | 93 | 14 | 18.364 |  |  |  |  | 18.364
Type 21 500 94 14 | Type 21 500 | 94 | 14 | 18.412 |  |  |  |  | 18.412
Type 21 500 95 14 | Type 21 500 | 95 | 14 | 18.46 |  |  |  |  | 18.46
Type 21 500 96 14 | Type 21 500 | 96 | 14 | 18.508 |  |  |  |  | 18.508
Type 21 500 97 14 | Type 21 500 | 97 | 14 | 18.556 |  |  |  |  | 18.556
Type 21 500 98 14 | Type 21 500 | 98 | 14 | 18.604 |  |  |  |  | 18.604
Type 21 500 99 14 | Type 21 500 | 99 | 14 | 18.652 |  |  |  |  | 18.652
Type 21 500 100 14 | Type 21 500 | 100 | 14 | 18.7 |  |  |  |  | 18.7
Type 21 500 50 13 | Type 21 500 | 50 | 13 | 18.3 | 18.3 |  |  |  | 18.3
Type 21 500 51 13 | Type 21 500 | 51 | 13 | 18.348 |  |  |  |  | 18.348
Type 21 500 52 13 | Type 21 500 | 52 | 13 | 18.396 | 20.7 | 50 | 2.4 | 0.048 | 18.396
Type 21 500 53 13 | Type 21 500 | 53 | 13 | 18.444 |  |  |  |  | 18.444
Type 21 500 54 13 | Type 21 500 | 54 | 13 | 18.492 |  |  |  |  | 18.492
Type 21 500 55 13 | Type 21 500 | 55 | 13 | 18.54 |  |  |  |  | 18.54
Type 21 500 56 13 | Type 21 500 | 56 | 13 | 18.588 |  |  |  |  | 18.588
Type 21 500 57 13 | Type 21 500 | 57 | 13 | 18.636 |  |  |  |  | 18.636
Type 21 500 58 13 | Type 21 500 | 58 | 13 | 18.684 |  |  |  |  | 18.684
Type 21 500 59 13 | Type 21 500 | 59 | 13 | 18.732 |  |  |  |  | 18.732
Type 21 500 60 13 | Type 21 500 | 60 | 13 | 18.78 |  |  |  |  | 18.78
Type 21 500 61 13 | Type 21 500 | 61 | 13 | 18.828 |  |  |  |  | 18.828
Type 21 500 62 13 | Type 21 500 | 62 | 13 | 18.876 |  |  |  |  | 18.876
Type 21 500 63 13 | Type 21 500 | 63 | 13 | 18.924 |  |  |  |  | 18.924
Type 21 500 64 13 | Type 21 500 | 64 | 13 | 18.972 |  |  |  |  | 18.972
Type 21 500 65 13 | Type 21 500 | 65 | 13 | 19.02 |  |  |  |  | 19.02
Type 21 500 66 13 | Type 21 500 | 66 | 13 | 19.068 |  |  |  |  | 19.068
Type 21 500 67 13 | Type 21 500 | 67 | 13 | 19.116 |  |  |  |  | 19.116
Type 21 500 68 13 | Type 21 500 | 68 | 13 | 19.164 |  |  |  |  | 19.164
Type 21 500 69 13 | Type 21 500 | 69 | 13 | 19.212 |  |  |  |  | 19.212
Type 21 500 70 13 | Type 21 500 | 70 | 13 | 19.26 |  |  |  |  | 19.26
Type 21 500 71 13 | Type 21 500 | 71 | 13 | 19.308 |  |  |  |  | 19.308
Type 21 500 72 13 | Type 21 500 | 72 | 13 | 19.356 |  |  |  |  | 19.356
Type 21 500 73 13 | Type 21 500 | 73 | 13 | 19.404 |  |  |  |  | 19.404
Type 21 500 74 13 | Type 21 500 | 74 | 13 | 19.452 |  |  |  |  | 19.452
Type 21 500 75 13 | Type 21 500 | 75 | 13 | 19.5 |  |  |  |  | 19.5
Type 21 500 76 13 | Type 21 500 | 76 | 13 | 19.548 |  |  |  |  | 19.548
Type 21 500 77 13 | Type 21 500 | 77 | 13 | 19.596 |  |  |  |  | 19.596
Type 21 500 78 13 | Type 21 500 | 78 | 13 | 19.644 |  |  |  |  | 19.644
Type 21 500 79 13 | Type 21 500 | 79 | 13 | 19.692 |  |  |  |  | 19.692
Type 21 500 80 13 | Type 21 500 | 80 | 13 | 19.74 |  |  |  |  | 19.74
Type 21 500 81 13 | Type 21 500 | 81 | 13 | 19.788 |  |  |  |  | 19.788
Type 21 500 82 13 | Type 21 500 | 82 | 13 | 19.836 |  |  |  |  | 19.836
Type 21 500 83 13 | Type 21 500 | 83 | 13 | 19.884 |  |  |  |  | 19.884
Type 21 500 84 13 | Type 21 500 | 84 | 13 | 19.932 |  |  |  |  | 19.932
Type 21 500 85 13 | Type 21 500 | 85 | 13 | 19.98 |  |  |  |  | 19.98
Type 21 500 86 13 | Type 21 500 | 86 | 13 | 20.028 |  |  |  |  | 20.028
Type 21 500 87 13 | Type 21 500 | 87 | 13 | 20.076 |  |  |  |  | 20.076
Type 21 500 88 13 | Type 21 500 | 88 | 13 | 20.124 |  |  |  |  | 20.124
Type 21 500 89 13 | Type 21 500 | 89 | 13 | 20.172 |  |  |  |  | 20.172
Type 21 500 90 13 | Type 21 500 | 90 | 13 | 20.22 |  |  |  |  | 20.22
Type 21 500 91 13 | Type 21 500 | 91 | 13 | 20.268 |  |  |  |  | 20.268
Type 21 500 92 13 | Type 21 500 | 92 | 13 | 20.316 |  |  |  |  | 20.316
Type 21 500 93 13 | Type 21 500 | 93 | 13 | 20.364 |  |  |  |  | 20.364
Type 21 500 94 13 | Type 21 500 | 94 | 13 | 20.412 |  |  |  |  | 20.412
Type 21 500 95 13 | Type 21 500 | 95 | 13 | 20.46 |  |  |  |  | 20.46
Type 21 500 96 13 | Type 21 500 | 96 | 13 | 20.508 |  |  |  |  | 20.508
Type 21 500 97 13 | Type 21 500 | 97 | 13 | 20.556 |  |  |  |  | 20.556
Type 21 500 98 13 | Type 21 500 | 98 | 13 | 20.604 |  |  |  |  | 20.604
Type 21 500 99 13 | Type 21 500 | 99 | 13 | 20.652 |  |  |  |  | 20.652
Type 21 500 100 13 | Type 21 500 | 100 | 13 | 20.7 |  |  |  |  | 20.7
Type 21 500 50 12 | Type 21 500 | 50 | 12 | 20.3 | 20.3 |  |  |  | 20.3
Type 21 500 51 12 | Type 21 500 | 51 | 12 | 20.348 |  |  |  |  | 20.348
Type 21 500 52 12 | Type 21 500 | 52 | 12 | 20.396 | 22.7 | 50 | 2.4 | 0.048 | 20.396
Type 21 500 53 12 | Type 21 500 | 53 | 12 | 20.444 |  |  |  |  | 20.444
Type 21 500 54 12 | Type 21 500 | 54 | 12 | 20.492 |  |  |  |  | 20.492
Type 21 500 55 12 | Type 21 500 | 55 | 12 | 20.54 |  |  |  |  | 20.54
Type 21 500 56 12 | Type 21 500 | 56 | 12 | 20.588 |  |  |  |  | 20.588
Type 21 500 57 12 | Type 21 500 | 57 | 12 | 20.636 |  |  |  |  | 20.636
Type 21 500 58 12 | Type 21 500 | 58 | 12 | 20.684 |  |  |  |  | 20.684
Type 21 500 59 12 | Type 21 500 | 59 | 12 | 20.732 |  |  |  |  | 20.732
Type 21 500 60 12 | Type 21 500 | 60 | 12 | 20.78 |  |  |  |  | 20.78
Type 21 500 61 12 | Type 21 500 | 61 | 12 | 20.828 |  |  |  |  | 20.828
Type 21 500 62 12 | Type 21 500 | 62 | 12 | 20.876 |  |  |  |  | 20.876
Type 21 500 63 12 | Type 21 500 | 63 | 12 | 20.924 |  |  |  |  | 20.924
Type 21 500 64 12 | Type 21 500 | 64 | 12 | 20.972 |  |  |  |  | 20.972
Type 21 500 65 12 | Type 21 500 | 65 | 12 | 21.02 |  |  |  |  | 21.02
Type 21 500 66 12 | Type 21 500 | 66 | 12 | 21.068 |  |  |  |  | 21.068
Type 21 500 67 12 | Type 21 500 | 67 | 12 | 21.116 |  |  |  |  | 21.116
Type 21 500 68 12 | Type 21 500 | 68 | 12 | 21.164 |  |  |  |  | 21.164
Type 21 500 69 12 | Type 21 500 | 69 | 12 | 21.212 |  |  |  |  | 21.212
Type 21 500 70 12 | Type 21 500 | 70 | 12 | 21.26 |  |  |  |  | 21.26
Type 21 500 71 12 | Type 21 500 | 71 | 12 | 21.308 |  |  |  |  | 21.308
Type 21 500 72 12 | Type 21 500 | 72 | 12 | 21.356 |  |  |  |  | 21.356
Type 21 500 73 12 | Type 21 500 | 73 | 12 | 21.404 |  |  |  |  | 21.404
Type 21 500 74 12 | Type 21 500 | 74 | 12 | 21.452 |  |  |  |  | 21.452
Type 21 500 75 12 | Type 21 500 | 75 | 12 | 21.5 |  |  |  |  | 21.5
Type 21 500 76 12 | Type 21 500 | 76 | 12 | 21.548 |  |  |  |  | 21.548
Type 21 500 77 12 | Type 21 500 | 77 | 12 | 21.596 |  |  |  |  | 21.596
Type 21 500 78 12 | Type 21 500 | 78 | 12 | 21.644 |  |  |  |  | 21.644
Type 21 500 79 12 | Type 21 500 | 79 | 12 | 21.692 |  |  |  |  | 21.692
Type 21 500 80 12 | Type 21 500 | 80 | 12 | 21.74 |  |  |  |  | 21.74
Type 21 500 81 12 | Type 21 500 | 81 | 12 | 21.788 |  |  |  |  | 21.788
Type 21 500 82 12 | Type 21 500 | 82 | 12 | 21.836 |  |  |  |  | 21.836
Type 21 500 83 12 | Type 21 500 | 83 | 12 | 21.884 |  |  |  |  | 21.884
Type 21 500 84 12 | Type 21 500 | 84 | 12 | 21.932 |  |  |  |  | 21.932
Type 21 500 85 12 | Type 21 500 | 85 | 12 | 21.98 |  |  |  |  | 21.98
Type 21 500 86 12 | Type 21 500 | 86 | 12 | 22.028 |  |  |  |  | 22.028
Type 21 500 87 12 | Type 21 500 | 87 | 12 | 22.076 |  |  |  |  | 22.076
Type 21 500 88 12 | Type 21 500 | 88 | 12 | 22.124 |  |  |  |  | 22.124
Type 21 500 89 12 | Type 21 500 | 89 | 12 | 22.172 |  |  |  |  | 22.172
Type 21 500 90 12 | Type 21 500 | 90 | 12 | 22.22 |  |  |  |  | 22.22
Type 21 500 91 12 | Type 21 500 | 91 | 12 | 22.268 |  |  |  |  | 22.268
Type 21 500 92 12 | Type 21 500 | 92 | 12 | 22.316 |  |  |  |  | 22.316
Type 21 500 93 12 | Type 21 500 | 93 | 12 | 22.364 |  |  |  |  | 22.364
Type 21 500 94 12 | Type 21 500 | 94 | 12 | 22.412 |  |  |  |  | 22.412
Type 21 500 95 12 | Type 21 500 | 95 | 12 | 22.46 |  |  |  |  | 22.46
Type 21 500 96 12 | Type 21 500 | 96 | 12 | 22.508 |  |  |  |  | 22.508
Type 21 500 97 12 | Type 21 500 | 97 | 12 | 22.556 |  |  |  |  | 22.556
Type 21 500 98 12 | Type 21 500 | 98 | 12 | 22.604 |  |  |  |  | 22.604
Type 21 500 99 12 | Type 21 500 | 99 | 12 | 22.652 |  |  |  |  | 22.652
Type 21 500 100 12 | Type 21 500 | 100 | 12 | 22.7 |  |  |  |  | 22.7
Type 21 500 50 11 | Type 21 500 | 50 | 11 | 22.3 | 22.3 |  |  |  | 22.3
Type 21 500 51 11 | Type 21 500 | 51 | 11 | 22.348 |  |  |  |  | 22.348
Type 21 500 52 11 | Type 21 500 | 52 | 11 | 22.396 | 24.7 | 50 | 2.4 | 0.048 | 22.396
Type 21 500 53 11 | Type 21 500 | 53 | 11 | 22.444 |  |  |  |  | 22.444
Type 21 500 54 11 | Type 21 500 | 54 | 11 | 22.492 |  |  |  |  | 22.492
Type 21 500 55 11 | Type 21 500 | 55 | 11 | 22.54 |  |  |  |  | 22.54
Type 21 500 56 11 | Type 21 500 | 56 | 11 | 22.588 |  |  |  |  | 22.588
Type 21 500 57 11 | Type 21 500 | 57 | 11 | 22.636 |  |  |  |  | 22.636
Type 21 500 58 11 | Type 21 500 | 58 | 11 | 22.684 |  |  |  |  | 22.684
Type 21 500 59 11 | Type 21 500 | 59 | 11 | 22.732 |  |  |  |  | 22.732
Type 21 500 60 11 | Type 21 500 | 60 | 11 | 22.78 |  |  |  |  | 22.78
Type 21 500 61 11 | Type 21 500 | 61 | 11 | 22.828 |  |  |  |  | 22.828
Type 21 500 62 11 | Type 21 500 | 62 | 11 | 22.876 |  |  |  |  | 22.876
Type 21 500 63 11 | Type 21 500 | 63 | 11 | 22.924 |  |  |  |  | 22.924
Type 21 500 64 11 | Type 21 500 | 64 | 11 | 22.972 |  |  |  |  | 22.972
Type 21 500 65 11 | Type 21 500 | 65 | 11 | 23.02 |  |  |  |  | 23.02
Type 21 500 66 11 | Type 21 500 | 66 | 11 | 23.068 |  |  |  |  | 23.068
Type 21 500 67 11 | Type 21 500 | 67 | 11 | 23.116 |  |  |  |  | 23.116
Type 21 500 68 11 | Type 21 500 | 68 | 11 | 23.164 |  |  |  |  | 23.164
Type 21 500 69 11 | Type 21 500 | 69 | 11 | 23.212 |  |  |  |  | 23.212
Type 21 500 70 11 | Type 21 500 | 70 | 11 | 23.26 |  |  |  |  | 23.26
Type 21 500 71 11 | Type 21 500 | 71 | 11 | 23.308 |  |  |  |  | 23.308
Type 21 500 72 11 | Type 21 500 | 72 | 11 | 23.356 |  |  |  |  | 23.356
Type 21 500 73 11 | Type 21 500 | 73 | 11 | 23.404 |  |  |  |  | 23.404
Type 21 500 74 11 | Type 21 500 | 74 | 11 | 23.452 |  |  |  |  | 23.452
Type 21 500 75 11 | Type 21 500 | 75 | 11 | 23.5 |  |  |  |  | 23.5
Type 21 500 76 11 | Type 21 500 | 76 | 11 | 23.548 |  |  |  |  | 23.548
Type 21 500 77 11 | Type 21 500 | 77 | 11 | 23.596 |  |  |  |  | 23.596
Type 21 500 78 11 | Type 21 500 | 78 | 11 | 23.644 |  |  |  |  | 23.644
Type 21 500 79 11 | Type 21 500 | 79 | 11 | 23.692 |  |  |  |  | 23.692
Type 21 500 80 11 | Type 21 500 | 80 | 11 | 23.74 |  |  |  |  | 23.74
Type 21 500 81 11 | Type 21 500 | 81 | 11 | 23.788 |  |  |  |  | 23.788
Type 21 500 82 11 | Type 21 500 | 82 | 11 | 23.836 |  |  |  |  | 23.836
Type 21 500 83 11 | Type 21 500 | 83 | 11 | 23.884 |  |  |  |  | 23.884
Type 21 500 84 11 | Type 21 500 | 84 | 11 | 23.932 |  |  |  |  | 23.932
Type 21 500 85 11 | Type 21 500 | 85 | 11 | 23.98 |  |  |  |  | 23.98
Type 21 500 86 11 | Type 21 500 | 86 | 11 | 24.028 |  |  |  |  | 24.028
Type 21 500 87 11 | Type 21 500 | 87 | 11 | 24.076 |  |  |  |  | 24.076
Type 21 500 88 11 | Type 21 500 | 88 | 11 | 24.124 |  |  |  |  | 24.124
Type 21 500 89 11 | Type 21 500 | 89 | 11 | 24.172 |  |  |  |  | 24.172
Type 21 500 90 11 | Type 21 500 | 90 | 11 | 24.22 |  |  |  |  | 24.22
Type 21 500 91 11 | Type 21 500 | 91 | 11 | 24.268 |  |  |  |  | 24.268
Type 21 500 92 11 | Type 21 500 | 92 | 11 | 24.316 |  |  |  |  | 24.316
Type 21 500 93 11 | Type 21 500 | 93 | 11 | 24.364 |  |  |  |  | 24.364
Type 21 500 94 11 | Type 21 500 | 94 | 11 | 24.412 |  |  |  |  | 24.412
Type 21 500 95 11 | Type 21 500 | 95 | 11 | 24.46 |  |  |  |  | 24.46
Type 21 500 96 11 | Type 21 500 | 96 | 11 | 24.508 |  |  |  |  | 24.508
Type 21 500 97 11 | Type 21 500 | 97 | 11 | 24.556 |  |  |  |  | 24.556
Type 21 500 98 11 | Type 21 500 | 98 | 11 | 24.604 |  |  |  |  | 24.604
Type 21 500 99 11 | Type 21 500 | 99 | 11 | 24.652 |  |  |  |  | 24.652
Type 21 500 100 11 | Type 21 500 | 100 | 11 | 24.7 |  |  |  |  | 24.7
Type 21 500 50 10 | Type 21 500 | 50 | 10 | 24.3 | 24.3 |  |  |  | 24.3
Type 21 500 51 10 | Type 21 500 | 51 | 10 | 24.348 |  |  |  |  | 24.348
Type 21 500 52 10 | Type 21 500 | 52 | 10 | 24.396 | 26.7 | 50 | 2.4 | 0.048 | 24.396
Type 21 500 53 10 | Type 21 500 | 53 | 10 | 24.444 |  |  |  |  | 24.444
Type 21 500 54 10 | Type 21 500 | 54 | 10 | 24.492 |  |  |  |  | 24.492
Type 21 500 55 10 | Type 21 500 | 55 | 10 | 24.54 |  |  |  |  | 24.54
Type 21 500 56 10 | Type 21 500 | 56 | 10 | 24.588 |  |  |  |  | 24.588
Type 21 500 57 10 | Type 21 500 | 57 | 10 | 24.636 |  |  |  |  | 24.636
Type 21 500 58 10 | Type 21 500 | 58 | 10 | 24.684 |  |  |  |  | 24.684
Type 21 500 59 10 | Type 21 500 | 59 | 10 | 24.732 |  |  |  |  | 24.732
Type 21 500 60 10 | Type 21 500 | 60 | 10 | 24.78 |  |  |  |  | 24.78
Type 21 500 61 10 | Type 21 500 | 61 | 10 | 24.828 |  |  |  |  | 24.828
Type 21 500 62 10 | Type 21 500 | 62 | 10 | 24.876 |  |  |  |  | 24.876
Type 21 500 63 10 | Type 21 500 | 63 | 10 | 24.924 |  |  |  |  | 24.924
Type 21 500 64 10 | Type 21 500 | 64 | 10 | 24.972 |  |  |  |  | 24.972
Type 21 500 65 10 | Type 21 500 | 65 | 10 | 25.02 |  |  |  |  | 25.02
Type 21 500 66 10 | Type 21 500 | 66 | 10 | 25.068 |  |  |  |  | 25.068
Type 21 500 67 10 | Type 21 500 | 67 | 10 | 25.116 |  |  |  |  | 25.116
Type 21 500 68 10 | Type 21 500 | 68 | 10 | 25.164 |  |  |  |  | 25.164
Type 21 500 69 10 | Type 21 500 | 69 | 10 | 25.212 |  |  |  |  | 25.212
Type 21 500 70 10 | Type 21 500 | 70 | 10 | 25.26 |  |  |  |  | 25.26
Type 21 500 71 10 | Type 21 500 | 71 | 10 | 25.308 |  |  |  |  | 25.308
Type 21 500 72 10 | Type 21 500 | 72 | 10 | 25.356 |  |  |  |  | 25.356
Type 21 500 73 10 | Type 21 500 | 73 | 10 | 25.404 |  |  |  |  | 25.404
Type 21 500 74 10 | Type 21 500 | 74 | 10 | 25.452 |  |  |  |  | 25.452
Type 21 500 75 10 | Type 21 500 | 75 | 10 | 25.5 |  |  |  |  | 25.5
Type 21 500 76 10 | Type 21 500 | 76 | 10 | 25.548 |  |  |  |  | 25.548
Type 21 500 77 10 | Type 21 500 | 77 | 10 | 25.596 |  |  |  |  | 25.596
Type 21 500 78 10 | Type 21 500 | 78 | 10 | 25.644 |  |  |  |  | 25.644
Type 21 500 79 10 | Type 21 500 | 79 | 10 | 25.692 |  |  |  |  | 25.692
Type 21 500 80 10 | Type 21 500 | 80 | 10 | 25.74 |  |  |  |  | 25.74
Type 21 500 81 10 | Type 21 500 | 81 | 10 | 25.788 |  |  |  |  | 25.788
Type 21 500 82 10 | Type 21 500 | 82 | 10 | 25.836 |  |  |  |  | 25.836
Type 21 500 83 10 | Type 21 500 | 83 | 10 | 25.884 |  |  |  |  | 25.884
Type 21 500 84 10 | Type 21 500 | 84 | 10 | 25.932 |  |  |  |  | 25.932
Type 21 500 85 10 | Type 21 500 | 85 | 10 | 25.98 |  |  |  |  | 25.98
Type 21 500 86 10 | Type 21 500 | 86 | 10 | 26.028 |  |  |  |  | 26.028
Type 21 500 87 10 | Type 21 500 | 87 | 10 | 26.076 |  |  |  |  | 26.076
Type 21 500 88 10 | Type 21 500 | 88 | 10 | 26.124 |  |  |  |  | 26.124
Type 21 500 89 10 | Type 21 500 | 89 | 10 | 26.172 |  |  |  |  | 26.172
Type 21 500 90 10 | Type 21 500 | 90 | 10 | 26.22 |  |  |  |  | 26.22
Type 21 500 91 10 | Type 21 500 | 91 | 10 | 26.268 |  |  |  |  | 26.268
Type 21 500 92 10 | Type 21 500 | 92 | 10 | 26.316 |  |  |  |  | 26.316
Type 21 500 93 10 | Type 21 500 | 93 | 10 | 26.364 |  |  |  |  | 26.364
Type 21 500 94 10 | Type 21 500 | 94 | 10 | 26.412 |  |  |  |  | 26.412
Type 21 500 95 10 | Type 21 500 | 95 | 10 | 26.46 |  |  |  |  | 26.46
Type 21 500 96 10 | Type 21 500 | 96 | 10 | 26.508 |  |  |  |  | 26.508
Type 21 500 97 10 | Type 21 500 | 97 | 10 | 26.556 |  |  |  |  | 26.556
Type 21 500 98 10 | Type 21 500 | 98 | 10 | 26.604 |  |  |  |  | 26.604
Type 21 500 99 10 | Type 21 500 | 99 | 10 | 26.652 |  |  |  |  | 26.652
Type 21 500 100 10 | Type 21 500 | 100 | 10 | 26.7 |  |  |  |  | 26.7
Type 21 500 50 9 | Type 21 500 | 50 | 9 | 26.3 | 26.3 |  |  |  | 26.3
Type 21 500 51 9 | Type 21 500 | 51 | 9 | 26.348 |  |  |  |  | 26.348
Type 21 500 52 9 | Type 21 500 | 52 | 9 | 26.396 | 28.7 | 50 | 2.4 | 0.048 | 26.396
Type 21 500 53 9 | Type 21 500 | 53 | 9 | 26.444 |  |  |  |  | 26.444
Type 21 500 54 9 | Type 21 500 | 54 | 9 | 26.492 |  |  |  |  | 26.492
Type 21 500 55 9 | Type 21 500 | 55 | 9 | 26.54 |  |  |  |  | 26.54
Type 21 500 56 9 | Type 21 500 | 56 | 9 | 26.588 |  |  |  |  | 26.588
Type 21 500 57 9 | Type 21 500 | 57 | 9 | 26.636 |  |  |  |  | 26.636
Type 21 500 58 9 | Type 21 500 | 58 | 9 | 26.684 |  |  |  |  | 26.684
Type 21 500 59 9 | Type 21 500 | 59 | 9 | 26.732 |  |  |  |  | 26.732
Type 21 500 60 9 | Type 21 500 | 60 | 9 | 26.78 |  |  |  |  | 26.78
Type 21 500 61 9 | Type 21 500 | 61 | 9 | 26.828 |  |  |  |  | 26.828
Type 21 500 62 9 | Type 21 500 | 62 | 9 | 26.876 |  |  |  |  | 26.876
Type 21 500 63 9 | Type 21 500 | 63 | 9 | 26.924 |  |  |  |  | 26.924
Type 21 500 64 9 | Type 21 500 | 64 | 9 | 26.972 |  |  |  |  | 26.972
Type 21 500 65 9 | Type 21 500 | 65 | 9 | 27.02 |  |  |  |  | 27.02
Type 21 500 66 9 | Type 21 500 | 66 | 9 | 27.068 |  |  |  |  | 27.068
Type 21 500 67 9 | Type 21 500 | 67 | 9 | 27.116 |  |  |  |  | 27.116
Type 21 500 68 9 | Type 21 500 | 68 | 9 | 27.164 |  |  |  |  | 27.164
Type 21 500 69 9 | Type 21 500 | 69 | 9 | 27.212 |  |  |  |  | 27.212
Type 21 500 70 9 | Type 21 500 | 70 | 9 | 27.26 |  |  |  |  | 27.26
Type 21 500 71 9 | Type 21 500 | 71 | 9 | 27.308 |  |  |  |  | 27.308
Type 21 500 72 9 | Type 21 500 | 72 | 9 | 27.356 |  |  |  |  | 27.356
Type 21 500 73 9 | Type 21 500 | 73 | 9 | 27.404 |  |  |  |  | 27.404
Type 21 500 74 9 | Type 21 500 | 74 | 9 | 27.452 |  |  |  |  | 27.452
Type 21 500 75 9 | Type 21 500 | 75 | 9 | 27.5 |  |  |  |  | 27.5
Type 21 500 76 9 | Type 21 500 | 76 | 9 | 27.548 |  |  |  |  | 27.548
Type 21 500 77 9 | Type 21 500 | 77 | 9 | 27.596 |  |  |  |  | 27.596
Type 21 500 78 9 | Type 21 500 | 78 | 9 | 27.644 |  |  |  |  | 27.644
Type 21 500 79 9 | Type 21 500 | 79 | 9 | 27.692 |  |  |  |  | 27.692
Type 21 500 80 9 | Type 21 500 | 80 | 9 | 27.74 |  |  |  |  | 27.74
Type 21 500 81 9 | Type 21 500 | 81 | 9 | 27.788 |  |  |  |  | 27.788
Type 21 500 82 9 | Type 21 500 | 82 | 9 | 27.836 |  |  |  |  | 27.836
Type 21 500 83 9 | Type 21 500 | 83 | 9 | 27.884 |  |  |  |  | 27.884
Type 21 500 84 9 | Type 21 500 | 84 | 9 | 27.932 |  |  |  |  | 27.932
Type 21 500 85 9 | Type 21 500 | 85 | 9 | 27.98 |  |  |  |  | 27.98
Type 21 500 86 9 | Type 21 500 | 86 | 9 | 28.028 |  |  |  |  | 28.028
Type 21 500 87 9 | Type 21 500 | 87 | 9 | 28.076 |  |  |  |  | 28.076
Type 21 500 88 9 | Type 21 500 | 88 | 9 | 28.124 |  |  |  |  | 28.124
Type 21 500 89 9 | Type 21 500 | 89 | 9 | 28.172 |  |  |  |  | 28.172
Type 21 500 90 9 | Type 21 500 | 90 | 9 | 28.22 |  |  |  |  | 28.22
Type 21 500 91 9 | Type 21 500 | 91 | 9 | 28.268 |  |  |  |  | 28.268
Type 21 500 92 9 | Type 21 500 | 92 | 9 | 28.316 |  |  |  |  | 28.316
Type 21 500 93 9 | Type 21 500 | 93 | 9 | 28.364 |  |  |  |  | 28.364
Type 21 500 94 9 | Type 21 500 | 94 | 9 | 28.412 |  |  |  |  | 28.412
Type 21 500 95 9 | Type 21 500 | 95 | 9 | 28.46 |  |  |  |  | 28.46
Type 21 500 96 9 | Type 21 500 | 96 | 9 | 28.508 |  |  |  |  | 28.508
Type 21 500 97 9 | Type 21 500 | 97 | 9 | 28.556 |  |  |  |  | 28.556
Type 21 500 98 9 | Type 21 500 | 98 | 9 | 28.604 |  |  |  |  | 28.604
Type 21 500 99 9 | Type 21 500 | 99 | 9 | 28.652 |  |  |  |  | 28.652
Type 21 500 100 9 | Type 21 500 | 100 | 9 | 28.7 |  |  |  |  | 28.7
Type 21 500 50 8 | Type 21 500 | 50 | 8 | 28.3 | 28.3 |  |  |  | 28.3
Type 21 500 51 8 | Type 21 500 | 51 | 8 | 28.348 |  |  |  |  | 28.348
Type 21 500 52 8 | Type 21 500 | 52 | 8 | 28.396 | 30.7 | 50 | 2.4 | 0.048 | 28.396
Type 21 500 53 8 | Type 21 500 | 53 | 8 | 28.444 |  |  |  |  | 28.444
Type 21 500 54 8 | Type 21 500 | 54 | 8 | 28.492 |  |  |  |  | 28.492
Type 21 500 55 8 | Type 21 500 | 55 | 8 | 28.54 |  |  |  |  | 28.54
Type 21 500 56 8 | Type 21 500 | 56 | 8 | 28.588 |  |  |  |  | 28.588
Type 21 500 57 8 | Type 21 500 | 57 | 8 | 28.636 |  |  |  |  | 28.636
Type 21 500 58 8 | Type 21 500 | 58 | 8 | 28.684 |  |  |  |  | 28.684
Type 21 500 59 8 | Type 21 500 | 59 | 8 | 28.732 |  |  |  |  | 28.732
Type 21 500 60 8 | Type 21 500 | 60 | 8 | 28.78 |  |  |  |  | 28.78
Type 21 500 61 8 | Type 21 500 | 61 | 8 | 28.828 |  |  |  |  | 28.828
Type 21 500 62 8 | Type 21 500 | 62 | 8 | 28.876 |  |  |  |  | 28.876
Type 21 500 63 8 | Type 21 500 | 63 | 8 | 28.924 |  |  |  |  | 28.924
Type 21 500 64 8 | Type 21 500 | 64 | 8 | 28.972 |  |  |  |  | 28.972
Type 21 500 65 8 | Type 21 500 | 65 | 8 | 29.02 |  |  |  |  | 29.02
Type 21 500 66 8 | Type 21 500 | 66 | 8 | 29.068 |  |  |  |  | 29.068
Type 21 500 67 8 | Type 21 500 | 67 | 8 | 29.116 |  |  |  |  | 29.116
Type 21 500 68 8 | Type 21 500 | 68 | 8 | 29.164 |  |  |  |  | 29.164
Type 21 500 69 8 | Type 21 500 | 69 | 8 | 29.212 |  |  |  |  | 29.212
Type 21 500 70 8 | Type 21 500 | 70 | 8 | 29.26 |  |  |  |  | 29.26
Type 21 500 71 8 | Type 21 500 | 71 | 8 | 29.308 |  |  |  |  | 29.308
Type 21 500 72 8 | Type 21 500 | 72 | 8 | 29.356 |  |  |  |  | 29.356
Type 21 500 73 8 | Type 21 500 | 73 | 8 | 29.404 |  |  |  |  | 29.404
Type 21 500 74 8 | Type 21 500 | 74 | 8 | 29.452 |  |  |  |  | 29.452
Type 21 500 75 8 | Type 21 500 | 75 | 8 | 29.5 |  |  |  |  | 29.5
Type 21 500 76 8 | Type 21 500 | 76 | 8 | 29.548 |  |  |  |  | 29.548
Type 21 500 77 8 | Type 21 500 | 77 | 8 | 29.596 |  |  |  |  | 29.596
Type 21 500 78 8 | Type 21 500 | 78 | 8 | 29.644 |  |  |  |  | 29.644
Type 21 500 79 8 | Type 21 500 | 79 | 8 | 29.692 |  |  |  |  | 29.692
Type 21 500 80 8 | Type 21 500 | 80 | 8 | 29.74 |  |  |  |  | 29.74
Type 21 500 81 8 | Type 21 500 | 81 | 8 | 29.788 |  |  |  |  | 29.788
Type 21 500 82 8 | Type 21 500 | 82 | 8 | 29.836 |  |  |  |  | 29.836
Type 21 500 83 8 | Type 21 500 | 83 | 8 | 29.884 |  |  |  |  | 29.884
Type 21 500 84 8 | Type 21 500 | 84 | 8 | 29.932 |  |  |  |  | 29.932
Type 21 500 85 8 | Type 21 500 | 85 | 8 | 29.98 |  |  |  |  | 29.98
Type 21 500 86 8 | Type 21 500 | 86 | 8 | 30.028 |  |  |  |  | 30.028
Type 21 500 87 8 | Type 21 500 | 87 | 8 | 30.076 |  |  |  |  | 30.076
Type 21 500 88 8 | Type 21 500 | 88 | 8 | 30.124 |  |  |  |  | 30.124
Type 21 500 89 8 | Type 21 500 | 89 | 8 | 30.172 |  |  |  |  | 30.172
Type 21 500 90 8 | Type 21 500 | 90 | 8 | 30.22 |  |  |  |  | 30.22
Type 21 500 91 8 | Type 21 500 | 91 | 8 | 30.268 |  |  |  |  | 30.268
Type 21 500 92 8 | Type 21 500 | 92 | 8 | 30.316 |  |  |  |  | 30.316
Type 21 500 93 8 | Type 21 500 | 93 | 8 | 30.364 |  |  |  |  | 30.364
Type 21 500 94 8 | Type 21 500 | 94 | 8 | 30.412 |  |  |  |  | 30.412
Type 21 500 95 8 | Type 21 500 | 95 | 8 | 30.46 |  |  |  |  | 30.46
Type 21 500 96 8 | Type 21 500 | 96 | 8 | 30.508 |  |  |  |  | 30.508
Type 21 500 97 8 | Type 21 500 | 97 | 8 | 30.556 |  |  |  |  | 30.556
Type 21 500 98 8 | Type 21 500 | 98 | 8 | 30.604 |  |  |  |  | 30.604
Type 21 500 99 8 | Type 21 500 | 99 | 8 | 30.652 |  |  |  |  | 30.652
Type 21 500 100 8 | Type 21 500 | 100 | 8 | 30.7 |  |  |  |  | 30.7
Type 21 500 50 7 | Type 21 500 | 50 | 7 | 30.3 | 30.3 |  |  |  | 30.3
Type 21 500 51 7 | Type 21 500 | 51 | 7 | 30.348 |  |  |  |  | 30.348
Type 21 500 52 7 | Type 21 500 | 52 | 7 | 30.396 | 32.7 | 50 | 2.4 | 0.048 | 30.396
Type 21 500 53 7 | Type 21 500 | 53 | 7 | 30.444 |  |  |  |  | 30.444
Type 21 500 54 7 | Type 21 500 | 54 | 7 | 30.492 |  |  |  |  | 30.492
Type 21 500 55 7 | Type 21 500 | 55 | 7 | 30.54 |  |  |  |  | 30.54
Type 21 500 56 7 | Type 21 500 | 56 | 7 | 30.588 |  |  |  |  | 30.588
Type 21 500 57 7 | Type 21 500 | 57 | 7 | 30.636 |  |  |  |  | 30.636
Type 21 500 58 7 | Type 21 500 | 58 | 7 | 30.684 |  |  |  |  | 30.684
Type 21 500 59 7 | Type 21 500 | 59 | 7 | 30.732 |  |  |  |  | 30.732
Type 21 500 60 7 | Type 21 500 | 60 | 7 | 30.78 |  |  |  |  | 30.78
Type 21 500 61 7 | Type 21 500 | 61 | 7 | 30.828 |  |  |  |  | 30.828
Type 21 500 62 7 | Type 21 500 | 62 | 7 | 30.876 |  |  |  |  | 30.876
Type 21 500 63 7 | Type 21 500 | 63 | 7 | 30.924 |  |  |  |  | 30.924
Type 21 500 64 7 | Type 21 500 | 64 | 7 | 30.972 |  |  |  |  | 30.972
Type 21 500 65 7 | Type 21 500 | 65 | 7 | 31.02 |  |  |  |  | 31.02
Type 21 500 66 7 | Type 21 500 | 66 | 7 | 31.068 |  |  |  |  | 31.068
Type 21 500 67 7 | Type 21 500 | 67 | 7 | 31.116 |  |  |  |  | 31.116
Type 21 500 68 7 | Type 21 500 | 68 | 7 | 31.164 |  |  |  |  | 31.164
Type 21 500 69 7 | Type 21 500 | 69 | 7 | 31.212 |  |  |  |  | 31.212
Type 21 500 70 7 | Type 21 500 | 70 | 7 | 31.26 |  |  |  |  | 31.26
Type 21 500 71 7 | Type 21 500 | 71 | 7 | 31.308 |  |  |  |  | 31.308
Type 21 500 72 7 | Type 21 500 | 72 | 7 | 31.356 |  |  |  |  | 31.356
Type 21 500 73 7 | Type 21 500 | 73 | 7 | 31.404 |  |  |  |  | 31.404
Type 21 500 74 7 | Type 21 500 | 74 | 7 | 31.452 |  |  |  |  | 31.452
Type 21 500 75 7 | Type 21 500 | 75 | 7 | 31.5 |  |  |  |  | 31.5
Type 21 500 76 7 | Type 21 500 | 76 | 7 | 31.548 |  |  |  |  | 31.548
Type 21 500 77 7 | Type 21 500 | 77 | 7 | 31.596 |  |  |  |  | 31.596
Type 21 500 78 7 | Type 21 500 | 78 | 7 | 31.644 |  |  |  |  | 31.644
Type 21 500 79 7 | Type 21 500 | 79 | 7 | 31.692 |  |  |  |  | 31.692
Type 21 500 80 7 | Type 21 500 | 80 | 7 | 31.74 |  |  |  |  | 31.74
Type 21 500 81 7 | Type 21 500 | 81 | 7 | 31.788 |  |  |  |  | 31.788
Type 21 500 82 7 | Type 21 500 | 82 | 7 | 31.836 |  |  |  |  | 31.836
Type 21 500 83 7 | Type 21 500 | 83 | 7 | 31.884 |  |  |  |  | 31.884
Type 21 500 84 7 | Type 21 500 | 84 | 7 | 31.932 |  |  |  |  | 31.932
Type 21 500 85 7 | Type 21 500 | 85 | 7 | 31.98 |  |  |  |  | 31.98
Type 21 500 86 7 | Type 21 500 | 86 | 7 | 32.028 |  |  |  |  | 32.028
Type 21 500 87 7 | Type 21 500 | 87 | 7 | 32.076 |  |  |  |  | 32.076
Type 21 500 88 7 | Type 21 500 | 88 | 7 | 32.124 |  |  |  |  | 32.124
Type 21 500 89 7 | Type 21 500 | 89 | 7 | 32.172 |  |  |  |  | 32.172
Type 21 500 90 7 | Type 21 500 | 90 | 7 | 32.22 |  |  |  |  | 32.22
Type 21 500 91 7 | Type 21 500 | 91 | 7 | 32.268 |  |  |  |  | 32.268
Type 21 500 92 7 | Type 21 500 | 92 | 7 | 32.316 |  |  |  |  | 32.316
Type 21 500 93 7 | Type 21 500 | 93 | 7 | 32.364 |  |  |  |  | 32.364
Type 21 500 94 7 | Type 21 500 | 94 | 7 | 32.412 |  |  |  |  | 32.412
Type 21 500 95 7 | Type 21 500 | 95 | 7 | 32.46 |  |  |  |  | 32.46
Type 21 500 96 7 | Type 21 500 | 96 | 7 | 32.508 |  |  |  |  | 32.508
Type 21 500 97 7 | Type 21 500 | 97 | 7 | 32.556 |  |  |  |  | 32.556
Type 21 500 98 7 | Type 21 500 | 98 | 7 | 32.604 |  |  |  |  | 32.604
Type 21 500 99 7 | Type 21 500 | 99 | 7 | 32.652 |  |  |  |  | 32.652
Type 21 500 100 7 | Type 21 500 | 100 | 7 | 32.7 |  |  |  |  | 32.7
Type 21 500 50 6 | Type 21 500 | 50 | 6 | 32.3 | 32.3 |  |  |  | 32.3
Type 21 500 51 6 | Type 21 500 | 51 | 6 | 32.348 |  |  |  |  | 32.348
Type 21 500 52 6 | Type 21 500 | 52 | 6 | 32.396 | 34.7 | 50 | 2.4 | 0.048 | 32.396
Type 21 500 53 6 | Type 21 500 | 53 | 6 | 32.444 |  |  |  |  | 32.444
Type 21 500 54 6 | Type 21 500 | 54 | 6 | 32.492 |  |  |  |  | 32.492
Type 21 500 55 6 | Type 21 500 | 55 | 6 | 32.54 |  |  |  |  | 32.54
Type 21 500 56 6 | Type 21 500 | 56 | 6 | 32.588 |  |  |  |  | 32.588
Type 21 500 57 6 | Type 21 500 | 57 | 6 | 32.636 |  |  |  |  | 32.636
Type 21 500 58 6 | Type 21 500 | 58 | 6 | 32.684 |  |  |  |  | 32.684
Type 21 500 59 6 | Type 21 500 | 59 | 6 | 32.732 |  |  |  |  | 32.732
Type 21 500 60 6 | Type 21 500 | 60 | 6 | 32.78 |  |  |  |  | 32.78
Type 21 500 61 6 | Type 21 500 | 61 | 6 | 32.828 |  |  |  |  | 32.828
Type 21 500 62 6 | Type 21 500 | 62 | 6 | 32.876 |  |  |  |  | 32.876
Type 21 500 63 6 | Type 21 500 | 63 | 6 | 32.924 |  |  |  |  | 32.924
Type 21 500 64 6 | Type 21 500 | 64 | 6 | 32.972 |  |  |  |  | 32.972
Type 21 500 65 6 | Type 21 500 | 65 | 6 | 33.02 |  |  |  |  | 33.02
Type 21 500 66 6 | Type 21 500 | 66 | 6 | 33.068 |  |  |  |  | 33.068
Type 21 500 67 6 | Type 21 500 | 67 | 6 | 33.116 |  |  |  |  | 33.116
Type 21 500 68 6 | Type 21 500 | 68 | 6 | 33.164 |  |  |  |  | 33.164
Type 21 500 69 6 | Type 21 500 | 69 | 6 | 33.212 |  |  |  |  | 33.212
Type 21 500 70 6 | Type 21 500 | 70 | 6 | 33.26 |  |  |  |  | 33.26
Type 21 500 71 6 | Type 21 500 | 71 | 6 | 33.308 |  |  |  |  | 33.308
Type 21 500 72 6 | Type 21 500 | 72 | 6 | 33.356 |  |  |  |  | 33.356
Type 21 500 73 6 | Type 21 500 | 73 | 6 | 33.404 |  |  |  |  | 33.404
Type 21 500 74 6 | Type 21 500 | 74 | 6 | 33.452 |  |  |  |  | 33.452
Type 21 500 75 6 | Type 21 500 | 75 | 6 | 33.5 |  |  |  |  | 33.5
Type 21 500 76 6 | Type 21 500 | 76 | 6 | 33.548 |  |  |  |  | 33.548
Type 21 500 77 6 | Type 21 500 | 77 | 6 | 33.596 |  |  |  |  | 33.596
Type 21 500 78 6 | Type 21 500 | 78 | 6 | 33.644 |  |  |  |  | 33.644
Type 21 500 79 6 | Type 21 500 | 79 | 6 | 33.692 |  |  |  |  | 33.692
Type 21 500 80 6 | Type 21 500 | 80 | 6 | 33.74 |  |  |  |  | 33.74
Type 21 500 81 6 | Type 21 500 | 81 | 6 | 33.788 |  |  |  |  | 33.788
Type 21 500 82 6 | Type 21 500 | 82 | 6 | 33.836 |  |  |  |  | 33.836
Type 21 500 83 6 | Type 21 500 | 83 | 6 | 33.884 |  |  |  |  | 33.884
Type 21 500 84 6 | Type 21 500 | 84 | 6 | 33.932 |  |  |  |  | 33.932
Type 21 500 85 6 | Type 21 500 | 85 | 6 | 33.98 |  |  |  |  | 33.98
Type 21 500 86 6 | Type 21 500 | 86 | 6 | 34.028 |  |  |  |  | 34.028
Type 21 500 87 6 | Type 21 500 | 87 | 6 | 34.076 |  |  |  |  | 34.076
Type 21 500 88 6 | Type 21 500 | 88 | 6 | 34.124 |  |  |  |  | 34.124
Type 21 500 89 6 | Type 21 500 | 89 | 6 | 34.172 |  |  |  |  | 34.172
Type 21 500 90 6 | Type 21 500 | 90 | 6 | 34.22 |  |  |  |  | 34.22
Type 21 500 91 6 | Type 21 500 | 91 | 6 | 34.268 |  |  |  |  | 34.268
Type 21 500 92 6 | Type 21 500 | 92 | 6 | 34.316 |  |  |  |  | 34.316
Type 21 500 93 6 | Type 21 500 | 93 | 6 | 34.364 |  |  |  |  | 34.364
Type 21 500 94 6 | Type 21 500 | 94 | 6 | 34.412 |  |  |  |  | 34.412
Type 21 500 95 6 | Type 21 500 | 95 | 6 | 34.46 |  |  |  |  | 34.46
Type 21 500 96 6 | Type 21 500 | 96 | 6 | 34.508 |  |  |  |  | 34.508
Type 21 500 97 6 | Type 21 500 | 97 | 6 | 34.556 |  |  |  |  | 34.556
Type 21 500 98 6 | Type 21 500 | 98 | 6 | 34.604 |  |  |  |  | 34.604
Type 21 500 99 6 | Type 21 500 | 99 | 6 | 34.652 |  |  |  |  | 34.652
Type 21 500 100 6 | Type 21 500 | 100 | 6 | 34.7 |  |  |  |  | 34.7
Type 21 500 50 5 | Type 21 500 | 50 | 5 | 34.3 | 34.3 |  |  |  | 34.3
Type 21 500 51 5 | Type 21 500 | 51 | 5 | 34.348 |  |  |  |  | 34.348
Type 21 500 52 5 | Type 21 500 | 52 | 5 | 34.396 | 36.7 | 50 | 2.4 | 0.048 | 34.396
Type 21 500 53 5 | Type 21 500 | 53 | 5 | 34.444 |  |  |  |  | 34.444
Type 21 500 54 5 | Type 21 500 | 54 | 5 | 34.492 |  |  |  |  | 34.492
Type 21 500 55 5 | Type 21 500 | 55 | 5 | 34.54 |  |  |  |  | 34.54
Type 21 500 56 5 | Type 21 500 | 56 | 5 | 34.588 |  |  |  |  | 34.588
Type 21 500 57 5 | Type 21 500 | 57 | 5 | 34.636 |  |  |  |  | 34.636
Type 21 500 58 5 | Type 21 500 | 58 | 5 | 34.684 |  |  |  |  | 34.684
Type 21 500 59 5 | Type 21 500 | 59 | 5 | 34.732 |  |  |  |  | 34.732
Type 21 500 60 5 | Type 21 500 | 60 | 5 | 34.78 |  |  |  |  | 34.78
Type 21 500 61 5 | Type 21 500 | 61 | 5 | 34.828 |  |  |  |  | 34.828
Type 21 500 62 5 | Type 21 500 | 62 | 5 | 34.876 |  |  |  |  | 34.876
Type 21 500 63 5 | Type 21 500 | 63 | 5 | 34.924 |  |  |  |  | 34.924
Type 21 500 64 5 | Type 21 500 | 64 | 5 | 34.972 |  |  |  |  | 34.972
Type 21 500 65 5 | Type 21 500 | 65 | 5 | 35.02 |  |  |  |  | 35.02
Type 21 500 66 5 | Type 21 500 | 66 | 5 | 35.068 |  |  |  |  | 35.068
Type 21 500 67 5 | Type 21 500 | 67 | 5 | 35.116 |  |  |  |  | 35.116
Type 21 500 68 5 | Type 21 500 | 68 | 5 | 35.164 |  |  |  |  | 35.164
Type 21 500 69 5 | Type 21 500 | 69 | 5 | 35.212 |  |  |  |  | 35.212
Type 21 500 70 5 | Type 21 500 | 70 | 5 | 35.26 |  |  |  |  | 35.26
Type 21 500 71 5 | Type 21 500 | 71 | 5 | 35.308 |  |  |  |  | 35.308
Type 21 500 72 5 | Type 21 500 | 72 | 5 | 35.356 |  |  |  |  | 35.356
Type 21 500 73 5 | Type 21 500 | 73 | 5 | 35.404 |  |  |  |  | 35.404
Type 21 500 74 5 | Type 21 500 | 74 | 5 | 35.452 |  |  |  |  | 35.452
Type 21 500 75 5 | Type 21 500 | 75 | 5 | 35.5 |  |  |  |  | 35.5
Type 21 500 76 5 | Type 21 500 | 76 | 5 | 35.548 |  |  |  |  | 35.548
Type 21 500 77 5 | Type 21 500 | 77 | 5 | 35.596 |  |  |  |  | 35.596
Type 21 500 78 5 | Type 21 500 | 78 | 5 | 35.644 |  |  |  |  | 35.644
Type 21 500 79 5 | Type 21 500 | 79 | 5 | 35.692 |  |  |  |  | 35.692
Type 21 500 80 5 | Type 21 500 | 80 | 5 | 35.74 |  |  |  |  | 35.74
Type 21 500 81 5 | Type 21 500 | 81 | 5 | 35.788 |  |  |  |  | 35.788
Type 21 500 82 5 | Type 21 500 | 82 | 5 | 35.836 |  |  |  |  | 35.836
Type 21 500 83 5 | Type 21 500 | 83 | 5 | 35.884 |  |  |  |  | 35.884
Type 21 500 84 5 | Type 21 500 | 84 | 5 | 35.932 |  |  |  |  | 35.932
Type 21 500 85 5 | Type 21 500 | 85 | 5 | 35.98 |  |  |  |  | 35.98
Type 21 500 86 5 | Type 21 500 | 86 | 5 | 36.028 |  |  |  |  | 36.028
Type 21 500 87 5 | Type 21 500 | 87 | 5 | 36.076 |  |  |  |  | 36.076
Type 21 500 88 5 | Type 21 500 | 88 | 5 | 36.124 |  |  |  |  | 36.124
Type 21 500 89 5 | Type 21 500 | 89 | 5 | 36.172 |  |  |  |  | 36.172
Type 21 500 90 5 | Type 21 500 | 90 | 5 | 36.22 |  |  |  |  | 36.22
Type 21 500 91 5 | Type 21 500 | 91 | 5 | 36.268 |  |  |  |  | 36.268
Type 21 500 92 5 | Type 21 500 | 92 | 5 | 36.316 |  |  |  |  | 36.316
Type 21 500 93 5 | Type 21 500 | 93 | 5 | 36.364 |  |  |  |  | 36.364
Type 21 500 94 5 | Type 21 500 | 94 | 5 | 36.412 |  |  |  |  | 36.412
Type 21 500 95 5 | Type 21 500 | 95 | 5 | 36.46 |  |  |  |  | 36.46
Type 21 500 96 5 | Type 21 500 | 96 | 5 | 36.508 |  |  |  |  | 36.508
Type 21 500 97 5 | Type 21 500 | 97 | 5 | 36.556 |  |  |  |  | 36.556
Type 21 500 98 5 | Type 21 500 | 98 | 5 | 36.604 |  |  |  |  | 36.604
Type 21 500 99 5 | Type 21 500 | 99 | 5 | 36.652 |  |  |  |  | 36.652
Type 21 500 100 5 | Type 21 500 | 100 | 5 | 36.7 |  |  |  |  | 36.7
Type 21 500 50 4 | Type 21 500 | 50 | 4 | 36.3 | 36.3 |  |  |  | 36.3
Type 21 500 51 4 | Type 21 500 | 51 | 4 | 36.348 |  |  |  |  | 36.348
Type 21 500 52 4 | Type 21 500 | 52 | 4 | 36.396 | 38.7 | 50 | 2.4 | 0.048 | 36.396
Type 21 500 53 4 | Type 21 500 | 53 | 4 | 36.444 |  |  |  |  | 36.444
Type 21 500 54 4 | Type 21 500 | 54 | 4 | 36.492 |  |  |  |  | 36.492
Type 21 500 55 4 | Type 21 500 | 55 | 4 | 36.54 |  |  |  |  | 36.54
Type 21 500 56 4 | Type 21 500 | 56 | 4 | 36.588 |  |  |  |  | 36.588
Type 21 500 57 4 | Type 21 500 | 57 | 4 | 36.636 |  |  |  |  | 36.636
Type 21 500 58 4 | Type 21 500 | 58 | 4 | 36.684 |  |  |  |  | 36.684
Type 21 500 59 4 | Type 21 500 | 59 | 4 | 36.732 |  |  |  |  | 36.732
Type 21 500 60 4 | Type 21 500 | 60 | 4 | 36.78 |  |  |  |  | 36.78
Type 21 500 61 4 | Type 21 500 | 61 | 4 | 36.828 |  |  |  |  | 36.828
Type 21 500 62 4 | Type 21 500 | 62 | 4 | 36.876 |  |  |  |  | 36.876
Type 21 500 63 4 | Type 21 500 | 63 | 4 | 36.924 |  |  |  |  | 36.924
Type 21 500 64 4 | Type 21 500 | 64 | 4 | 36.972 |  |  |  |  | 36.972
Type 21 500 65 4 | Type 21 500 | 65 | 4 | 37.02 |  |  |  |  | 37.02
Type 21 500 66 4 | Type 21 500 | 66 | 4 | 37.068 |  |  |  |  | 37.068
Type 21 500 67 4 | Type 21 500 | 67 | 4 | 37.116 |  |  |  |  | 37.116
Type 21 500 68 4 | Type 21 500 | 68 | 4 | 37.164 |  |  |  |  | 37.164
Type 21 500 69 4 | Type 21 500 | 69 | 4 | 37.212 |  |  |  |  | 37.212
Type 21 500 70 4 | Type 21 500 | 70 | 4 | 37.26 |  |  |  |  | 37.26
Type 21 500 71 4 | Type 21 500 | 71 | 4 | 37.308 |  |  |  |  | 37.308
Type 21 500 72 4 | Type 21 500 | 72 | 4 | 37.356 |  |  |  |  | 37.356
Type 21 500 73 4 | Type 21 500 | 73 | 4 | 37.404 |  |  |  |  | 37.404
Type 21 500 74 4 | Type 21 500 | 74 | 4 | 37.452 |  |  |  |  | 37.452
Type 21 500 75 4 | Type 21 500 | 75 | 4 | 37.5 |  |  |  |  | 37.5
Type 21 500 76 4 | Type 21 500 | 76 | 4 | 37.548 |  |  |  |  | 37.548
Type 21 500 77 4 | Type 21 500 | 77 | 4 | 37.596 |  |  |  |  | 37.596
Type 21 500 78 4 | Type 21 500 | 78 | 4 | 37.644 |  |  |  |  | 37.644
Type 21 500 79 4 | Type 21 500 | 79 | 4 | 37.692 |  |  |  |  | 37.692
Type 21 500 80 4 | Type 21 500 | 80 | 4 | 37.74 |  |  |  |  | 37.74
Type 21 500 81 4 | Type 21 500 | 81 | 4 | 37.788 |  |  |  |  | 37.788
Type 21 500 82 4 | Type 21 500 | 82 | 4 | 37.836 |  |  |  |  | 37.836
Type 21 500 83 4 | Type 21 500 | 83 | 4 | 37.884 |  |  |  |  | 37.884
Type 21 500 84 4 | Type 21 500 | 84 | 4 | 37.932 |  |  |  |  | 37.932
Type 21 500 85 4 | Type 21 500 | 85 | 4 | 37.98 |  |  |  |  | 37.98
Type 21 500 86 4 | Type 21 500 | 86 | 4 | 38.028 |  |  |  |  | 38.028
Type 21 500 87 4 | Type 21 500 | 87 | 4 | 38.076 |  |  |  |  | 38.076
Type 21 500 88 4 | Type 21 500 | 88 | 4 | 38.124 |  |  |  |  | 38.124
Type 21 500 89 4 | Type 21 500 | 89 | 4 | 38.172 |  |  |  |  | 38.172
Type 21 500 90 4 | Type 21 500 | 90 | 4 | 38.22 |  |  |  |  | 38.22
Type 21 500 91 4 | Type 21 500 | 91 | 4 | 38.268 |  |  |  |  | 38.268
Type 21 500 92 4 | Type 21 500 | 92 | 4 | 38.316 |  |  |  |  | 38.316
Type 21 500 93 4 | Type 21 500 | 93 | 4 | 38.364 |  |  |  |  | 38.364
Type 21 500 94 4 | Type 21 500 | 94 | 4 | 38.412 |  |  |  |  | 38.412
Type 21 500 95 4 | Type 21 500 | 95 | 4 | 38.46 |  |  |  |  | 38.46
Type 21 500 96 4 | Type 21 500 | 96 | 4 | 38.508 |  |  |  |  | 38.508
Type 21 500 97 4 | Type 21 500 | 97 | 4 | 38.556 |  |  |  |  | 38.556
Type 21 500 98 4 | Type 21 500 | 98 | 4 | 38.604 |  |  |  |  | 38.604
Type 21 500 99 4 | Type 21 500 | 99 | 4 | 38.652 |  |  |  |  | 38.652
Type 21 500 100 4 | Type 21 500 | 100 | 4 | 38.7 |  |  |  |  | 38.7
Type 21 600 50 20 | Type 21 600 | 50 | 20 | 7.3 | 7.3 |  |  |  | 7.3 |  |  | l/s 4: l/s
Type 21 600 51 20 | Type 21 600 | 51 | 20 | 7.348 |  |  |  |  | 7.348 |  | K | 4 | 5 | 6 | 7 | 8 | 9 | 10 | 11 | 12 | 13 | 14 | 15 | 16 | 17 | 18 | 19 | 20
Type 21 600 52 20 | Type 21 600 | 52 | 20 | 7.396 | 9.7 | 50 | 2.4 | 0.048 | 7.396 | Type 21 600 | 50 | 39.3 | 37.3 | 35.3 | 33.3 | 31.3 | 29.3 | 27.3 | 25.3 | 23.3 | 21.3 | 19.3 | 17.3 | 15.3 | 13.3 | 11.3 | 9.3 | 7.3
Type 21 600 53 20 | Type 21 600 | 53 | 20 | 7.444 |  |  |  |  | 7.444 |  | 100 | 41.7 | 39.7 | 37.7 | 35.7 | 33.7 | 31.7 | 29.7 | 27.7 | 25.7 | 23.7 | 21.7 | 19.7 | 17.7 | 15.7 | 13.7 | 11.7 | 9.7
Type 21 600 54 20 | Type 21 600 | 54 | 20 | 7.492 |  |  |  |  | 7.492
Type 21 600 55 20 | Type 21 600 | 55 | 20 | 7.54 |  |  |  |  | 7.54
Type 21 600 56 20 | Type 21 600 | 56 | 20 | 7.588 |  |  |  |  | 7.588
Type 21 600 57 20 | Type 21 600 | 57 | 20 | 7.636 |  |  |  |  | 7.636
Type 21 600 58 20 | Type 21 600 | 58 | 20 | 7.684 |  |  |  |  | 7.684
Type 21 600 59 20 | Type 21 600 | 59 | 20 | 7.732 |  |  |  |  | 7.732
Type 21 600 60 20 | Type 21 600 | 60 | 20 | 7.78 |  |  |  |  | 7.78
Type 21 600 61 20 | Type 21 600 | 61 | 20 | 7.828 |  |  |  |  | 7.828
Type 21 600 62 20 | Type 21 600 | 62 | 20 | 7.876 |  |  |  |  | 7.876
Type 21 600 63 20 | Type 21 600 | 63 | 20 | 7.924 |  |  |  |  | 7.924
Type 21 600 64 20 | Type 21 600 | 64 | 20 | 7.972 |  |  |  |  | 7.972
Type 21 600 65 20 | Type 21 600 | 65 | 20 | 8.02 |  |  |  |  | 8.02
Type 21 600 66 20 | Type 21 600 | 66 | 20 | 8.068 |  |  |  |  | 8.068
Type 21 600 67 20 | Type 21 600 | 67 | 20 | 8.116 |  |  |  |  | 8.116
Type 21 600 68 20 | Type 21 600 | 68 | 20 | 8.164 |  |  |  |  | 8.164
Type 21 600 69 20 | Type 21 600 | 69 | 20 | 8.212 |  |  |  |  | 8.212
Type 21 600 70 20 | Type 21 600 | 70 | 20 | 8.26 |  |  |  |  | 8.26
Type 21 600 71 20 | Type 21 600 | 71 | 20 | 8.308 |  |  |  |  | 8.308
Type 21 600 72 20 | Type 21 600 | 72 | 20 | 8.356 |  |  |  |  | 8.356
Type 21 600 73 20 | Type 21 600 | 73 | 20 | 8.404 |  |  |  |  | 8.404
Type 21 600 74 20 | Type 21 600 | 74 | 20 | 8.452 |  |  |  |  | 8.452
Type 21 600 75 20 | Type 21 600 | 75 | 20 | 8.5 |  |  |  |  | 8.5
Type 21 600 76 20 | Type 21 600 | 76 | 20 | 8.548 |  |  |  |  | 8.548
Type 21 600 77 20 | Type 21 600 | 77 | 20 | 8.596 |  |  |  |  | 8.596
Type 21 600 78 20 | Type 21 600 | 78 | 20 | 8.644 |  |  |  |  | 8.644
Type 21 600 79 20 | Type 21 600 | 79 | 20 | 8.692 |  |  |  |  | 8.692
Type 21 600 80 20 | Type 21 600 | 80 | 20 | 8.74 |  |  |  |  | 8.74
Type 21 600 81 20 | Type 21 600 | 81 | 20 | 8.788 |  |  |  |  | 8.788
Type 21 600 82 20 | Type 21 600 | 82 | 20 | 8.836 |  |  |  |  | 8.836
Type 21 600 83 20 | Type 21 600 | 83 | 20 | 8.884 |  |  |  |  | 8.884
Type 21 600 84 20 | Type 21 600 | 84 | 20 | 8.932 |  |  |  |  | 8.932
Type 21 600 85 20 | Type 21 600 | 85 | 20 | 8.98 |  |  |  |  | 8.98
Type 21 600 86 20 | Type 21 600 | 86 | 20 | 9.028 |  |  |  |  | 9.028
Type 21 600 87 20 | Type 21 600 | 87 | 20 | 9.076 |  |  |  |  | 9.076
Type 21 600 88 20 | Type 21 600 | 88 | 20 | 9.124 |  |  |  |  | 9.124
Type 21 600 89 20 | Type 21 600 | 89 | 20 | 9.172 |  |  |  |  | 9.172
Type 21 600 90 20 | Type 21 600 | 90 | 20 | 9.22 |  |  |  |  | 9.22
Type 21 600 91 20 | Type 21 600 | 91 | 20 | 9.268 |  |  |  |  | 9.268
Type 21 600 92 20 | Type 21 600 | 92 | 20 | 9.316 |  |  |  |  | 9.316
Type 21 600 93 20 | Type 21 600 | 93 | 20 | 9.364 |  |  |  |  | 9.364
Type 21 600 94 20 | Type 21 600 | 94 | 20 | 9.412 |  |  |  |  | 9.412
Type 21 600 95 20 | Type 21 600 | 95 | 20 | 9.46 |  |  |  |  | 9.46
Type 21 600 96 20 | Type 21 600 | 96 | 20 | 9.508 |  |  |  |  | 9.508
Type 21 600 97 20 | Type 21 600 | 97 | 20 | 9.556 |  |  |  |  | 9.556
Type 21 600 98 20 | Type 21 600 | 98 | 20 | 9.604 |  |  |  |  | 9.604
Type 21 600 99 20 | Type 21 600 | 99 | 20 | 9.652 |  |  |  |  | 9.652
Type 21 600 100 20 | Type 21 600 | 100 | 20 | 9.7 |  |  |  |  | 9.7
Type 21 600 50 19 | Type 21 600 | 50 | 19 | 9.3 | 9.3 |  |  |  | 9.3
Type 21 600 51 19 | Type 21 600 | 51 | 19 | 9.348 |  |  |  |  | 9.348
Type 21 600 52 19 | Type 21 600 | 52 | 19 | 9.396 | 11.7 | 50 | 2.4 | 0.048 | 9.396
Type 21 600 53 19 | Type 21 600 | 53 | 19 | 9.444 |  |  |  |  | 9.444
Type 21 600 54 19 | Type 21 600 | 54 | 19 | 9.492 |  |  |  |  | 9.492
Type 21 600 55 19 | Type 21 600 | 55 | 19 | 9.54 |  |  |  |  | 9.54
Type 21 600 56 19 | Type 21 600 | 56 | 19 | 9.588 |  |  |  |  | 9.588
Type 21 600 57 19 | Type 21 600 | 57 | 19 | 9.636 |  |  |  |  | 9.636
Type 21 600 58 19 | Type 21 600 | 58 | 19 | 9.684 |  |  |  |  | 9.684
Type 21 600 59 19 | Type 21 600 | 59 | 19 | 9.732 |  |  |  |  | 9.732
Type 21 600 60 19 | Type 21 600 | 60 | 19 | 9.78 |  |  |  |  | 9.78
Type 21 600 61 19 | Type 21 600 | 61 | 19 | 9.828 |  |  |  |  | 9.828
Type 21 600 62 19 | Type 21 600 | 62 | 19 | 9.876 |  |  |  |  | 9.876
Type 21 600 63 19 | Type 21 600 | 63 | 19 | 9.924 |  |  |  |  | 9.924
Type 21 600 64 19 | Type 21 600 | 64 | 19 | 9.972 |  |  |  |  | 9.972
Type 21 600 65 19 | Type 21 600 | 65 | 19 | 10.02 |  |  |  |  | 10.02
Type 21 600 66 19 | Type 21 600 | 66 | 19 | 10.068 |  |  |  |  | 10.068
Type 21 600 67 19 | Type 21 600 | 67 | 19 | 10.116 |  |  |  |  | 10.116
Type 21 600 68 19 | Type 21 600 | 68 | 19 | 10.164 |  |  |  |  | 10.164
Type 21 600 69 19 | Type 21 600 | 69 | 19 | 10.212 |  |  |  |  | 10.212
Type 21 600 70 19 | Type 21 600 | 70 | 19 | 10.26 |  |  |  |  | 10.26
Type 21 600 71 19 | Type 21 600 | 71 | 19 | 10.308 |  |  |  |  | 10.308
Type 21 600 72 19 | Type 21 600 | 72 | 19 | 10.356 |  |  |  |  | 10.356
Type 21 600 73 19 | Type 21 600 | 73 | 19 | 10.404 |  |  |  |  | 10.404
Type 21 600 74 19 | Type 21 600 | 74 | 19 | 10.452 |  |  |  |  | 10.452
Type 21 600 75 19 | Type 21 600 | 75 | 19 | 10.5 |  |  |  |  | 10.5
Type 21 600 76 19 | Type 21 600 | 76 | 19 | 10.548 |  |  |  |  | 10.548
Type 21 600 77 19 | Type 21 600 | 77 | 19 | 10.596 |  |  |  |  | 10.596
Type 21 600 78 19 | Type 21 600 | 78 | 19 | 10.644 |  |  |  |  | 10.644
Type 21 600 79 19 | Type 21 600 | 79 | 19 | 10.692 |  |  |  |  | 10.692
Type 21 600 80 19 | Type 21 600 | 80 | 19 | 10.74 |  |  |  |  | 10.74
Type 21 600 81 19 | Type 21 600 | 81 | 19 | 10.788 |  |  |  |  | 10.788
Type 21 600 82 19 | Type 21 600 | 82 | 19 | 10.836 |  |  |  |  | 10.836
Type 21 600 83 19 | Type 21 600 | 83 | 19 | 10.884 |  |  |  |  | 10.884
Type 21 600 84 19 | Type 21 600 | 84 | 19 | 10.932 |  |  |  |  | 10.932
Type 21 600 85 19 | Type 21 600 | 85 | 19 | 10.98 |  |  |  |  | 10.98
Type 21 600 86 19 | Type 21 600 | 86 | 19 | 11.028 |  |  |  |  | 11.028
Type 21 600 87 19 | Type 21 600 | 87 | 19 | 11.076 |  |  |  |  | 11.076
Type 21 600 88 19 | Type 21 600 | 88 | 19 | 11.124 |  |  |  |  | 11.124
Type 21 600 89 19 | Type 21 600 | 89 | 19 | 11.172 |  |  |  |  | 11.172
Type 21 600 90 19 | Type 21 600 | 90 | 19 | 11.22 |  |  |  |  | 11.22
Type 21 600 91 19 | Type 21 600 | 91 | 19 | 11.268 |  |  |  |  | 11.268
Type 21 600 92 19 | Type 21 600 | 92 | 19 | 11.316 |  |  |  |  | 11.316
Type 21 600 93 19 | Type 21 600 | 93 | 19 | 11.364 |  |  |  |  | 11.364
Type 21 600 94 19 | Type 21 600 | 94 | 19 | 11.412 |  |  |  |  | 11.412
Type 21 600 95 19 | Type 21 600 | 95 | 19 | 11.46 |  |  |  |  | 11.46
Type 21 600 96 19 | Type 21 600 | 96 | 19 | 11.508 |  |  |  |  | 11.508
Type 21 600 97 19 | Type 21 600 | 97 | 19 | 11.556 |  |  |  |  | 11.556
Type 21 600 98 19 | Type 21 600 | 98 | 19 | 11.604 |  |  |  |  | 11.604
Type 21 600 99 19 | Type 21 600 | 99 | 19 | 11.652 |  |  |  |  | 11.652
Type 21 600 100 19 | Type 21 600 | 100 | 19 | 11.7 |  |  |  |  | 11.7
Type 21 600 50 18 | Type 21 600 | 50 | 18 | 11.3 | 11.3 |  |  |  | 11.3
Type 21 600 51 18 | Type 21 600 | 51 | 18 | 11.348 |  |  |  |  | 11.348
Type 21 600 52 18 | Type 21 600 | 52 | 18 | 11.396 | 13.7 | 50 | 2.4 | 0.048 | 11.396
Type 21 600 53 18 | Type 21 600 | 53 | 18 | 11.444 |  |  |  |  | 11.444
Type 21 600 54 18 | Type 21 600 | 54 | 18 | 11.492 |  |  |  |  | 11.492
Type 21 600 55 18 | Type 21 600 | 55 | 18 | 11.54 |  |  |  |  | 11.54
Type 21 600 56 18 | Type 21 600 | 56 | 18 | 11.588 |  |  |  |  | 11.588
Type 21 600 57 18 | Type 21 600 | 57 | 18 | 11.636 |  |  |  |  | 11.636
Type 21 600 58 18 | Type 21 600 | 58 | 18 | 11.684 |  |  |  |  | 11.684
Type 21 600 59 18 | Type 21 600 | 59 | 18 | 11.732 |  |  |  |  | 11.732
Type 21 600 60 18 | Type 21 600 | 60 | 18 | 11.78 |  |  |  |  | 11.78
Type 21 600 61 18 | Type 21 600 | 61 | 18 | 11.828 |  |  |  |  | 11.828
Type 21 600 62 18 | Type 21 600 | 62 | 18 | 11.876 |  |  |  |  | 11.876
Type 21 600 63 18 | Type 21 600 | 63 | 18 | 11.924 |  |  |  |  | 11.924
Type 21 600 64 18 | Type 21 600 | 64 | 18 | 11.972 |  |  |  |  | 11.972
Type 21 600 65 18 | Type 21 600 | 65 | 18 | 12.02 |  |  |  |  | 12.02
Type 21 600 66 18 | Type 21 600 | 66 | 18 | 12.068 |  |  |  |  | 12.068
Type 21 600 67 18 | Type 21 600 | 67 | 18 | 12.116 |  |  |  |  | 12.116
Type 21 600 68 18 | Type 21 600 | 68 | 18 | 12.164 |  |  |  |  | 12.164
Type 21 600 69 18 | Type 21 600 | 69 | 18 | 12.212 |  |  |  |  | 12.212
Type 21 600 70 18 | Type 21 600 | 70 | 18 | 12.26 |  |  |  |  | 12.26
Type 21 600 71 18 | Type 21 600 | 71 | 18 | 12.308 |  |  |  |  | 12.308
Type 21 600 72 18 | Type 21 600 | 72 | 18 | 12.356 |  |  |  |  | 12.356
Type 21 600 73 18 | Type 21 600 | 73 | 18 | 12.404 |  |  |  |  | 12.404
Type 21 600 74 18 | Type 21 600 | 74 | 18 | 12.452 |  |  |  |  | 12.452
Type 21 600 75 18 | Type 21 600 | 75 | 18 | 12.5 |  |  |  |  | 12.5
Type 21 600 76 18 | Type 21 600 | 76 | 18 | 12.548 |  |  |  |  | 12.548
Type 21 600 77 18 | Type 21 600 | 77 | 18 | 12.596 |  |  |  |  | 12.596
Type 21 600 78 18 | Type 21 600 | 78 | 18 | 12.644 |  |  |  |  | 12.644
Type 21 600 79 18 | Type 21 600 | 79 | 18 | 12.692 |  |  |  |  | 12.692
Type 21 600 80 18 | Type 21 600 | 80 | 18 | 12.74 |  |  |  |  | 12.74
Type 21 600 81 18 | Type 21 600 | 81 | 18 | 12.788 |  |  |  |  | 12.788
Type 21 600 82 18 | Type 21 600 | 82 | 18 | 12.836 |  |  |  |  | 12.836
Type 21 600 83 18 | Type 21 600 | 83 | 18 | 12.884 |  |  |  |  | 12.884
Type 21 600 84 18 | Type 21 600 | 84 | 18 | 12.932 |  |  |  |  | 12.932
Type 21 600 85 18 | Type 21 600 | 85 | 18 | 12.98 |  |  |  |  | 12.98
Type 21 600 86 18 | Type 21 600 | 86 | 18 | 13.028 |  |  |  |  | 13.028
Type 21 600 87 18 | Type 21 600 | 87 | 18 | 13.076 |  |  |  |  | 13.076
Type 21 600 88 18 | Type 21 600 | 88 | 18 | 13.124 |  |  |  |  | 13.124
Type 21 600 89 18 | Type 21 600 | 89 | 18 | 13.172 |  |  |  |  | 13.172
Type 21 600 90 18 | Type 21 600 | 90 | 18 | 13.22 |  |  |  |  | 13.22
Type 21 600 91 18 | Type 21 600 | 91 | 18 | 13.268 |  |  |  |  | 13.268
Type 21 600 92 18 | Type 21 600 | 92 | 18 | 13.316 |  |  |  |  | 13.316
Type 21 600 93 18 | Type 21 600 | 93 | 18 | 13.364 |  |  |  |  | 13.364
Type 21 600 94 18 | Type 21 600 | 94 | 18 | 13.412 |  |  |  |  | 13.412
Type 21 600 95 18 | Type 21 600 | 95 | 18 | 13.46 |  |  |  |  | 13.46
Type 21 600 96 18 | Type 21 600 | 96 | 18 | 13.508 |  |  |  |  | 13.508
Type 21 600 97 18 | Type 21 600 | 97 | 18 | 13.556 |  |  |  |  | 13.556
Type 21 600 98 18 | Type 21 600 | 98 | 18 | 13.604 |  |  |  |  | 13.604
Type 21 600 99 18 | Type 21 600 | 99 | 18 | 13.652 |  |  |  |  | 13.652
Type 21 600 100 18 | Type 21 600 | 100 | 18 | 13.7 |  |  |  |  | 13.7
Type 21 600 50 17 | Type 21 600 | 50 | 17 | 13.3 | 13.3 |  |  |  | 13.3
Type 21 600 51 17 | Type 21 600 | 51 | 17 | 13.348 |  |  |  |  | 13.348
Type 21 600 52 17 | Type 21 600 | 52 | 17 | 13.396 | 15.7 | 50 | 2.4 | 0.048 | 13.396
Type 21 600 53 17 | Type 21 600 | 53 | 17 | 13.444 |  |  |  |  | 13.444
Type 21 600 54 17 | Type 21 600 | 54 | 17 | 13.492 |  |  |  |  | 13.492
Type 21 600 55 17 | Type 21 600 | 55 | 17 | 13.54 |  |  |  |  | 13.54
Type 21 600 56 17 | Type 21 600 | 56 | 17 | 13.588 |  |  |  |  | 13.588
Type 21 600 57 17 | Type 21 600 | 57 | 17 | 13.636 |  |  |  |  | 13.636
Type 21 600 58 17 | Type 21 600 | 58 | 17 | 13.684 |  |  |  |  | 13.684
Type 21 600 59 17 | Type 21 600 | 59 | 17 | 13.732 |  |  |  |  | 13.732
Type 21 600 60 17 | Type 21 600 | 60 | 17 | 13.78 |  |  |  |  | 13.78
Type 21 600 61 17 | Type 21 600 | 61 | 17 | 13.828 |  |  |  |  | 13.828
Type 21 600 62 17 | Type 21 600 | 62 | 17 | 13.876 |  |  |  |  | 13.876
Type 21 600 63 17 | Type 21 600 | 63 | 17 | 13.924 |  |  |  |  | 13.924
Type 21 600 64 17 | Type 21 600 | 64 | 17 | 13.972 |  |  |  |  | 13.972
Type 21 600 65 17 | Type 21 600 | 65 | 17 | 14.02 |  |  |  |  | 14.02
Type 21 600 66 17 | Type 21 600 | 66 | 17 | 14.068 |  |  |  |  | 14.068
Type 21 600 67 17 | Type 21 600 | 67 | 17 | 14.116 |  |  |  |  | 14.116
Type 21 600 68 17 | Type 21 600 | 68 | 17 | 14.164 |  |  |  |  | 14.164
Type 21 600 69 17 | Type 21 600 | 69 | 17 | 14.212 |  |  |  |  | 14.212
Type 21 600 70 17 | Type 21 600 | 70 | 17 | 14.26 |  |  |  |  | 14.26
Type 21 600 71 17 | Type 21 600 | 71 | 17 | 14.308 |  |  |  |  | 14.308
Type 21 600 72 17 | Type 21 600 | 72 | 17 | 14.356 |  |  |  |  | 14.356
Type 21 600 73 17 | Type 21 600 | 73 | 17 | 14.404 |  |  |  |  | 14.404
Type 21 600 74 17 | Type 21 600 | 74 | 17 | 14.452 |  |  |  |  | 14.452
Type 21 600 75 17 | Type 21 600 | 75 | 17 | 14.5 |  |  |  |  | 14.5
Type 21 600 76 17 | Type 21 600 | 76 | 17 | 14.548 |  |  |  |  | 14.548
Type 21 600 77 17 | Type 21 600 | 77 | 17 | 14.596 |  |  |  |  | 14.596
Type 21 600 78 17 | Type 21 600 | 78 | 17 | 14.644 |  |  |  |  | 14.644
Type 21 600 79 17 | Type 21 600 | 79 | 17 | 14.692 |  |  |  |  | 14.692
Type 21 600 80 17 | Type 21 600 | 80 | 17 | 14.74 |  |  |  |  | 14.74
Type 21 600 81 17 | Type 21 600 | 81 | 17 | 14.788 |  |  |  |  | 14.788
Type 21 600 82 17 | Type 21 600 | 82 | 17 | 14.836 |  |  |  |  | 14.836
Type 21 600 83 17 | Type 21 600 | 83 | 17 | 14.884 |  |  |  |  | 14.884
Type 21 600 84 17 | Type 21 600 | 84 | 17 | 14.932 |  |  |  |  | 14.932
Type 21 600 85 17 | Type 21 600 | 85 | 17 | 14.98 |  |  |  |  | 14.98
Type 21 600 86 17 | Type 21 600 | 86 | 17 | 15.028 |  |  |  |  | 15.028
Type 21 600 87 17 | Type 21 600 | 87 | 17 | 15.076 |  |  |  |  | 15.076
Type 21 600 88 17 | Type 21 600 | 88 | 17 | 15.124 |  |  |  |  | 15.124
Type 21 600 89 17 | Type 21 600 | 89 | 17 | 15.172 |  |  |  |  | 15.172
Type 21 600 90 17 | Type 21 600 | 90 | 17 | 15.22 |  |  |  |  | 15.22
Type 21 600 91 17 | Type 21 600 | 91 | 17 | 15.268 |  |  |  |  | 15.268
Type 21 600 92 17 | Type 21 600 | 92 | 17 | 15.316 |  |  |  |  | 15.316
Type 21 600 93 17 | Type 21 600 | 93 | 17 | 15.364 |  |  |  |  | 15.364
Type 21 600 94 17 | Type 21 600 | 94 | 17 | 15.412 |  |  |  |  | 15.412
Type 21 600 95 17 | Type 21 600 | 95 | 17 | 15.46 |  |  |  |  | 15.46
Type 21 600 96 17 | Type 21 600 | 96 | 17 | 15.508 |  |  |  |  | 15.508
Type 21 600 97 17 | Type 21 600 | 97 | 17 | 15.556 |  |  |  |  | 15.556
Type 21 600 98 17 | Type 21 600 | 98 | 17 | 15.604 |  |  |  |  | 15.604
Type 21 600 99 17 | Type 21 600 | 99 | 17 | 15.652 |  |  |  |  | 15.652
Type 21 600 100 17 | Type 21 600 | 100 | 17 | 15.7 |  |  |  |  | 15.7
Type 21 600 50 16 | Type 21 600 | 50 | 16 | 15.3 | 15.3 |  |  |  | 15.3
Type 21 600 51 16 | Type 21 600 | 51 | 16 | 15.348 |  |  |  |  | 15.348
Type 21 600 52 16 | Type 21 600 | 52 | 16 | 15.396 | 17.7 | 50 | 2.4 | 0.048 | 15.396
Type 21 600 53 16 | Type 21 600 | 53 | 16 | 15.444 |  |  |  |  | 15.444
Type 21 600 54 16 | Type 21 600 | 54 | 16 | 15.492 |  |  |  |  | 15.492
Type 21 600 55 16 | Type 21 600 | 55 | 16 | 15.54 |  |  |  |  | 15.54
Type 21 600 56 16 | Type 21 600 | 56 | 16 | 15.588 |  |  |  |  | 15.588
Type 21 600 57 16 | Type 21 600 | 57 | 16 | 15.636 |  |  |  |  | 15.636
Type 21 600 58 16 | Type 21 600 | 58 | 16 | 15.684 |  |  |  |  | 15.684
Type 21 600 59 16 | Type 21 600 | 59 | 16 | 15.732 |  |  |  |  | 15.732
Type 21 600 60 16 | Type 21 600 | 60 | 16 | 15.78 |  |  |  |  | 15.78
Type 21 600 61 16 | Type 21 600 | 61 | 16 | 15.828 |  |  |  |  | 15.828
Type 21 600 62 16 | Type 21 600 | 62 | 16 | 15.876 |  |  |  |  | 15.876
Type 21 600 63 16 | Type 21 600 | 63 | 16 | 15.924 |  |  |  |  | 15.924
Type 21 600 64 16 | Type 21 600 | 64 | 16 | 15.972 |  |  |  |  | 15.972
Type 21 600 65 16 | Type 21 600 | 65 | 16 | 16.02 |  |  |  |  | 16.02
Type 21 600 66 16 | Type 21 600 | 66 | 16 | 16.068 |  |  |  |  | 16.068
Type 21 600 67 16 | Type 21 600 | 67 | 16 | 16.116 |  |  |  |  | 16.116
Type 21 600 68 16 | Type 21 600 | 68 | 16 | 16.164 |  |  |  |  | 16.164
Type 21 600 69 16 | Type 21 600 | 69 | 16 | 16.212 |  |  |  |  | 16.212
Type 21 600 70 16 | Type 21 600 | 70 | 16 | 16.26 |  |  |  |  | 16.26
Type 21 600 71 16 | Type 21 600 | 71 | 16 | 16.308 |  |  |  |  | 16.308
Type 21 600 72 16 | Type 21 600 | 72 | 16 | 16.356 |  |  |  |  | 16.356
Type 21 600 73 16 | Type 21 600 | 73 | 16 | 16.404 |  |  |  |  | 16.404
Type 21 600 74 16 | Type 21 600 | 74 | 16 | 16.452 |  |  |  |  | 16.452
Type 21 600 75 16 | Type 21 600 | 75 | 16 | 16.5 |  |  |  |  | 16.5
Type 21 600 76 16 | Type 21 600 | 76 | 16 | 16.548 |  |  |  |  | 16.548
Type 21 600 77 16 | Type 21 600 | 77 | 16 | 16.596 |  |  |  |  | 16.596
Type 21 600 78 16 | Type 21 600 | 78 | 16 | 16.644 |  |  |  |  | 16.644
Type 21 600 79 16 | Type 21 600 | 79 | 16 | 16.692 |  |  |  |  | 16.692
Type 21 600 80 16 | Type 21 600 | 80 | 16 | 16.74 |  |  |  |  | 16.74
Type 21 600 81 16 | Type 21 600 | 81 | 16 | 16.788 |  |  |  |  | 16.788
Type 21 600 82 16 | Type 21 600 | 82 | 16 | 16.836 |  |  |  |  | 16.836
Type 21 600 83 16 | Type 21 600 | 83 | 16 | 16.884 |  |  |  |  | 16.884
Type 21 600 84 16 | Type 21 600 | 84 | 16 | 16.932 |  |  |  |  | 16.932
Type 21 600 85 16 | Type 21 600 | 85 | 16 | 16.98 |  |  |  |  | 16.98
Type 21 600 86 16 | Type 21 600 | 86 | 16 | 17.028 |  |  |  |  | 17.028
Type 21 600 87 16 | Type 21 600 | 87 | 16 | 17.076 |  |  |  |  | 17.076
Type 21 600 88 16 | Type 21 600 | 88 | 16 | 17.124 |  |  |  |  | 17.124
Type 21 600 89 16 | Type 21 600 | 89 | 16 | 17.172 |  |  |  |  | 17.172
Type 21 600 90 16 | Type 21 600 | 90 | 16 | 17.22 |  |  |  |  | 17.22
Type 21 600 91 16 | Type 21 600 | 91 | 16 | 17.268 |  |  |  |  | 17.268
Type 21 600 92 16 | Type 21 600 | 92 | 16 | 17.316 |  |  |  |  | 17.316
Type 21 600 93 16 | Type 21 600 | 93 | 16 | 17.364 |  |  |  |  | 17.364
Type 21 600 94 16 | Type 21 600 | 94 | 16 | 17.412 |  |  |  |  | 17.412
Type 21 600 95 16 | Type 21 600 | 95 | 16 | 17.46 |  |  |  |  | 17.46
Type 21 600 96 16 | Type 21 600 | 96 | 16 | 17.508 |  |  |  |  | 17.508
Type 21 600 97 16 | Type 21 600 | 97 | 16 | 17.556 |  |  |  |  | 17.556
Type 21 600 98 16 | Type 21 600 | 98 | 16 | 17.604 |  |  |  |  | 17.604
Type 21 600 99 16 | Type 21 600 | 99 | 16 | 17.652 |  |  |  |  | 17.652
Type 21 600 100 16 | Type 21 600 | 100 | 16 | 17.7 |  |  |  |  | 17.7
Type 21 600 50 15 | Type 21 600 | 50 | 15 | 17.3 | 17.3 |  |  |  | 17.3
Type 21 600 51 15 | Type 21 600 | 51 | 15 | 17.348 |  |  |  |  | 17.348
Type 21 600 52 15 | Type 21 600 | 52 | 15 | 17.396 | 19.7 | 50 | 2.4 | 0.048 | 17.396
Type 21 600 53 15 | Type 21 600 | 53 | 15 | 17.444 |  |  |  |  | 17.444
Type 21 600 54 15 | Type 21 600 | 54 | 15 | 17.492 |  |  |  |  | 17.492
Type 21 600 55 15 | Type 21 600 | 55 | 15 | 17.54 |  |  |  |  | 17.54
Type 21 600 56 15 | Type 21 600 | 56 | 15 | 17.588 |  |  |  |  | 17.588
Type 21 600 57 15 | Type 21 600 | 57 | 15 | 17.636 |  |  |  |  | 17.636
Type 21 600 58 15 | Type 21 600 | 58 | 15 | 17.684 |  |  |  |  | 17.684
Type 21 600 59 15 | Type 21 600 | 59 | 15 | 17.732 |  |  |  |  | 17.732
Type 21 600 60 15 | Type 21 600 | 60 | 15 | 17.78 |  |  |  |  | 17.78
Type 21 600 61 15 | Type 21 600 | 61 | 15 | 17.828 |  |  |  |  | 17.828
Type 21 600 62 15 | Type 21 600 | 62 | 15 | 17.876 |  |  |  |  | 17.876
Type 21 600 63 15 | Type 21 600 | 63 | 15 | 17.924 |  |  |  |  | 17.924
Type 21 600 64 15 | Type 21 600 | 64 | 15 | 17.972 |  |  |  |  | 17.972
Type 21 600 65 15 | Type 21 600 | 65 | 15 | 18.02 |  |  |  |  | 18.02
Type 21 600 66 15 | Type 21 600 | 66 | 15 | 18.068 |  |  |  |  | 18.068
Type 21 600 67 15 | Type 21 600 | 67 | 15 | 18.116 |  |  |  |  | 18.116
Type 21 600 68 15 | Type 21 600 | 68 | 15 | 18.164 |  |  |  |  | 18.164
Type 21 600 69 15 | Type 21 600 | 69 | 15 | 18.212 |  |  |  |  | 18.212
Type 21 600 70 15 | Type 21 600 | 70 | 15 | 18.26 |  |  |  |  | 18.26
Type 21 600 71 15 | Type 21 600 | 71 | 15 | 18.308 |  |  |  |  | 18.308
Type 21 600 72 15 | Type 21 600 | 72 | 15 | 18.356 |  |  |  |  | 18.356
Type 21 600 73 15 | Type 21 600 | 73 | 15 | 18.404 |  |  |  |  | 18.404
Type 21 600 74 15 | Type 21 600 | 74 | 15 | 18.452 |  |  |  |  | 18.452
Type 21 600 75 15 | Type 21 600 | 75 | 15 | 18.5 |  |  |  |  | 18.5
Type 21 600 76 15 | Type 21 600 | 76 | 15 | 18.548 |  |  |  |  | 18.548
Type 21 600 77 15 | Type 21 600 | 77 | 15 | 18.596 |  |  |  |  | 18.596
Type 21 600 78 15 | Type 21 600 | 78 | 15 | 18.644 |  |  |  |  | 18.644
Type 21 600 79 15 | Type 21 600 | 79 | 15 | 18.692 |  |  |  |  | 18.692
Type 21 600 80 15 | Type 21 600 | 80 | 15 | 18.74 |  |  |  |  | 18.74
Type 21 600 81 15 | Type 21 600 | 81 | 15 | 18.788 |  |  |  |  | 18.788
Type 21 600 82 15 | Type 21 600 | 82 | 15 | 18.836 |  |  |  |  | 18.836
Type 21 600 83 15 | Type 21 600 | 83 | 15 | 18.884 |  |  |  |  | 18.884
Type 21 600 84 15 | Type 21 600 | 84 | 15 | 18.932 |  |  |  |  | 18.932
Type 21 600 85 15 | Type 21 600 | 85 | 15 | 18.98 |  |  |  |  | 18.98
Type 21 600 86 15 | Type 21 600 | 86 | 15 | 19.028 |  |  |  |  | 19.028
Type 21 600 87 15 | Type 21 600 | 87 | 15 | 19.076 |  |  |  |  | 19.076
Type 21 600 88 15 | Type 21 600 | 88 | 15 | 19.124 |  |  |  |  | 19.124
Type 21 600 89 15 | Type 21 600 | 89 | 15 | 19.172 |  |  |  |  | 19.172
Type 21 600 90 15 | Type 21 600 | 90 | 15 | 19.22 |  |  |  |  | 19.22
Type 21 600 91 15 | Type 21 600 | 91 | 15 | 19.268 |  |  |  |  | 19.268
Type 21 600 92 15 | Type 21 600 | 92 | 15 | 19.316 |  |  |  |  | 19.316
Type 21 600 93 15 | Type 21 600 | 93 | 15 | 19.364 |  |  |  |  | 19.364
Type 21 600 94 15 | Type 21 600 | 94 | 15 | 19.412 |  |  |  |  | 19.412
Type 21 600 95 15 | Type 21 600 | 95 | 15 | 19.46 |  |  |  |  | 19.46
Type 21 600 96 15 | Type 21 600 | 96 | 15 | 19.508 |  |  |  |  | 19.508
Type 21 600 97 15 | Type 21 600 | 97 | 15 | 19.556 |  |  |  |  | 19.556
Type 21 600 98 15 | Type 21 600 | 98 | 15 | 19.604 |  |  |  |  | 19.604
Type 21 600 99 15 | Type 21 600 | 99 | 15 | 19.652 |  |  |  |  | 19.652
Type 21 600 100 15 | Type 21 600 | 100 | 15 | 19.7 |  |  |  |  | 19.7
Type 21 600 50 14 | Type 21 600 | 50 | 14 | 19.3 | 19.3 |  |  |  | 19.3
Type 21 600 51 14 | Type 21 600 | 51 | 14 | 19.348 |  |  |  |  | 19.348
Type 21 600 52 14 | Type 21 600 | 52 | 14 | 19.396 | 21.7 | 50 | 2.4 | 0.048 | 19.396
Type 21 600 53 14 | Type 21 600 | 53 | 14 | 19.444 |  |  |  |  | 19.444
Type 21 600 54 14 | Type 21 600 | 54 | 14 | 19.492 |  |  |  |  | 19.492
Type 21 600 55 14 | Type 21 600 | 55 | 14 | 19.54 |  |  |  |  | 19.54
Type 21 600 56 14 | Type 21 600 | 56 | 14 | 19.588 |  |  |  |  | 19.588
Type 21 600 57 14 | Type 21 600 | 57 | 14 | 19.636 |  |  |  |  | 19.636
Type 21 600 58 14 | Type 21 600 | 58 | 14 | 19.684 |  |  |  |  | 19.684
Type 21 600 59 14 | Type 21 600 | 59 | 14 | 19.732 |  |  |  |  | 19.732
Type 21 600 60 14 | Type 21 600 | 60 | 14 | 19.78 |  |  |  |  | 19.78
Type 21 600 61 14 | Type 21 600 | 61 | 14 | 19.828 |  |  |  |  | 19.828
Type 21 600 62 14 | Type 21 600 | 62 | 14 | 19.876 |  |  |  |  | 19.876
Type 21 600 63 14 | Type 21 600 | 63 | 14 | 19.924 |  |  |  |  | 19.924
Type 21 600 64 14 | Type 21 600 | 64 | 14 | 19.972 |  |  |  |  | 19.972
Type 21 600 65 14 | Type 21 600 | 65 | 14 | 20.02 |  |  |  |  | 20.02
Type 21 600 66 14 | Type 21 600 | 66 | 14 | 20.068 |  |  |  |  | 20.068
Type 21 600 67 14 | Type 21 600 | 67 | 14 | 20.116 |  |  |  |  | 20.116
Type 21 600 68 14 | Type 21 600 | 68 | 14 | 20.164 |  |  |  |  | 20.164
Type 21 600 69 14 | Type 21 600 | 69 | 14 | 20.212 |  |  |  |  | 20.212
Type 21 600 70 14 | Type 21 600 | 70 | 14 | 20.26 |  |  |  |  | 20.26
Type 21 600 71 14 | Type 21 600 | 71 | 14 | 20.308 |  |  |  |  | 20.308
Type 21 600 72 14 | Type 21 600 | 72 | 14 | 20.356 |  |  |  |  | 20.356
Type 21 600 73 14 | Type 21 600 | 73 | 14 | 20.404 |  |  |  |  | 20.404
Type 21 600 74 14 | Type 21 600 | 74 | 14 | 20.452 |  |  |  |  | 20.452
Type 21 600 75 14 | Type 21 600 | 75 | 14 | 20.5 |  |  |  |  | 20.5
Type 21 600 76 14 | Type 21 600 | 76 | 14 | 20.548 |  |  |  |  | 20.548
Type 21 600 77 14 | Type 21 600 | 77 | 14 | 20.596 |  |  |  |  | 20.596
Type 21 600 78 14 | Type 21 600 | 78 | 14 | 20.644 |  |  |  |  | 20.644
Type 21 600 79 14 | Type 21 600 | 79 | 14 | 20.692 |  |  |  |  | 20.692
Type 21 600 80 14 | Type 21 600 | 80 | 14 | 20.74 |  |  |  |  | 20.74
Type 21 600 81 14 | Type 21 600 | 81 | 14 | 20.788 |  |  |  |  | 20.788
Type 21 600 82 14 | Type 21 600 | 82 | 14 | 20.836 |  |  |  |  | 20.836
Type 21 600 83 14 | Type 21 600 | 83 | 14 | 20.884 |  |  |  |  | 20.884
Type 21 600 84 14 | Type 21 600 | 84 | 14 | 20.932 |  |  |  |  | 20.932
Type 21 600 85 14 | Type 21 600 | 85 | 14 | 20.98 |  |  |  |  | 20.98
Type 21 600 86 14 | Type 21 600 | 86 | 14 | 21.028 |  |  |  |  | 21.028
Type 21 600 87 14 | Type 21 600 | 87 | 14 | 21.076 |  |  |  |  | 21.076
Type 21 600 88 14 | Type 21 600 | 88 | 14 | 21.124 |  |  |  |  | 21.124
Type 21 600 89 14 | Type 21 600 | 89 | 14 | 21.172 |  |  |  |  | 21.172
Type 21 600 90 14 | Type 21 600 | 90 | 14 | 21.22 |  |  |  |  | 21.22
Type 21 600 91 14 | Type 21 600 | 91 | 14 | 21.268 |  |  |  |  | 21.268
Type 21 600 92 14 | Type 21 600 | 92 | 14 | 21.316 |  |  |  |  | 21.316
Type 21 600 93 14 | Type 21 600 | 93 | 14 | 21.364 |  |  |  |  | 21.364
Type 21 600 94 14 | Type 21 600 | 94 | 14 | 21.412 |  |  |  |  | 21.412
Type 21 600 95 14 | Type 21 600 | 95 | 14 | 21.46 |  |  |  |  | 21.46
Type 21 600 96 14 | Type 21 600 | 96 | 14 | 21.508 |  |  |  |  | 21.508
Type 21 600 97 14 | Type 21 600 | 97 | 14 | 21.556 |  |  |  |  | 21.556
Type 21 600 98 14 | Type 21 600 | 98 | 14 | 21.604 |  |  |  |  | 21.604
Type 21 600 99 14 | Type 21 600 | 99 | 14 | 21.652 |  |  |  |  | 21.652
Type 21 600 100 14 | Type 21 600 | 100 | 14 | 21.7 |  |  |  |  | 21.7
Type 21 600 50 13 | Type 21 600 | 50 | 13 | 21.3 | 21.3 |  |  |  | 21.3
Type 21 600 51 13 | Type 21 600 | 51 | 13 | 21.348 |  |  |  |  | 21.348
Type 21 600 52 13 | Type 21 600 | 52 | 13 | 21.396 | 23.7 | 50 | 2.4 | 0.048 | 21.396
Type 21 600 53 13 | Type 21 600 | 53 | 13 | 21.444 |  |  |  |  | 21.444
Type 21 600 54 13 | Type 21 600 | 54 | 13 | 21.492 |  |  |  |  | 21.492
Type 21 600 55 13 | Type 21 600 | 55 | 13 | 21.54 |  |  |  |  | 21.54
Type 21 600 56 13 | Type 21 600 | 56 | 13 | 21.588 |  |  |  |  | 21.588
Type 21 600 57 13 | Type 21 600 | 57 | 13 | 21.636 |  |  |  |  | 21.636
Type 21 600 58 13 | Type 21 600 | 58 | 13 | 21.684 |  |  |  |  | 21.684
Type 21 600 59 13 | Type 21 600 | 59 | 13 | 21.732 |  |  |  |  | 21.732
Type 21 600 60 13 | Type 21 600 | 60 | 13 | 21.78 |  |  |  |  | 21.78
Type 21 600 61 13 | Type 21 600 | 61 | 13 | 21.828 |  |  |  |  | 21.828
Type 21 600 62 13 | Type 21 600 | 62 | 13 | 21.876 |  |  |  |  | 21.876
Type 21 600 63 13 | Type 21 600 | 63 | 13 | 21.924 |  |  |  |  | 21.924
Type 21 600 64 13 | Type 21 600 | 64 | 13 | 21.972 |  |  |  |  | 21.972
Type 21 600 65 13 | Type 21 600 | 65 | 13 | 22.02 |  |  |  |  | 22.02
Type 21 600 66 13 | Type 21 600 | 66 | 13 | 22.068 |  |  |  |  | 22.068
Type 21 600 67 13 | Type 21 600 | 67 | 13 | 22.116 |  |  |  |  | 22.116
Type 21 600 68 13 | Type 21 600 | 68 | 13 | 22.164 |  |  |  |  | 22.164
Type 21 600 69 13 | Type 21 600 | 69 | 13 | 22.212 |  |  |  |  | 22.212
Type 21 600 70 13 | Type 21 600 | 70 | 13 | 22.26 |  |  |  |  | 22.26
Type 21 600 71 13 | Type 21 600 | 71 | 13 | 22.308 |  |  |  |  | 22.308
Type 21 600 72 13 | Type 21 600 | 72 | 13 | 22.356 |  |  |  |  | 22.356
Type 21 600 73 13 | Type 21 600 | 73 | 13 | 22.404 |  |  |  |  | 22.404
Type 21 600 74 13 | Type 21 600 | 74 | 13 | 22.452 |  |  |  |  | 22.452
Type 21 600 75 13 | Type 21 600 | 75 | 13 | 22.5 |  |  |  |  | 22.5
Type 21 600 76 13 | Type 21 600 | 76 | 13 | 22.548 |  |  |  |  | 22.548
Type 21 600 77 13 | Type 21 600 | 77 | 13 | 22.596 |  |  |  |  | 22.596
Type 21 600 78 13 | Type 21 600 | 78 | 13 | 22.644 |  |  |  |  | 22.644
Type 21 600 79 13 | Type 21 600 | 79 | 13 | 22.692 |  |  |  |  | 22.692
Type 21 600 80 13 | Type 21 600 | 80 | 13 | 22.74 |  |  |  |  | 22.74
Type 21 600 81 13 | Type 21 600 | 81 | 13 | 22.788 |  |  |  |  | 22.788
Type 21 600 82 13 | Type 21 600 | 82 | 13 | 22.836 |  |  |  |  | 22.836
Type 21 600 83 13 | Type 21 600 | 83 | 13 | 22.884 |  |  |  |  | 22.884
Type 21 600 84 13 | Type 21 600 | 84 | 13 | 22.932 |  |  |  |  | 22.932
Type 21 600 85 13 | Type 21 600 | 85 | 13 | 22.98 |  |  |  |  | 22.98
Type 21 600 86 13 | Type 21 600 | 86 | 13 | 23.028 |  |  |  |  | 23.028
Type 21 600 87 13 | Type 21 600 | 87 | 13 | 23.076 |  |  |  |  | 23.076
Type 21 600 88 13 | Type 21 600 | 88 | 13 | 23.124 |  |  |  |  | 23.124
Type 21 600 89 13 | Type 21 600 | 89 | 13 | 23.172 |  |  |  |  | 23.172
Type 21 600 90 13 | Type 21 600 | 90 | 13 | 23.22 |  |  |  |  | 23.22
Type 21 600 91 13 | Type 21 600 | 91 | 13 | 23.268 |  |  |  |  | 23.268
Type 21 600 92 13 | Type 21 600 | 92 | 13 | 23.316 |  |  |  |  | 23.316
Type 21 600 93 13 | Type 21 600 | 93 | 13 | 23.364 |  |  |  |  | 23.364
Type 21 600 94 13 | Type 21 600 | 94 | 13 | 23.412 |  |  |  |  | 23.412
Type 21 600 95 13 | Type 21 600 | 95 | 13 | 23.46 |  |  |  |  | 23.46
Type 21 600 96 13 | Type 21 600 | 96 | 13 | 23.508 |  |  |  |  | 23.508
Type 21 600 97 13 | Type 21 600 | 97 | 13 | 23.556 |  |  |  |  | 23.556
Type 21 600 98 13 | Type 21 600 | 98 | 13 | 23.604 |  |  |  |  | 23.604
Type 21 600 99 13 | Type 21 600 | 99 | 13 | 23.652 |  |  |  |  | 23.652
Type 21 600 100 13 | Type 21 600 | 100 | 13 | 23.7 |  |  |  |  | 23.7
Type 21 600 50 12 | Type 21 600 | 50 | 12 | 23.3 | 23.3 |  |  |  | 23.3
Type 21 600 51 12 | Type 21 600 | 51 | 12 | 23.348 |  |  |  |  | 23.348
Type 21 600 52 12 | Type 21 600 | 52 | 12 | 23.396 | 25.7 | 50 | 2.4 | 0.048 | 23.396
Type 21 600 53 12 | Type 21 600 | 53 | 12 | 23.444 |  |  |  |  | 23.444
Type 21 600 54 12 | Type 21 600 | 54 | 12 | 23.492 |  |  |  |  | 23.492
Type 21 600 55 12 | Type 21 600 | 55 | 12 | 23.54 |  |  |  |  | 23.54
Type 21 600 56 12 | Type 21 600 | 56 | 12 | 23.588 |  |  |  |  | 23.588
Type 21 600 57 12 | Type 21 600 | 57 | 12 | 23.636 |  |  |  |  | 23.636
Type 21 600 58 12 | Type 21 600 | 58 | 12 | 23.684 |  |  |  |  | 23.684
Type 21 600 59 12 | Type 21 600 | 59 | 12 | 23.732 |  |  |  |  | 23.732
Type 21 600 60 12 | Type 21 600 | 60 | 12 | 23.78 |  |  |  |  | 23.78
Type 21 600 61 12 | Type 21 600 | 61 | 12 | 23.828 |  |  |  |  | 23.828
Type 21 600 62 12 | Type 21 600 | 62 | 12 | 23.876 |  |  |  |  | 23.876
Type 21 600 63 12 | Type 21 600 | 63 | 12 | 23.924 |  |  |  |  | 23.924
Type 21 600 64 12 | Type 21 600 | 64 | 12 | 23.972 |  |  |  |  | 23.972
Type 21 600 65 12 | Type 21 600 | 65 | 12 | 24.02 |  |  |  |  | 24.02
Type 21 600 66 12 | Type 21 600 | 66 | 12 | 24.068 |  |  |  |  | 24.068
Type 21 600 67 12 | Type 21 600 | 67 | 12 | 24.116 |  |  |  |  | 24.116
Type 21 600 68 12 | Type 21 600 | 68 | 12 | 24.164 |  |  |  |  | 24.164
Type 21 600 69 12 | Type 21 600 | 69 | 12 | 24.212 |  |  |  |  | 24.212
Type 21 600 70 12 | Type 21 600 | 70 | 12 | 24.26 |  |  |  |  | 24.26
Type 21 600 71 12 | Type 21 600 | 71 | 12 | 24.308 |  |  |  |  | 24.308
Type 21 600 72 12 | Type 21 600 | 72 | 12 | 24.356 |  |  |  |  | 24.356
Type 21 600 73 12 | Type 21 600 | 73 | 12 | 24.404 |  |  |  |  | 24.404
Type 21 600 74 12 | Type 21 600 | 74 | 12 | 24.452 |  |  |  |  | 24.452
Type 21 600 75 12 | Type 21 600 | 75 | 12 | 24.5 |  |  |  |  | 24.5
Type 21 600 76 12 | Type 21 600 | 76 | 12 | 24.548 |  |  |  |  | 24.548
Type 21 600 77 12 | Type 21 600 | 77 | 12 | 24.596 |  |  |  |  | 24.596
Type 21 600 78 12 | Type 21 600 | 78 | 12 | 24.644 |  |  |  |  | 24.644
Type 21 600 79 12 | Type 21 600 | 79 | 12 | 24.692 |  |  |  |  | 24.692
Type 21 600 80 12 | Type 21 600 | 80 | 12 | 24.74 |  |  |  |  | 24.74
Type 21 600 81 12 | Type 21 600 | 81 | 12 | 24.788 |  |  |  |  | 24.788
Type 21 600 82 12 | Type 21 600 | 82 | 12 | 24.836 |  |  |  |  | 24.836
Type 21 600 83 12 | Type 21 600 | 83 | 12 | 24.884 |  |  |  |  | 24.884
Type 21 600 84 12 | Type 21 600 | 84 | 12 | 24.932 |  |  |  |  | 24.932
Type 21 600 85 12 | Type 21 600 | 85 | 12 | 24.98 |  |  |  |  | 24.98
Type 21 600 86 12 | Type 21 600 | 86 | 12 | 25.028 |  |  |  |  | 25.028
Type 21 600 87 12 | Type 21 600 | 87 | 12 | 25.076 |  |  |  |  | 25.076
Type 21 600 88 12 | Type 21 600 | 88 | 12 | 25.124 |  |  |  |  | 25.124
Type 21 600 89 12 | Type 21 600 | 89 | 12 | 25.172 |  |  |  |  | 25.172
Type 21 600 90 12 | Type 21 600 | 90 | 12 | 25.22 |  |  |  |  | 25.22
Type 21 600 91 12 | Type 21 600 | 91 | 12 | 25.268 |  |  |  |  | 25.268
Type 21 600 92 12 | Type 21 600 | 92 | 12 | 25.316 |  |  |  |  | 25.316
Type 21 600 93 12 | Type 21 600 | 93 | 12 | 25.364 |  |  |  |  | 25.364
Type 21 600 94 12 | Type 21 600 | 94 | 12 | 25.412 |  |  |  |  | 25.412
Type 21 600 95 12 | Type 21 600 | 95 | 12 | 25.46 |  |  |  |  | 25.46
Type 21 600 96 12 | Type 21 600 | 96 | 12 | 25.508 |  |  |  |  | 25.508
Type 21 600 97 12 | Type 21 600 | 97 | 12 | 25.556 |  |  |  |  | 25.556
Type 21 600 98 12 | Type 21 600 | 98 | 12 | 25.604 |  |  |  |  | 25.604
Type 21 600 99 12 | Type 21 600 | 99 | 12 | 25.652 |  |  |  |  | 25.652
Type 21 600 100 12 | Type 21 600 | 100 | 12 | 25.7 |  |  |  |  | 25.7
Type 21 600 50 11 | Type 21 600 | 50 | 11 | 25.3 | 25.3 |  |  |  | 25.3
Type 21 600 51 11 | Type 21 600 | 51 | 11 | 25.348 |  |  |  |  | 25.348
Type 21 600 52 11 | Type 21 600 | 52 | 11 | 25.396 | 27.7 | 50 | 2.4 | 0.048 | 25.396
Type 21 600 53 11 | Type 21 600 | 53 | 11 | 25.444 |  |  |  |  | 25.444
Type 21 600 54 11 | Type 21 600 | 54 | 11 | 25.492 |  |  |  |  | 25.492
Type 21 600 55 11 | Type 21 600 | 55 | 11 | 25.54 |  |  |  |  | 25.54
Type 21 600 56 11 | Type 21 600 | 56 | 11 | 25.588 |  |  |  |  | 25.588
Type 21 600 57 11 | Type 21 600 | 57 | 11 | 25.636 |  |  |  |  | 25.636
Type 21 600 58 11 | Type 21 600 | 58 | 11 | 25.684 |  |  |  |  | 25.684
Type 21 600 59 11 | Type 21 600 | 59 | 11 | 25.732 |  |  |  |  | 25.732
Type 21 600 60 11 | Type 21 600 | 60 | 11 | 25.78 |  |  |  |  | 25.78
Type 21 600 61 11 | Type 21 600 | 61 | 11 | 25.828 |  |  |  |  | 25.828
Type 21 600 62 11 | Type 21 600 | 62 | 11 | 25.876 |  |  |  |  | 25.876
Type 21 600 63 11 | Type 21 600 | 63 | 11 | 25.924 |  |  |  |  | 25.924
Type 21 600 64 11 | Type 21 600 | 64 | 11 | 25.972 |  |  |  |  | 25.972
Type 21 600 65 11 | Type 21 600 | 65 | 11 | 26.02 |  |  |  |  | 26.02
Type 21 600 66 11 | Type 21 600 | 66 | 11 | 26.068 |  |  |  |  | 26.068
Type 21 600 67 11 | Type 21 600 | 67 | 11 | 26.116 |  |  |  |  | 26.116
Type 21 600 68 11 | Type 21 600 | 68 | 11 | 26.164 |  |  |  |  | 26.164
Type 21 600 69 11 | Type 21 600 | 69 | 11 | 26.212 |  |  |  |  | 26.212
Type 21 600 70 11 | Type 21 600 | 70 | 11 | 26.26 |  |  |  |  | 26.26
Type 21 600 71 11 | Type 21 600 | 71 | 11 | 26.308 |  |  |  |  | 26.308
Type 21 600 72 11 | Type 21 600 | 72 | 11 | 26.356 |  |  |  |  | 26.356
Type 21 600 73 11 | Type 21 600 | 73 | 11 | 26.404 |  |  |  |  | 26.404
Type 21 600 74 11 | Type 21 600 | 74 | 11 | 26.452 |  |  |  |  | 26.452
Type 21 600 75 11 | Type 21 600 | 75 | 11 | 26.5 |  |  |  |  | 26.5
Type 21 600 76 11 | Type 21 600 | 76 | 11 | 26.548 |  |  |  |  | 26.548
Type 21 600 77 11 | Type 21 600 | 77 | 11 | 26.596 |  |  |  |  | 26.596
Type 21 600 78 11 | Type 21 600 | 78 | 11 | 26.644 |  |  |  |  | 26.644
Type 21 600 79 11 | Type 21 600 | 79 | 11 | 26.692 |  |  |  |  | 26.692
Type 21 600 80 11 | Type 21 600 | 80 | 11 | 26.74 |  |  |  |  | 26.74
Type 21 600 81 11 | Type 21 600 | 81 | 11 | 26.788 |  |  |  |  | 26.788
Type 21 600 82 11 | Type 21 600 | 82 | 11 | 26.836 |  |  |  |  | 26.836
Type 21 600 83 11 | Type 21 600 | 83 | 11 | 26.884 |  |  |  |  | 26.884
Type 21 600 84 11 | Type 21 600 | 84 | 11 | 26.932 |  |  |  |  | 26.932
Type 21 600 85 11 | Type 21 600 | 85 | 11 | 26.98 |  |  |  |  | 26.98
Type 21 600 86 11 | Type 21 600 | 86 | 11 | 27.028 |  |  |  |  | 27.028
Type 21 600 87 11 | Type 21 600 | 87 | 11 | 27.076 |  |  |  |  | 27.076
Type 21 600 88 11 | Type 21 600 | 88 | 11 | 27.124 |  |  |  |  | 27.124
Type 21 600 89 11 | Type 21 600 | 89 | 11 | 27.172 |  |  |  |  | 27.172
Type 21 600 90 11 | Type 21 600 | 90 | 11 | 27.22 |  |  |  |  | 27.22
Type 21 600 91 11 | Type 21 600 | 91 | 11 | 27.268 |  |  |  |  | 27.268
Type 21 600 92 11 | Type 21 600 | 92 | 11 | 27.316 |  |  |  |  | 27.316
Type 21 600 93 11 | Type 21 600 | 93 | 11 | 27.364 |  |  |  |  | 27.364
Type 21 600 94 11 | Type 21 600 | 94 | 11 | 27.412 |  |  |  |  | 27.412
Type 21 600 95 11 | Type 21 600 | 95 | 11 | 27.46 |  |  |  |  | 27.46
Type 21 600 96 11 | Type 21 600 | 96 | 11 | 27.508 |  |  |  |  | 27.508
Type 21 600 97 11 | Type 21 600 | 97 | 11 | 27.556 |  |  |  |  | 27.556
Type 21 600 98 11 | Type 21 600 | 98 | 11 | 27.604 |  |  |  |  | 27.604
Type 21 600 99 11 | Type 21 600 | 99 | 11 | 27.652 |  |  |  |  | 27.652
Type 21 600 100 11 | Type 21 600 | 100 | 11 | 27.7 |  |  |  |  | 27.7
Type 21 600 50 10 | Type 21 600 | 50 | 10 | 27.3 | 27.3 |  |  |  | 27.3
Type 21 600 51 10 | Type 21 600 | 51 | 10 | 27.348 |  |  |  |  | 27.348
Type 21 600 52 10 | Type 21 600 | 52 | 10 | 27.396 | 29.7 | 50 | 2.4 | 0.048 | 27.396
Type 21 600 53 10 | Type 21 600 | 53 | 10 | 27.444 |  |  |  |  | 27.444
Type 21 600 54 10 | Type 21 600 | 54 | 10 | 27.492 |  |  |  |  | 27.492
Type 21 600 55 10 | Type 21 600 | 55 | 10 | 27.54 |  |  |  |  | 27.54
Type 21 600 56 10 | Type 21 600 | 56 | 10 | 27.588 |  |  |  |  | 27.588
Type 21 600 57 10 | Type 21 600 | 57 | 10 | 27.636 |  |  |  |  | 27.636
Type 21 600 58 10 | Type 21 600 | 58 | 10 | 27.684 |  |  |  |  | 27.684
Type 21 600 59 10 | Type 21 600 | 59 | 10 | 27.732 |  |  |  |  | 27.732
Type 21 600 60 10 | Type 21 600 | 60 | 10 | 27.78 |  |  |  |  | 27.78
Type 21 600 61 10 | Type 21 600 | 61 | 10 | 27.828 |  |  |  |  | 27.828
Type 21 600 62 10 | Type 21 600 | 62 | 10 | 27.876 |  |  |  |  | 27.876
Type 21 600 63 10 | Type 21 600 | 63 | 10 | 27.924 |  |  |  |  | 27.924
Type 21 600 64 10 | Type 21 600 | 64 | 10 | 27.972 |  |  |  |  | 27.972
Type 21 600 65 10 | Type 21 600 | 65 | 10 | 28.02 |  |  |  |  | 28.02
Type 21 600 66 10 | Type 21 600 | 66 | 10 | 28.068 |  |  |  |  | 28.068
Type 21 600 67 10 | Type 21 600 | 67 | 10 | 28.116 |  |  |  |  | 28.116
Type 21 600 68 10 | Type 21 600 | 68 | 10 | 28.164 |  |  |  |  | 28.164
Type 21 600 69 10 | Type 21 600 | 69 | 10 | 28.212 |  |  |  |  | 28.212
Type 21 600 70 10 | Type 21 600 | 70 | 10 | 28.26 |  |  |  |  | 28.26
Type 21 600 71 10 | Type 21 600 | 71 | 10 | 28.308 |  |  |  |  | 28.308
Type 21 600 72 10 | Type 21 600 | 72 | 10 | 28.356 |  |  |  |  | 28.356
Type 21 600 73 10 | Type 21 600 | 73 | 10 | 28.404 |  |  |  |  | 28.404
Type 21 600 74 10 | Type 21 600 | 74 | 10 | 28.452 |  |  |  |  | 28.452
Type 21 600 75 10 | Type 21 600 | 75 | 10 | 28.5 |  |  |  |  | 28.5
Type 21 600 76 10 | Type 21 600 | 76 | 10 | 28.548 |  |  |  |  | 28.548
Type 21 600 77 10 | Type 21 600 | 77 | 10 | 28.596 |  |  |  |  | 28.596
Type 21 600 78 10 | Type 21 600 | 78 | 10 | 28.644 |  |  |  |  | 28.644
Type 21 600 79 10 | Type 21 600 | 79 | 10 | 28.692 |  |  |  |  | 28.692
Type 21 600 80 10 | Type 21 600 | 80 | 10 | 28.74 |  |  |  |  | 28.74
Type 21 600 81 10 | Type 21 600 | 81 | 10 | 28.788 |  |  |  |  | 28.788
Type 21 600 82 10 | Type 21 600 | 82 | 10 | 28.836 |  |  |  |  | 28.836
Type 21 600 83 10 | Type 21 600 | 83 | 10 | 28.884 |  |  |  |  | 28.884
Type 21 600 84 10 | Type 21 600 | 84 | 10 | 28.932 |  |  |  |  | 28.932
Type 21 600 85 10 | Type 21 600 | 85 | 10 | 28.98 |  |  |  |  | 28.98
Type 21 600 86 10 | Type 21 600 | 86 | 10 | 29.028 |  |  |  |  | 29.028
Type 21 600 87 10 | Type 21 600 | 87 | 10 | 29.076 |  |  |  |  | 29.076
Type 21 600 88 10 | Type 21 600 | 88 | 10 | 29.124 |  |  |  |  | 29.124
Type 21 600 89 10 | Type 21 600 | 89 | 10 | 29.172 |  |  |  |  | 29.172
Type 21 600 90 10 | Type 21 600 | 90 | 10 | 29.22 |  |  |  |  | 29.22
Type 21 600 91 10 | Type 21 600 | 91 | 10 | 29.268 |  |  |  |  | 29.268
Type 21 600 92 10 | Type 21 600 | 92 | 10 | 29.316 |  |  |  |  | 29.316
Type 21 600 93 10 | Type 21 600 | 93 | 10 | 29.364 |  |  |  |  | 29.364
Type 21 600 94 10 | Type 21 600 | 94 | 10 | 29.412 |  |  |  |  | 29.412
Type 21 600 95 10 | Type 21 600 | 95 | 10 | 29.46 |  |  |  |  | 29.46
Type 21 600 96 10 | Type 21 600 | 96 | 10 | 29.508 |  |  |  |  | 29.508
Type 21 600 97 10 | Type 21 600 | 97 | 10 | 29.556 |  |  |  |  | 29.556
Type 21 600 98 10 | Type 21 600 | 98 | 10 | 29.604 |  |  |  |  | 29.604
Type 21 600 99 10 | Type 21 600 | 99 | 10 | 29.652 |  |  |  |  | 29.652
Type 21 600 100 10 | Type 21 600 | 100 | 10 | 29.7 |  |  |  |  | 29.7
Type 21 600 50 9 | Type 21 600 | 50 | 9 | 29.3 | 29.3 |  |  |  | 29.3
Type 21 600 51 9 | Type 21 600 | 51 | 9 | 29.348 |  |  |  |  | 29.348
Type 21 600 52 9 | Type 21 600 | 52 | 9 | 29.396 | 31.7 | 50 | 2.4 | 0.048 | 29.396
Type 21 600 53 9 | Type 21 600 | 53 | 9 | 29.444 |  |  |  |  | 29.444
Type 21 600 54 9 | Type 21 600 | 54 | 9 | 29.492 |  |  |  |  | 29.492
Type 21 600 55 9 | Type 21 600 | 55 | 9 | 29.54 |  |  |  |  | 29.54
Type 21 600 56 9 | Type 21 600 | 56 | 9 | 29.588 |  |  |  |  | 29.588
Type 21 600 57 9 | Type 21 600 | 57 | 9 | 29.636 |  |  |  |  | 29.636
Type 21 600 58 9 | Type 21 600 | 58 | 9 | 29.684 |  |  |  |  | 29.684
Type 21 600 59 9 | Type 21 600 | 59 | 9 | 29.732 |  |  |  |  | 29.732
Type 21 600 60 9 | Type 21 600 | 60 | 9 | 29.78 |  |  |  |  | 29.78
Type 21 600 61 9 | Type 21 600 | 61 | 9 | 29.828 |  |  |  |  | 29.828
Type 21 600 62 9 | Type 21 600 | 62 | 9 | 29.876 |  |  |  |  | 29.876
Type 21 600 63 9 | Type 21 600 | 63 | 9 | 29.924 |  |  |  |  | 29.924
Type 21 600 64 9 | Type 21 600 | 64 | 9 | 29.972 |  |  |  |  | 29.972
Type 21 600 65 9 | Type 21 600 | 65 | 9 | 30.02 |  |  |  |  | 30.02
Type 21 600 66 9 | Type 21 600 | 66 | 9 | 30.068 |  |  |  |  | 30.068
Type 21 600 67 9 | Type 21 600 | 67 | 9 | 30.116 |  |  |  |  | 30.116
Type 21 600 68 9 | Type 21 600 | 68 | 9 | 30.164 |  |  |  |  | 30.164
Type 21 600 69 9 | Type 21 600 | 69 | 9 | 30.212 |  |  |  |  | 30.212
Type 21 600 70 9 | Type 21 600 | 70 | 9 | 30.26 |  |  |  |  | 30.26
Type 21 600 71 9 | Type 21 600 | 71 | 9 | 30.308 |  |  |  |  | 30.308
Type 21 600 72 9 | Type 21 600 | 72 | 9 | 30.356 |  |  |  |  | 30.356
Type 21 600 73 9 | Type 21 600 | 73 | 9 | 30.404 |  |  |  |  | 30.404
Type 21 600 74 9 | Type 21 600 | 74 | 9 | 30.452 |  |  |  |  | 30.452
Type 21 600 75 9 | Type 21 600 | 75 | 9 | 30.5 |  |  |  |  | 30.5
Type 21 600 76 9 | Type 21 600 | 76 | 9 | 30.548 |  |  |  |  | 30.548
Type 21 600 77 9 | Type 21 600 | 77 | 9 | 30.596 |  |  |  |  | 30.596
Type 21 600 78 9 | Type 21 600 | 78 | 9 | 30.644 |  |  |  |  | 30.644
Type 21 600 79 9 | Type 21 600 | 79 | 9 | 30.692 |  |  |  |  | 30.692
Type 21 600 80 9 | Type 21 600 | 80 | 9 | 30.74 |  |  |  |  | 30.74
Type 21 600 81 9 | Type 21 600 | 81 | 9 | 30.788 |  |  |  |  | 30.788
Type 21 600 82 9 | Type 21 600 | 82 | 9 | 30.836 |  |  |  |  | 30.836
Type 21 600 83 9 | Type 21 600 | 83 | 9 | 30.884 |  |  |  |  | 30.884
Type 21 600 84 9 | Type 21 600 | 84 | 9 | 30.932 |  |  |  |  | 30.932
Type 21 600 85 9 | Type 21 600 | 85 | 9 | 30.98 |  |  |  |  | 30.98
Type 21 600 86 9 | Type 21 600 | 86 | 9 | 31.028 |  |  |  |  | 31.028
Type 21 600 87 9 | Type 21 600 | 87 | 9 | 31.076 |  |  |  |  | 31.076
Type 21 600 88 9 | Type 21 600 | 88 | 9 | 31.124 |  |  |  |  | 31.124
Type 21 600 89 9 | Type 21 600 | 89 | 9 | 31.172 |  |  |  |  | 31.172
Type 21 600 90 9 | Type 21 600 | 90 | 9 | 31.22 |  |  |  |  | 31.22
Type 21 600 91 9 | Type 21 600 | 91 | 9 | 31.268 |  |  |  |  | 31.268
Type 21 600 92 9 | Type 21 600 | 92 | 9 | 31.316 |  |  |  |  | 31.316
Type 21 600 93 9 | Type 21 600 | 93 | 9 | 31.364 |  |  |  |  | 31.364
Type 21 600 94 9 | Type 21 600 | 94 | 9 | 31.412 |  |  |  |  | 31.412
Type 21 600 95 9 | Type 21 600 | 95 | 9 | 31.46 |  |  |  |  | 31.46
Type 21 600 96 9 | Type 21 600 | 96 | 9 | 31.508 |  |  |  |  | 31.508
Type 21 600 97 9 | Type 21 600 | 97 | 9 | 31.556 |  |  |  |  | 31.556
Type 21 600 98 9 | Type 21 600 | 98 | 9 | 31.604 |  |  |  |  | 31.604
Type 21 600 99 9 | Type 21 600 | 99 | 9 | 31.652 |  |  |  |  | 31.652
Type 21 600 100 9 | Type 21 600 | 100 | 9 | 31.7 |  |  |  |  | 31.7
Type 21 600 50 8 | Type 21 600 | 50 | 8 | 31.3 | 31.3 |  |  |  | 31.3
Type 21 600 51 8 | Type 21 600 | 51 | 8 | 31.348 |  |  |  |  | 31.348
Type 21 600 52 8 | Type 21 600 | 52 | 8 | 31.396 | 33.7 | 50 | 2.4 | 0.048 | 31.396
Type 21 600 53 8 | Type 21 600 | 53 | 8 | 31.444 |  |  |  |  | 31.444
Type 21 600 54 8 | Type 21 600 | 54 | 8 | 31.492 |  |  |  |  | 31.492
Type 21 600 55 8 | Type 21 600 | 55 | 8 | 31.54 |  |  |  |  | 31.54
Type 21 600 56 8 | Type 21 600 | 56 | 8 | 31.588 |  |  |  |  | 31.588
Type 21 600 57 8 | Type 21 600 | 57 | 8 | 31.636 |  |  |  |  | 31.636
Type 21 600 58 8 | Type 21 600 | 58 | 8 | 31.684 |  |  |  |  | 31.684
Type 21 600 59 8 | Type 21 600 | 59 | 8 | 31.732 |  |  |  |  | 31.732
Type 21 600 60 8 | Type 21 600 | 60 | 8 | 31.78 |  |  |  |  | 31.78
Type 21 600 61 8 | Type 21 600 | 61 | 8 | 31.828 |  |  |  |  | 31.828
Type 21 600 62 8 | Type 21 600 | 62 | 8 | 31.876 |  |  |  |  | 31.876
Type 21 600 63 8 | Type 21 600 | 63 | 8 | 31.924 |  |  |  |  | 31.924
Type 21 600 64 8 | Type 21 600 | 64 | 8 | 31.972 |  |  |  |  | 31.972
Type 21 600 65 8 | Type 21 600 | 65 | 8 | 32.02 |  |  |  |  | 32.02
Type 21 600 66 8 | Type 21 600 | 66 | 8 | 32.068 |  |  |  |  | 32.068
Type 21 600 67 8 | Type 21 600 | 67 | 8 | 32.116 |  |  |  |  | 32.116
Type 21 600 68 8 | Type 21 600 | 68 | 8 | 32.164 |  |  |  |  | 32.164
Type 21 600 69 8 | Type 21 600 | 69 | 8 | 32.212 |  |  |  |  | 32.212
Type 21 600 70 8 | Type 21 600 | 70 | 8 | 32.26 |  |  |  |  | 32.26
Type 21 600 71 8 | Type 21 600 | 71 | 8 | 32.308 |  |  |  |  | 32.308
Type 21 600 72 8 | Type 21 600 | 72 | 8 | 32.356 |  |  |  |  | 32.356
Type 21 600 73 8 | Type 21 600 | 73 | 8 | 32.404 |  |  |  |  | 32.404
Type 21 600 74 8 | Type 21 600 | 74 | 8 | 32.452 |  |  |  |  | 32.452
Type 21 600 75 8 | Type 21 600 | 75 | 8 | 32.5 |  |  |  |  | 32.5
Type 21 600 76 8 | Type 21 600 | 76 | 8 | 32.548 |  |  |  |  | 32.548
Type 21 600 77 8 | Type 21 600 | 77 | 8 | 32.596 |  |  |  |  | 32.596
Type 21 600 78 8 | Type 21 600 | 78 | 8 | 32.644 |  |  |  |  | 32.644
Type 21 600 79 8 | Type 21 600 | 79 | 8 | 32.692 |  |  |  |  | 32.692
Type 21 600 80 8 | Type 21 600 | 80 | 8 | 32.74 |  |  |  |  | 32.74
Type 21 600 81 8 | Type 21 600 | 81 | 8 | 32.788 |  |  |  |  | 32.788
Type 21 600 82 8 | Type 21 600 | 82 | 8 | 32.836 |  |  |  |  | 32.836
Type 21 600 83 8 | Type 21 600 | 83 | 8 | 32.884 |  |  |  |  | 32.884
Type 21 600 84 8 | Type 21 600 | 84 | 8 | 32.932 |  |  |  |  | 32.932
Type 21 600 85 8 | Type 21 600 | 85 | 8 | 32.98 |  |  |  |  | 32.98
Type 21 600 86 8 | Type 21 600 | 86 | 8 | 33.028 |  |  |  |  | 33.028
Type 21 600 87 8 | Type 21 600 | 87 | 8 | 33.076 |  |  |  |  | 33.076
Type 21 600 88 8 | Type 21 600 | 88 | 8 | 33.124 |  |  |  |  | 33.124
Type 21 600 89 8 | Type 21 600 | 89 | 8 | 33.172 |  |  |  |  | 33.172
Type 21 600 90 8 | Type 21 600 | 90 | 8 | 33.22 |  |  |  |  | 33.22
Type 21 600 91 8 | Type 21 600 | 91 | 8 | 33.268 |  |  |  |  | 33.268
Type 21 600 92 8 | Type 21 600 | 92 | 8 | 33.316 |  |  |  |  | 33.316
Type 21 600 93 8 | Type 21 600 | 93 | 8 | 33.364 |  |  |  |  | 33.364
Type 21 600 94 8 | Type 21 600 | 94 | 8 | 33.412 |  |  |  |  | 33.412
Type 21 600 95 8 | Type 21 600 | 95 | 8 | 33.46 |  |  |  |  | 33.46
Type 21 600 96 8 | Type 21 600 | 96 | 8 | 33.508 |  |  |  |  | 33.508
Type 21 600 97 8 | Type 21 600 | 97 | 8 | 33.556 |  |  |  |  | 33.556
Type 21 600 98 8 | Type 21 600 | 98 | 8 | 33.604 |  |  |  |  | 33.604
Type 21 600 99 8 | Type 21 600 | 99 | 8 | 33.652 |  |  |  |  | 33.652
Type 21 600 100 8 | Type 21 600 | 100 | 8 | 33.7 |  |  |  |  | 33.7
Type 21 600 50 7 | Type 21 600 | 50 | 7 | 33.3 | 33.3 |  |  |  | 33.3
Type 21 600 51 7 | Type 21 600 | 51 | 7 | 33.348 |  |  |  |  | 33.348
Type 21 600 52 7 | Type 21 600 | 52 | 7 | 33.396 | 35.7 | 50 | 2.4 | 0.048 | 33.396
Type 21 600 53 7 | Type 21 600 | 53 | 7 | 33.444 |  |  |  |  | 33.444
Type 21 600 54 7 | Type 21 600 | 54 | 7 | 33.492 |  |  |  |  | 33.492
Type 21 600 55 7 | Type 21 600 | 55 | 7 | 33.54 |  |  |  |  | 33.54
Type 21 600 56 7 | Type 21 600 | 56 | 7 | 33.588 |  |  |  |  | 33.588
Type 21 600 57 7 | Type 21 600 | 57 | 7 | 33.636 |  |  |  |  | 33.636
Type 21 600 58 7 | Type 21 600 | 58 | 7 | 33.684 |  |  |  |  | 33.684
Type 21 600 59 7 | Type 21 600 | 59 | 7 | 33.732 |  |  |  |  | 33.732
Type 21 600 60 7 | Type 21 600 | 60 | 7 | 33.78 |  |  |  |  | 33.78
Type 21 600 61 7 | Type 21 600 | 61 | 7 | 33.828 |  |  |  |  | 33.828
Type 21 600 62 7 | Type 21 600 | 62 | 7 | 33.876 |  |  |  |  | 33.876
Type 21 600 63 7 | Type 21 600 | 63 | 7 | 33.924 |  |  |  |  | 33.924
Type 21 600 64 7 | Type 21 600 | 64 | 7 | 33.972 |  |  |  |  | 33.972
Type 21 600 65 7 | Type 21 600 | 65 | 7 | 34.02 |  |  |  |  | 34.02
Type 21 600 66 7 | Type 21 600 | 66 | 7 | 34.068 |  |  |  |  | 34.068
Type 21 600 67 7 | Type 21 600 | 67 | 7 | 34.116 |  |  |  |  | 34.116
Type 21 600 68 7 | Type 21 600 | 68 | 7 | 34.164 |  |  |  |  | 34.164
Type 21 600 69 7 | Type 21 600 | 69 | 7 | 34.212 |  |  |  |  | 34.212
Type 21 600 70 7 | Type 21 600 | 70 | 7 | 34.26 |  |  |  |  | 34.26
Type 21 600 71 7 | Type 21 600 | 71 | 7 | 34.308 |  |  |  |  | 34.308
Type 21 600 72 7 | Type 21 600 | 72 | 7 | 34.356 |  |  |  |  | 34.356
Type 21 600 73 7 | Type 21 600 | 73 | 7 | 34.404 |  |  |  |  | 34.404
Type 21 600 74 7 | Type 21 600 | 74 | 7 | 34.452 |  |  |  |  | 34.452
Type 21 600 75 7 | Type 21 600 | 75 | 7 | 34.5 |  |  |  |  | 34.5
Type 21 600 76 7 | Type 21 600 | 76 | 7 | 34.548 |  |  |  |  | 34.548
Type 21 600 77 7 | Type 21 600 | 77 | 7 | 34.596 |  |  |  |  | 34.596
Type 21 600 78 7 | Type 21 600 | 78 | 7 | 34.644 |  |  |  |  | 34.644
Type 21 600 79 7 | Type 21 600 | 79 | 7 | 34.692 |  |  |  |  | 34.692
Type 21 600 80 7 | Type 21 600 | 80 | 7 | 34.74 |  |  |  |  | 34.74
Type 21 600 81 7 | Type 21 600 | 81 | 7 | 34.788 |  |  |  |  | 34.788
Type 21 600 82 7 | Type 21 600 | 82 | 7 | 34.836 |  |  |  |  | 34.836
Type 21 600 83 7 | Type 21 600 | 83 | 7 | 34.884 |  |  |  |  | 34.884
Type 21 600 84 7 | Type 21 600 | 84 | 7 | 34.932 |  |  |  |  | 34.932
Type 21 600 85 7 | Type 21 600 | 85 | 7 | 34.98 |  |  |  |  | 34.98
Type 21 600 86 7 | Type 21 600 | 86 | 7 | 35.028 |  |  |  |  | 35.028
Type 21 600 87 7 | Type 21 600 | 87 | 7 | 35.076 |  |  |  |  | 35.076
Type 21 600 88 7 | Type 21 600 | 88 | 7 | 35.124 |  |  |  |  | 35.124
Type 21 600 89 7 | Type 21 600 | 89 | 7 | 35.172 |  |  |  |  | 35.172
Type 21 600 90 7 | Type 21 600 | 90 | 7 | 35.22 |  |  |  |  | 35.22
Type 21 600 91 7 | Type 21 600 | 91 | 7 | 35.268 |  |  |  |  | 35.268
Type 21 600 92 7 | Type 21 600 | 92 | 7 | 35.316 |  |  |  |  | 35.316
Type 21 600 93 7 | Type 21 600 | 93 | 7 | 35.364 |  |  |  |  | 35.364
Type 21 600 94 7 | Type 21 600 | 94 | 7 | 35.412 |  |  |  |  | 35.412
Type 21 600 95 7 | Type 21 600 | 95 | 7 | 35.46 |  |  |  |  | 35.46
Type 21 600 96 7 | Type 21 600 | 96 | 7 | 35.508 |  |  |  |  | 35.508
Type 21 600 97 7 | Type 21 600 | 97 | 7 | 35.556 |  |  |  |  | 35.556
Type 21 600 98 7 | Type 21 600 | 98 | 7 | 35.604 |  |  |  |  | 35.604
Type 21 600 99 7 | Type 21 600 | 99 | 7 | 35.652 |  |  |  |  | 35.652
Type 21 600 100 7 | Type 21 600 | 100 | 7 | 35.7 |  |  |  |  | 35.7
Type 21 600 50 6 | Type 21 600 | 50 | 6 | 35.3 | 35.3 |  |  |  | 35.3
Type 21 600 51 6 | Type 21 600 | 51 | 6 | 35.348 |  |  |  |  | 35.348
Type 21 600 52 6 | Type 21 600 | 52 | 6 | 35.396 | 37.7 | 50 | 2.4 | 0.048 | 35.396
Type 21 600 53 6 | Type 21 600 | 53 | 6 | 35.444 |  |  |  |  | 35.444
Type 21 600 54 6 | Type 21 600 | 54 | 6 | 35.492 |  |  |  |  | 35.492
Type 21 600 55 6 | Type 21 600 | 55 | 6 | 35.54 |  |  |  |  | 35.54
Type 21 600 56 6 | Type 21 600 | 56 | 6 | 35.588 |  |  |  |  | 35.588
Type 21 600 57 6 | Type 21 600 | 57 | 6 | 35.636 |  |  |  |  | 35.636
Type 21 600 58 6 | Type 21 600 | 58 | 6 | 35.684 |  |  |  |  | 35.684
Type 21 600 59 6 | Type 21 600 | 59 | 6 | 35.732 |  |  |  |  | 35.732
Type 21 600 60 6 | Type 21 600 | 60 | 6 | 35.78 |  |  |  |  | 35.78
Type 21 600 61 6 | Type 21 600 | 61 | 6 | 35.828 |  |  |  |  | 35.828
Type 21 600 62 6 | Type 21 600 | 62 | 6 | 35.876 |  |  |  |  | 35.876
Type 21 600 63 6 | Type 21 600 | 63 | 6 | 35.924 |  |  |  |  | 35.924
Type 21 600 64 6 | Type 21 600 | 64 | 6 | 35.972 |  |  |  |  | 35.972
Type 21 600 65 6 | Type 21 600 | 65 | 6 | 36.02 |  |  |  |  | 36.02
Type 21 600 66 6 | Type 21 600 | 66 | 6 | 36.068 |  |  |  |  | 36.068
Type 21 600 67 6 | Type 21 600 | 67 | 6 | 36.116 |  |  |  |  | 36.116
Type 21 600 68 6 | Type 21 600 | 68 | 6 | 36.164 |  |  |  |  | 36.164
Type 21 600 69 6 | Type 21 600 | 69 | 6 | 36.212 |  |  |  |  | 36.212
Type 21 600 70 6 | Type 21 600 | 70 | 6 | 36.26 |  |  |  |  | 36.26
Type 21 600 71 6 | Type 21 600 | 71 | 6 | 36.308 |  |  |  |  | 36.308
Type 21 600 72 6 | Type 21 600 | 72 | 6 | 36.356 |  |  |  |  | 36.356
Type 21 600 73 6 | Type 21 600 | 73 | 6 | 36.404 |  |  |  |  | 36.404
Type 21 600 74 6 | Type 21 600 | 74 | 6 | 36.452 |  |  |  |  | 36.452
Type 21 600 75 6 | Type 21 600 | 75 | 6 | 36.5 |  |  |  |  | 36.5
Type 21 600 76 6 | Type 21 600 | 76 | 6 | 36.548 |  |  |  |  | 36.548
Type 21 600 77 6 | Type 21 600 | 77 | 6 | 36.596 |  |  |  |  | 36.596
Type 21 600 78 6 | Type 21 600 | 78 | 6 | 36.644 |  |  |  |  | 36.644
Type 21 600 79 6 | Type 21 600 | 79 | 6 | 36.692 |  |  |  |  | 36.692
Type 21 600 80 6 | Type 21 600 | 80 | 6 | 36.74 |  |  |  |  | 36.74
Type 21 600 81 6 | Type 21 600 | 81 | 6 | 36.788 |  |  |  |  | 36.788
Type 21 600 82 6 | Type 21 600 | 82 | 6 | 36.836 |  |  |  |  | 36.836
Type 21 600 83 6 | Type 21 600 | 83 | 6 | 36.884 |  |  |  |  | 36.884
Type 21 600 84 6 | Type 21 600 | 84 | 6 | 36.932 |  |  |  |  | 36.932
Type 21 600 85 6 | Type 21 600 | 85 | 6 | 36.98 |  |  |  |  | 36.98
Type 21 600 86 6 | Type 21 600 | 86 | 6 | 37.028 |  |  |  |  | 37.028
Type 21 600 87 6 | Type 21 600 | 87 | 6 | 37.076 |  |  |  |  | 37.076
Type 21 600 88 6 | Type 21 600 | 88 | 6 | 37.124 |  |  |  |  | 37.124
Type 21 600 89 6 | Type 21 600 | 89 | 6 | 37.172 |  |  |  |  | 37.172
Type 21 600 90 6 | Type 21 600 | 90 | 6 | 37.22 |  |  |  |  | 37.22
Type 21 600 91 6 | Type 21 600 | 91 | 6 | 37.268 |  |  |  |  | 37.268
Type 21 600 92 6 | Type 21 600 | 92 | 6 | 37.316 |  |  |  |  | 37.316
Type 21 600 93 6 | Type 21 600 | 93 | 6 | 37.364 |  |  |  |  | 37.364
Type 21 600 94 6 | Type 21 600 | 94 | 6 | 37.412 |  |  |  |  | 37.412
Type 21 600 95 6 | Type 21 600 | 95 | 6 | 37.46 |  |  |  |  | 37.46
Type 21 600 96 6 | Type 21 600 | 96 | 6 | 37.508 |  |  |  |  | 37.508
Type 21 600 97 6 | Type 21 600 | 97 | 6 | 37.556 |  |  |  |  | 37.556
Type 21 600 98 6 | Type 21 600 | 98 | 6 | 37.604 |  |  |  |  | 37.604
Type 21 600 99 6 | Type 21 600 | 99 | 6 | 37.652 |  |  |  |  | 37.652
Type 21 600 100 6 | Type 21 600 | 100 | 6 | 37.7 |  |  |  |  | 37.7
Type 21 600 50 5 | Type 21 600 | 50 | 5 | 37.3 | 37.3 |  |  |  | 37.3
Type 21 600 51 5 | Type 21 600 | 51 | 5 | 37.348 |  |  |  |  | 37.348
Type 21 600 52 5 | Type 21 600 | 52 | 5 | 37.396 | 39.7 | 50 | 2.4 | 0.048 | 37.396
Type 21 600 53 5 | Type 21 600 | 53 | 5 | 37.444 |  |  |  |  | 37.444
Type 21 600 54 5 | Type 21 600 | 54 | 5 | 37.492 |  |  |  |  | 37.492
Type 21 600 55 5 | Type 21 600 | 55 | 5 | 37.54 |  |  |  |  | 37.54
Type 21 600 56 5 | Type 21 600 | 56 | 5 | 37.588 |  |  |  |  | 37.588
Type 21 600 57 5 | Type 21 600 | 57 | 5 | 37.636 |  |  |  |  | 37.636
Type 21 600 58 5 | Type 21 600 | 58 | 5 | 37.684 |  |  |  |  | 37.684
Type 21 600 59 5 | Type 21 600 | 59 | 5 | 37.732 |  |  |  |  | 37.732
Type 21 600 60 5 | Type 21 600 | 60 | 5 | 37.78 |  |  |  |  | 37.78
Type 21 600 61 5 | Type 21 600 | 61 | 5 | 37.828 |  |  |  |  | 37.828
Type 21 600 62 5 | Type 21 600 | 62 | 5 | 37.876 |  |  |  |  | 37.876
Type 21 600 63 5 | Type 21 600 | 63 | 5 | 37.924 |  |  |  |  | 37.924
Type 21 600 64 5 | Type 21 600 | 64 | 5 | 37.972 |  |  |  |  | 37.972
Type 21 600 65 5 | Type 21 600 | 65 | 5 | 38.02 |  |  |  |  | 38.02
Type 21 600 66 5 | Type 21 600 | 66 | 5 | 38.068 |  |  |  |  | 38.068
Type 21 600 67 5 | Type 21 600 | 67 | 5 | 38.116 |  |  |  |  | 38.116
Type 21 600 68 5 | Type 21 600 | 68 | 5 | 38.164 |  |  |  |  | 38.164
Type 21 600 69 5 | Type 21 600 | 69 | 5 | 38.212 |  |  |  |  | 38.212
Type 21 600 70 5 | Type 21 600 | 70 | 5 | 38.26 |  |  |  |  | 38.26
Type 21 600 71 5 | Type 21 600 | 71 | 5 | 38.308 |  |  |  |  | 38.308
Type 21 600 72 5 | Type 21 600 | 72 | 5 | 38.356 |  |  |  |  | 38.356
Type 21 600 73 5 | Type 21 600 | 73 | 5 | 38.404 |  |  |  |  | 38.404
Type 21 600 74 5 | Type 21 600 | 74 | 5 | 38.452 |  |  |  |  | 38.452
Type 21 600 75 5 | Type 21 600 | 75 | 5 | 38.5 |  |  |  |  | 38.5
Type 21 600 76 5 | Type 21 600 | 76 | 5 | 38.548 |  |  |  |  | 38.548
Type 21 600 77 5 | Type 21 600 | 77 | 5 | 38.596 |  |  |  |  | 38.596
Type 21 600 78 5 | Type 21 600 | 78 | 5 | 38.644 |  |  |  |  | 38.644
Type 21 600 79 5 | Type 21 600 | 79 | 5 | 38.692 |  |  |  |  | 38.692
Type 21 600 80 5 | Type 21 600 | 80 | 5 | 38.74 |  |  |  |  | 38.74
Type 21 600 81 5 | Type 21 600 | 81 | 5 | 38.788 |  |  |  |  | 38.788
Type 21 600 82 5 | Type 21 600 | 82 | 5 | 38.836 |  |  |  |  | 38.836
Type 21 600 83 5 | Type 21 600 | 83 | 5 | 38.884 |  |  |  |  | 38.884
Type 21 600 84 5 | Type 21 600 | 84 | 5 | 38.932 |  |  |  |  | 38.932
Type 21 600 85 5 | Type 21 600 | 85 | 5 | 38.98 |  |  |  |  | 38.98
Type 21 600 86 5 | Type 21 600 | 86 | 5 | 39.028 |  |  |  |  | 39.028
Type 21 600 87 5 | Type 21 600 | 87 | 5 | 39.076 |  |  |  |  | 39.076
Type 21 600 88 5 | Type 21 600 | 88 | 5 | 39.124 |  |  |  |  | 39.124
Type 21 600 89 5 | Type 21 600 | 89 | 5 | 39.172 |  |  |  |  | 39.172
Type 21 600 90 5 | Type 21 600 | 90 | 5 | 39.22 |  |  |  |  | 39.22
Type 21 600 91 5 | Type 21 600 | 91 | 5 | 39.268 |  |  |  |  | 39.268
Type 21 600 92 5 | Type 21 600 | 92 | 5 | 39.316 |  |  |  |  | 39.316
Type 21 600 93 5 | Type 21 600 | 93 | 5 | 39.364 |  |  |  |  | 39.364
Type 21 600 94 5 | Type 21 600 | 94 | 5 | 39.412 |  |  |  |  | 39.412
Type 21 600 95 5 | Type 21 600 | 95 | 5 | 39.46 |  |  |  |  | 39.46
Type 21 600 96 5 | Type 21 600 | 96 | 5 | 39.508 |  |  |  |  | 39.508
Type 21 600 97 5 | Type 21 600 | 97 | 5 | 39.556 |  |  |  |  | 39.556
Type 21 600 98 5 | Type 21 600 | 98 | 5 | 39.604 |  |  |  |  | 39.604
Type 21 600 99 5 | Type 21 600 | 99 | 5 | 39.652 |  |  |  |  | 39.652
Type 21 600 100 5 | Type 21 600 | 100 | 5 | 39.7 |  |  |  |  | 39.7
Type 21 600 50 4 | Type 21 600 | 50 | 4 | 39.3 | 39.3 |  |  |  | 39.3
Type 21 600 51 4 | Type 21 600 | 51 | 4 | 39.348 |  |  |  |  | 39.348
Type 21 600 52 4 | Type 21 600 | 52 | 4 | 39.396 | 41.7 | 50 | 2.4 | 0.048 | 39.396
Type 21 600 53 4 | Type 21 600 | 53 | 4 | 39.444 |  |  |  |  | 39.444
Type 21 600 54 4 | Type 21 600 | 54 | 4 | 39.492 |  |  |  |  | 39.492
Type 21 600 55 4 | Type 21 600 | 55 | 4 | 39.54 |  |  |  |  | 39.54
Type 21 600 56 4 | Type 21 600 | 56 | 4 | 39.588 |  |  |  |  | 39.588
Type 21 600 57 4 | Type 21 600 | 57 | 4 | 39.636 |  |  |  |  | 39.636
Type 21 600 58 4 | Type 21 600 | 58 | 4 | 39.684 |  |  |  |  | 39.684
Type 21 600 59 4 | Type 21 600 | 59 | 4 | 39.732 |  |  |  |  | 39.732
Type 21 600 60 4 | Type 21 600 | 60 | 4 | 39.78 |  |  |  |  | 39.78
Type 21 600 61 4 | Type 21 600 | 61 | 4 | 39.828 |  |  |  |  | 39.828
Type 21 600 62 4 | Type 21 600 | 62 | 4 | 39.876 |  |  |  |  | 39.876
Type 21 600 63 4 | Type 21 600 | 63 | 4 | 39.924 |  |  |  |  | 39.924
Type 21 600 64 4 | Type 21 600 | 64 | 4 | 39.972 |  |  |  |  | 39.972
Type 21 600 65 4 | Type 21 600 | 65 | 4 | 40.02 |  |  |  |  | 40.02
Type 21 600 66 4 | Type 21 600 | 66 | 4 | 40.068 |  |  |  |  | 40.068
Type 21 600 67 4 | Type 21 600 | 67 | 4 | 40.116 |  |  |  |  | 40.116
Type 21 600 68 4 | Type 21 600 | 68 | 4 | 40.164 |  |  |  |  | 40.164
Type 21 600 69 4 | Type 21 600 | 69 | 4 | 40.212 |  |  |  |  | 40.212
Type 21 600 70 4 | Type 21 600 | 70 | 4 | 40.26 |  |  |  |  | 40.26
Type 21 600 71 4 | Type 21 600 | 71 | 4 | 40.308 |  |  |  |  | 40.308
Type 21 600 72 4 | Type 21 600 | 72 | 4 | 40.356 |  |  |  |  | 40.356
Type 21 600 73 4 | Type 21 600 | 73 | 4 | 40.404 |  |  |  |  | 40.404
Type 21 600 74 4 | Type 21 600 | 74 | 4 | 40.452 |  |  |  |  | 40.452
Type 21 600 75 4 | Type 21 600 | 75 | 4 | 40.5 |  |  |  |  | 40.5
Type 21 600 76 4 | Type 21 600 | 76 | 4 | 40.548 |  |  |  |  | 40.548
Type 21 600 77 4 | Type 21 600 | 77 | 4 | 40.596 |  |  |  |  | 40.596
Type 21 600 78 4 | Type 21 600 | 78 | 4 | 40.644 |  |  |  |  | 40.644
Type 21 600 79 4 | Type 21 600 | 79 | 4 | 40.692 |  |  |  |  | 40.692
Type 21 600 80 4 | Type 21 600 | 80 | 4 | 40.74 |  |  |  |  | 40.74
Type 21 600 81 4 | Type 21 600 | 81 | 4 | 40.788 |  |  |  |  | 40.788
Type 21 600 82 4 | Type 21 600 | 82 | 4 | 40.836 |  |  |  |  | 40.836
Type 21 600 83 4 | Type 21 600 | 83 | 4 | 40.884 |  |  |  |  | 40.884
Type 21 600 84 4 | Type 21 600 | 84 | 4 | 40.932 |  |  |  |  | 40.932
Type 21 600 85 4 | Type 21 600 | 85 | 4 | 40.98 |  |  |  |  | 40.98
Type 21 600 86 4 | Type 21 600 | 86 | 4 | 41.028 |  |  |  |  | 41.028
Type 21 600 87 4 | Type 21 600 | 87 | 4 | 41.076 |  |  |  |  | 41.076
Type 21 600 88 4 | Type 21 600 | 88 | 4 | 41.124 |  |  |  |  | 41.124
Type 21 600 89 4 | Type 21 600 | 89 | 4 | 41.172 |  |  |  |  | 41.172
Type 21 600 90 4 | Type 21 600 | 90 | 4 | 41.22 |  |  |  |  | 41.22
Type 21 600 91 4 | Type 21 600 | 91 | 4 | 41.268 |  |  |  |  | 41.268
Type 21 600 92 4 | Type 21 600 | 92 | 4 | 41.316 |  |  |  |  | 41.316
Type 21 600 93 4 | Type 21 600 | 93 | 4 | 41.364 |  |  |  |  | 41.364
Type 21 600 94 4 | Type 21 600 | 94 | 4 | 41.412 |  |  |  |  | 41.412
Type 21 600 95 4 | Type 21 600 | 95 | 4 | 41.46 |  |  |  |  | 41.46
Type 21 600 96 4 | Type 21 600 | 96 | 4 | 41.508 |  |  |  |  | 41.508
Type 21 600 97 4 | Type 21 600 | 97 | 4 | 41.556 |  |  |  |  | 41.556
Type 21 600 98 4 | Type 21 600 | 98 | 4 | 41.604 |  |  |  |  | 41.604
Type 21 600 99 4 | Type 21 600 | 99 | 4 | 41.652 |  |  |  |  | 41.652
Type 21 600 100 4 | Type 21 600 | 100 | 4 | 41.7 |  |  |  |  | 41.7
Type 22/33 300 50 20 | Type 22/33 300 | 50 | 20 | -0.2 | -0.2 |  |  |  | -0.2 |  |  | l/s 4: l/s
Type 22/33 300 51 20 | Type 22/33 300 | 51 | 20 | -0.152 |  |  |  |  | -0.152 |  | K | 4 | 5 | 6 | 7 | 8 | 9 | 10 | 11 | 12 | 13 | 14 | 15 | 16 | 17 | 18 | 19 | 20
Type 22/33 300 52 20 | Type 22/33 300 | 52 | 20 | -0.104 | 2.2 | 50 | 2.4 | 0.048 | -0.104 | Type 22/33 300 | 50 | 31.8 | 29.8 | 27.8 | 25.8 | 23.8 | 21.8 | 19.8 | 17.8 | 15.8 | 13.8 | 11.8 | 9.8 | 7.8 | 5.8 | 3.8 | 1.8 | -0.2
Type 22/33 300 53 20 | Type 22/33 300 | 53 | 20 | -0.056 |  |  |  |  | -0.056 |  | 100 | 34.2 | 32.2 | 30.2 | 28.2 | 26.2 | 24.2 | 22.2 | 20.2 | 18.2 | 16.2 | 14.2 | 12.2 | 10.2 | 8.2 | 6.2 | 4.2 | 2.2
Type 22/33 300 54 20 | Type 22/33 300 | 54 | 20 | -0.008 |  |  |  |  | -0.008
Type 22/33 300 55 20 | Type 22/33 300 | 55 | 20 | 0.04 |  |  |  |  | 0.04
Type 22/33 300 56 20 | Type 22/33 300 | 56 | 20 | 0.088 |  |  |  |  | 0.088
Type 22/33 300 57 20 | Type 22/33 300 | 57 | 20 | 0.136 |  |  |  |  | 0.136
Type 22/33 300 58 20 | Type 22/33 300 | 58 | 20 | 0.184 |  |  |  |  | 0.184
Type 22/33 300 59 20 | Type 22/33 300 | 59 | 20 | 0.232 |  |  |  |  | 0.232
Type 22/33 300 60 20 | Type 22/33 300 | 60 | 20 | 0.28 |  |  |  |  | 0.28
Type 22/33 300 61 20 | Type 22/33 300 | 61 | 20 | 0.328 |  |  |  |  | 0.328
Type 22/33 300 62 20 | Type 22/33 300 | 62 | 20 | 0.376 |  |  |  |  | 0.376
Type 22/33 300 63 20 | Type 22/33 300 | 63 | 20 | 0.424 |  |  |  |  | 0.424
Type 22/33 300 64 20 | Type 22/33 300 | 64 | 20 | 0.472 |  |  |  |  | 0.472
Type 22/33 300 65 20 | Type 22/33 300 | 65 | 20 | 0.52 |  |  |  |  | 0.52
Type 22/33 300 66 20 | Type 22/33 300 | 66 | 20 | 0.568 |  |  |  |  | 0.568
Type 22/33 300 67 20 | Type 22/33 300 | 67 | 20 | 0.616 |  |  |  |  | 0.616
Type 22/33 300 68 20 | Type 22/33 300 | 68 | 20 | 0.664 |  |  |  |  | 0.664
Type 22/33 300 69 20 | Type 22/33 300 | 69 | 20 | 0.712 |  |  |  |  | 0.712
Type 22/33 300 70 20 | Type 22/33 300 | 70 | 20 | 0.76 |  |  |  |  | 0.76
Type 22/33 300 71 20 | Type 22/33 300 | 71 | 20 | 0.808 |  |  |  |  | 0.808
Type 22/33 300 72 20 | Type 22/33 300 | 72 | 20 | 0.856 |  |  |  |  | 0.856
Type 22/33 300 73 20 | Type 22/33 300 | 73 | 20 | 0.904 |  |  |  |  | 0.904
Type 22/33 300 74 20 | Type 22/33 300 | 74 | 20 | 0.952 |  |  |  |  | 0.952
Type 22/33 300 75 20 | Type 22/33 300 | 75 | 20 | 1 |  |  |  |  | 1
Type 22/33 300 76 20 | Type 22/33 300 | 76 | 20 | 1.048 |  |  |  |  | 1.048
Type 22/33 300 77 20 | Type 22/33 300 | 77 | 20 | 1.096 |  |  |  |  | 1.096
Type 22/33 300 78 20 | Type 22/33 300 | 78 | 20 | 1.144 |  |  |  |  | 1.144
Type 22/33 300 79 20 | Type 22/33 300 | 79 | 20 | 1.192 |  |  |  |  | 1.192
Type 22/33 300 80 20 | Type 22/33 300 | 80 | 20 | 1.24 |  |  |  |  | 1.24
Type 22/33 300 81 20 | Type 22/33 300 | 81 | 20 | 1.288 |  |  |  |  | 1.288
Type 22/33 300 82 20 | Type 22/33 300 | 82 | 20 | 1.336 |  |  |  |  | 1.336
Type 22/33 300 83 20 | Type 22/33 300 | 83 | 20 | 1.384 |  |  |  |  | 1.384
Type 22/33 300 84 20 | Type 22/33 300 | 84 | 20 | 1.432 |  |  |  |  | 1.432
Type 22/33 300 85 20 | Type 22/33 300 | 85 | 20 | 1.48 |  |  |  |  | 1.48
Type 22/33 300 86 20 | Type 22/33 300 | 86 | 20 | 1.528 |  |  |  |  | 1.528
Type 22/33 300 87 20 | Type 22/33 300 | 87 | 20 | 1.576 |  |  |  |  | 1.576
Type 22/33 300 88 20 | Type 22/33 300 | 88 | 20 | 1.624 |  |  |  |  | 1.624
Type 22/33 300 89 20 | Type 22/33 300 | 89 | 20 | 1.672 |  |  |  |  | 1.672
Type 22/33 300 90 20 | Type 22/33 300 | 90 | 20 | 1.72 |  |  |  |  | 1.72
Type 22/33 300 91 20 | Type 22/33 300 | 91 | 20 | 1.768 |  |  |  |  | 1.768
Type 22/33 300 92 20 | Type 22/33 300 | 92 | 20 | 1.816 |  |  |  |  | 1.816
Type 22/33 300 93 20 | Type 22/33 300 | 93 | 20 | 1.864 |  |  |  |  | 1.864
Type 22/33 300 94 20 | Type 22/33 300 | 94 | 20 | 1.912 |  |  |  |  | 1.912
Type 22/33 300 95 20 | Type 22/33 300 | 95 | 20 | 1.96 |  |  |  |  | 1.96
Type 22/33 300 96 20 | Type 22/33 300 | 96 | 20 | 2.008 |  |  |  |  | 2.008
Type 22/33 300 97 20 | Type 22/33 300 | 97 | 20 | 2.056 |  |  |  |  | 2.056
Type 22/33 300 98 20 | Type 22/33 300 | 98 | 20 | 2.104 |  |  |  |  | 2.104
Type 22/33 300 99 20 | Type 22/33 300 | 99 | 20 | 2.152 |  |  |  |  | 2.152
Type 22/33 300 100 20 | Type 22/33 300 | 100 | 20 | 2.2 |  |  |  |  | 2.2
Type 22/33 300 50 19 | Type 22/33 300 | 50 | 19 | 1.8 | 1.8 |  |  |  | 1.8
Type 22/33 300 51 19 | Type 22/33 300 | 51 | 19 | 1.848 |  |  |  |  | 1.848
Type 22/33 300 52 19 | Type 22/33 300 | 52 | 19 | 1.896 | 4.2 | 50 | 2.4 | 0.048 | 1.896
Type 22/33 300 53 19 | Type 22/33 300 | 53 | 19 | 1.944 |  |  |  |  | 1.944
Type 22/33 300 54 19 | Type 22/33 300 | 54 | 19 | 1.992 |  |  |  |  | 1.992
Type 22/33 300 55 19 | Type 22/33 300 | 55 | 19 | 2.04 |  |  |  |  | 2.04
Type 22/33 300 56 19 | Type 22/33 300 | 56 | 19 | 2.088 |  |  |  |  | 2.088
Type 22/33 300 57 19 | Type 22/33 300 | 57 | 19 | 2.136 |  |  |  |  | 2.136
Type 22/33 300 58 19 | Type 22/33 300 | 58 | 19 | 2.184 |  |  |  |  | 2.184
Type 22/33 300 59 19 | Type 22/33 300 | 59 | 19 | 2.232 |  |  |  |  | 2.232
Type 22/33 300 60 19 | Type 22/33 300 | 60 | 19 | 2.28 |  |  |  |  | 2.28
Type 22/33 300 61 19 | Type 22/33 300 | 61 | 19 | 2.328 |  |  |  |  | 2.328
Type 22/33 300 62 19 | Type 22/33 300 | 62 | 19 | 2.376 |  |  |  |  | 2.376
Type 22/33 300 63 19 | Type 22/33 300 | 63 | 19 | 2.424 |  |  |  |  | 2.424
Type 22/33 300 64 19 | Type 22/33 300 | 64 | 19 | 2.472 |  |  |  |  | 2.472
Type 22/33 300 65 19 | Type 22/33 300 | 65 | 19 | 2.52 |  |  |  |  | 2.52
Type 22/33 300 66 19 | Type 22/33 300 | 66 | 19 | 2.568 |  |  |  |  | 2.568
Type 22/33 300 67 19 | Type 22/33 300 | 67 | 19 | 2.616 |  |  |  |  | 2.616
Type 22/33 300 68 19 | Type 22/33 300 | 68 | 19 | 2.664 |  |  |  |  | 2.664
Type 22/33 300 69 19 | Type 22/33 300 | 69 | 19 | 2.712 |  |  |  |  | 2.712
Type 22/33 300 70 19 | Type 22/33 300 | 70 | 19 | 2.76 |  |  |  |  | 2.76
Type 22/33 300 71 19 | Type 22/33 300 | 71 | 19 | 2.808 |  |  |  |  | 2.808
Type 22/33 300 72 19 | Type 22/33 300 | 72 | 19 | 2.856 |  |  |  |  | 2.856
Type 22/33 300 73 19 | Type 22/33 300 | 73 | 19 | 2.904 |  |  |  |  | 2.904
Type 22/33 300 74 19 | Type 22/33 300 | 74 | 19 | 2.952 |  |  |  |  | 2.952
Type 22/33 300 75 19 | Type 22/33 300 | 75 | 19 | 3 |  |  |  |  | 3
Type 22/33 300 76 19 | Type 22/33 300 | 76 | 19 | 3.048 |  |  |  |  | 3.048
Type 22/33 300 77 19 | Type 22/33 300 | 77 | 19 | 3.096 |  |  |  |  | 3.096
Type 22/33 300 78 19 | Type 22/33 300 | 78 | 19 | 3.144 |  |  |  |  | 3.144
Type 22/33 300 79 19 | Type 22/33 300 | 79 | 19 | 3.192 |  |  |  |  | 3.192
Type 22/33 300 80 19 | Type 22/33 300 | 80 | 19 | 3.24 |  |  |  |  | 3.24
Type 22/33 300 81 19 | Type 22/33 300 | 81 | 19 | 3.288 |  |  |  |  | 3.288
Type 22/33 300 82 19 | Type 22/33 300 | 82 | 19 | 3.336 |  |  |  |  | 3.336
Type 22/33 300 83 19 | Type 22/33 300 | 83 | 19 | 3.384 |  |  |  |  | 3.384
Type 22/33 300 84 19 | Type 22/33 300 | 84 | 19 | 3.432 |  |  |  |  | 3.432
Type 22/33 300 85 19 | Type 22/33 300 | 85 | 19 | 3.48 |  |  |  |  | 3.48
Type 22/33 300 86 19 | Type 22/33 300 | 86 | 19 | 3.528 |  |  |  |  | 3.528
Type 22/33 300 87 19 | Type 22/33 300 | 87 | 19 | 3.576 |  |  |  |  | 3.576
Type 22/33 300 88 19 | Type 22/33 300 | 88 | 19 | 3.624 |  |  |  |  | 3.624
Type 22/33 300 89 19 | Type 22/33 300 | 89 | 19 | 3.672 |  |  |  |  | 3.672
Type 22/33 300 90 19 | Type 22/33 300 | 90 | 19 | 3.72 |  |  |  |  | 3.72
Type 22/33 300 91 19 | Type 22/33 300 | 91 | 19 | 3.768 |  |  |  |  | 3.768
Type 22/33 300 92 19 | Type 22/33 300 | 92 | 19 | 3.816 |  |  |  |  | 3.816
Type 22/33 300 93 19 | Type 22/33 300 | 93 | 19 | 3.864 |  |  |  |  | 3.864
Type 22/33 300 94 19 | Type 22/33 300 | 94 | 19 | 3.912 |  |  |  |  | 3.912
Type 22/33 300 95 19 | Type 22/33 300 | 95 | 19 | 3.96 |  |  |  |  | 3.96
Type 22/33 300 96 19 | Type 22/33 300 | 96 | 19 | 4.008 |  |  |  |  | 4.008
Type 22/33 300 97 19 | Type 22/33 300 | 97 | 19 | 4.056 |  |  |  |  | 4.056
Type 22/33 300 98 19 | Type 22/33 300 | 98 | 19 | 4.104 |  |  |  |  | 4.104
Type 22/33 300 99 19 | Type 22/33 300 | 99 | 19 | 4.152 |  |  |  |  | 4.152
Type 22/33 300 100 19 | Type 22/33 300 | 100 | 19 | 4.2 |  |  |  |  | 4.2
Type 22/33 300 50 18 | Type 22/33 300 | 50 | 18 | 3.8 | 3.8 |  |  |  | 3.8
Type 22/33 300 51 18 | Type 22/33 300 | 51 | 18 | 3.848 |  |  |  |  | 3.848
Type 22/33 300 52 18 | Type 22/33 300 | 52 | 18 | 3.896 | 6.2 | 50 | 2.4 | 0.048 | 3.896
Type 22/33 300 53 18 | Type 22/33 300 | 53 | 18 | 3.944 |  |  |  |  | 3.944
Type 22/33 300 54 18 | Type 22/33 300 | 54 | 18 | 3.992 |  |  |  |  | 3.992
Type 22/33 300 55 18 | Type 22/33 300 | 55 | 18 | 4.04 |  |  |  |  | 4.04
Type 22/33 300 56 18 | Type 22/33 300 | 56 | 18 | 4.088 |  |  |  |  | 4.088
Type 22/33 300 57 18 | Type 22/33 300 | 57 | 18 | 4.136 |  |  |  |  | 4.136
Type 22/33 300 58 18 | Type 22/33 300 | 58 | 18 | 4.184 |  |  |  |  | 4.184
Type 22/33 300 59 18 | Type 22/33 300 | 59 | 18 | 4.232 |  |  |  |  | 4.232
Type 22/33 300 60 18 | Type 22/33 300 | 60 | 18 | 4.28 |  |  |  |  | 4.28
Type 22/33 300 61 18 | Type 22/33 300 | 61 | 18 | 4.328 |  |  |  |  | 4.328
Type 22/33 300 62 18 | Type 22/33 300 | 62 | 18 | 4.376 |  |  |  |  | 4.376
Type 22/33 300 63 18 | Type 22/33 300 | 63 | 18 | 4.424 |  |  |  |  | 4.424
Type 22/33 300 64 18 | Type 22/33 300 | 64 | 18 | 4.472 |  |  |  |  | 4.472
Type 22/33 300 65 18 | Type 22/33 300 | 65 | 18 | 4.52 |  |  |  |  | 4.52
Type 22/33 300 66 18 | Type 22/33 300 | 66 | 18 | 4.568 |  |  |  |  | 4.568
Type 22/33 300 67 18 | Type 22/33 300 | 67 | 18 | 4.616 |  |  |  |  | 4.616
Type 22/33 300 68 18 | Type 22/33 300 | 68 | 18 | 4.664 |  |  |  |  | 4.664
Type 22/33 300 69 18 | Type 22/33 300 | 69 | 18 | 4.712 |  |  |  |  | 4.712
Type 22/33 300 70 18 | Type 22/33 300 | 70 | 18 | 4.76 |  |  |  |  | 4.76
Type 22/33 300 71 18 | Type 22/33 300 | 71 | 18 | 4.808 |  |  |  |  | 4.808
Type 22/33 300 72 18 | Type 22/33 300 | 72 | 18 | 4.856 |  |  |  |  | 4.856
Type 22/33 300 73 18 | Type 22/33 300 | 73 | 18 | 4.904 |  |  |  |  | 4.904
Type 22/33 300 74 18 | Type 22/33 300 | 74 | 18 | 4.952 |  |  |  |  | 4.952
Type 22/33 300 75 18 | Type 22/33 300 | 75 | 18 | 5 |  |  |  |  | 5
Type 22/33 300 76 18 | Type 22/33 300 | 76 | 18 | 5.048 |  |  |  |  | 5.048
Type 22/33 300 77 18 | Type 22/33 300 | 77 | 18 | 5.096 |  |  |  |  | 5.096
Type 22/33 300 78 18 | Type 22/33 300 | 78 | 18 | 5.144 |  |  |  |  | 5.144
Type 22/33 300 79 18 | Type 22/33 300 | 79 | 18 | 5.192 |  |  |  |  | 5.192
Type 22/33 300 80 18 | Type 22/33 300 | 80 | 18 | 5.24 |  |  |  |  | 5.24
Type 22/33 300 81 18 | Type 22/33 300 | 81 | 18 | 5.288 |  |  |  |  | 5.288
Type 22/33 300 82 18 | Type 22/33 300 | 82 | 18 | 5.336 |  |  |  |  | 5.336
Type 22/33 300 83 18 | Type 22/33 300 | 83 | 18 | 5.384 |  |  |  |  | 5.384
Type 22/33 300 84 18 | Type 22/33 300 | 84 | 18 | 5.432 |  |  |  |  | 5.432
Type 22/33 300 85 18 | Type 22/33 300 | 85 | 18 | 5.48 |  |  |  |  | 5.48
Type 22/33 300 86 18 | Type 22/33 300 | 86 | 18 | 5.528 |  |  |  |  | 5.528
Type 22/33 300 87 18 | Type 22/33 300 | 87 | 18 | 5.576 |  |  |  |  | 5.576
Type 22/33 300 88 18 | Type 22/33 300 | 88 | 18 | 5.624 |  |  |  |  | 5.624
Type 22/33 300 89 18 | Type 22/33 300 | 89 | 18 | 5.672 |  |  |  |  | 5.672
Type 22/33 300 90 18 | Type 22/33 300 | 90 | 18 | 5.72 |  |  |  |  | 5.72
Type 22/33 300 91 18 | Type 22/33 300 | 91 | 18 | 5.768 |  |  |  |  | 5.768
Type 22/33 300 92 18 | Type 22/33 300 | 92 | 18 | 5.816 |  |  |  |  | 5.816
Type 22/33 300 93 18 | Type 22/33 300 | 93 | 18 | 5.864 |  |  |  |  | 5.864
Type 22/33 300 94 18 | Type 22/33 300 | 94 | 18 | 5.912 |  |  |  |  | 5.912
Type 22/33 300 95 18 | Type 22/33 300 | 95 | 18 | 5.96 |  |  |  |  | 5.96
Type 22/33 300 96 18 | Type 22/33 300 | 96 | 18 | 6.008 |  |  |  |  | 6.008
Type 22/33 300 97 18 | Type 22/33 300 | 97 | 18 | 6.056 |  |  |  |  | 6.056
Type 22/33 300 98 18 | Type 22/33 300 | 98 | 18 | 6.104 |  |  |  |  | 6.104
Type 22/33 300 99 18 | Type 22/33 300 | 99 | 18 | 6.152 |  |  |  |  | 6.152
Type 22/33 300 100 18 | Type 22/33 300 | 100 | 18 | 6.2 |  |  |  |  | 6.2
Type 22/33 300 50 17 | Type 22/33 300 | 50 | 17 | 5.8 | 5.8 |  |  |  | 5.8
Type 22/33 300 51 17 | Type 22/33 300 | 51 | 17 | 5.848 |  |  |  |  | 5.848
Type 22/33 300 52 17 | Type 22/33 300 | 52 | 17 | 5.896 | 8.2 | 50 | 2.4 | 0.048 | 5.896
Type 22/33 300 53 17 | Type 22/33 300 | 53 | 17 | 5.944 |  |  |  |  | 5.944
Type 22/33 300 54 17 | Type 22/33 300 | 54 | 17 | 5.992 |  |  |  |  | 5.992
Type 22/33 300 55 17 | Type 22/33 300 | 55 | 17 | 6.04 |  |  |  |  | 6.04
Type 22/33 300 56 17 | Type 22/33 300 | 56 | 17 | 6.088 |  |  |  |  | 6.088
Type 22/33 300 57 17 | Type 22/33 300 | 57 | 17 | 6.136 |  |  |  |  | 6.136
Type 22/33 300 58 17 | Type 22/33 300 | 58 | 17 | 6.184 |  |  |  |  | 6.184
Type 22/33 300 59 17 | Type 22/33 300 | 59 | 17 | 6.232 |  |  |  |  | 6.232
Type 22/33 300 60 17 | Type 22/33 300 | 60 | 17 | 6.28 |  |  |  |  | 6.28
Type 22/33 300 61 17 | Type 22/33 300 | 61 | 17 | 6.328 |  |  |  |  | 6.328
Type 22/33 300 62 17 | Type 22/33 300 | 62 | 17 | 6.376 |  |  |  |  | 6.376
Type 22/33 300 63 17 | Type 22/33 300 | 63 | 17 | 6.424 |  |  |  |  | 6.424
Type 22/33 300 64 17 | Type 22/33 300 | 64 | 17 | 6.472 |  |  |  |  | 6.472
Type 22/33 300 65 17 | Type 22/33 300 | 65 | 17 | 6.52 |  |  |  |  | 6.52
Type 22/33 300 66 17 | Type 22/33 300 | 66 | 17 | 6.568 |  |  |  |  | 6.568
Type 22/33 300 67 17 | Type 22/33 300 | 67 | 17 | 6.616 |  |  |  |  | 6.616
Type 22/33 300 68 17 | Type 22/33 300 | 68 | 17 | 6.664 |  |  |  |  | 6.664
Type 22/33 300 69 17 | Type 22/33 300 | 69 | 17 | 6.712 |  |  |  |  | 6.712
Type 22/33 300 70 17 | Type 22/33 300 | 70 | 17 | 6.76 |  |  |  |  | 6.76
Type 22/33 300 71 17 | Type 22/33 300 | 71 | 17 | 6.808 |  |  |  |  | 6.808
Type 22/33 300 72 17 | Type 22/33 300 | 72 | 17 | 6.856 |  |  |  |  | 6.856
Type 22/33 300 73 17 | Type 22/33 300 | 73 | 17 | 6.904 |  |  |  |  | 6.904
Type 22/33 300 74 17 | Type 22/33 300 | 74 | 17 | 6.952 |  |  |  |  | 6.952
Type 22/33 300 75 17 | Type 22/33 300 | 75 | 17 | 7 |  |  |  |  | 7
Type 22/33 300 76 17 | Type 22/33 300 | 76 | 17 | 7.048 |  |  |  |  | 7.048
Type 22/33 300 77 17 | Type 22/33 300 | 77 | 17 | 7.096 |  |  |  |  | 7.096
Type 22/33 300 78 17 | Type 22/33 300 | 78 | 17 | 7.144 |  |  |  |  | 7.144
Type 22/33 300 79 17 | Type 22/33 300 | 79 | 17 | 7.192 |  |  |  |  | 7.192
Type 22/33 300 80 17 | Type 22/33 300 | 80 | 17 | 7.24 |  |  |  |  | 7.24
Type 22/33 300 81 17 | Type 22/33 300 | 81 | 17 | 7.288 |  |  |  |  | 7.288
Type 22/33 300 82 17 | Type 22/33 300 | 82 | 17 | 7.336 |  |  |  |  | 7.336
Type 22/33 300 83 17 | Type 22/33 300 | 83 | 17 | 7.384 |  |  |  |  | 7.384
Type 22/33 300 84 17 | Type 22/33 300 | 84 | 17 | 7.432 |  |  |  |  | 7.432
Type 22/33 300 85 17 | Type 22/33 300 | 85 | 17 | 7.48 |  |  |  |  | 7.48
Type 22/33 300 86 17 | Type 22/33 300 | 86 | 17 | 7.528 |  |  |  |  | 7.528
Type 22/33 300 87 17 | Type 22/33 300 | 87 | 17 | 7.576 |  |  |  |  | 7.576
Type 22/33 300 88 17 | Type 22/33 300 | 88 | 17 | 7.624 |  |  |  |  | 7.624
Type 22/33 300 89 17 | Type 22/33 300 | 89 | 17 | 7.672 |  |  |  |  | 7.672
Type 22/33 300 90 17 | Type 22/33 300 | 90 | 17 | 7.72 |  |  |  |  | 7.72
Type 22/33 300 91 17 | Type 22/33 300 | 91 | 17 | 7.768 |  |  |  |  | 7.768
Type 22/33 300 92 17 | Type 22/33 300 | 92 | 17 | 7.816 |  |  |  |  | 7.816
Type 22/33 300 93 17 | Type 22/33 300 | 93 | 17 | 7.864 |  |  |  |  | 7.864
Type 22/33 300 94 17 | Type 22/33 300 | 94 | 17 | 7.912 |  |  |  |  | 7.912
Type 22/33 300 95 17 | Type 22/33 300 | 95 | 17 | 7.96 |  |  |  |  | 7.96
Type 22/33 300 96 17 | Type 22/33 300 | 96 | 17 | 8.008 |  |  |  |  | 8.008
Type 22/33 300 97 17 | Type 22/33 300 | 97 | 17 | 8.056 |  |  |  |  | 8.056
Type 22/33 300 98 17 | Type 22/33 300 | 98 | 17 | 8.104 |  |  |  |  | 8.104
Type 22/33 300 99 17 | Type 22/33 300 | 99 | 17 | 8.152 |  |  |  |  | 8.152
Type 22/33 300 100 17 | Type 22/33 300 | 100 | 17 | 8.2 |  |  |  |  | 8.2
Type 22/33 300 50 16 | Type 22/33 300 | 50 | 16 | 7.8 | 7.8 |  |  |  | 7.8
Type 22/33 300 51 16 | Type 22/33 300 | 51 | 16 | 7.848 |  |  |  |  | 7.848
Type 22/33 300 52 16 | Type 22/33 300 | 52 | 16 | 7.896 | 10.2 | 50 | 2.4 | 0.048 | 7.896
Type 22/33 300 53 16 | Type 22/33 300 | 53 | 16 | 7.944 |  |  |  |  | 7.944
Type 22/33 300 54 16 | Type 22/33 300 | 54 | 16 | 7.992 |  |  |  |  | 7.992
Type 22/33 300 55 16 | Type 22/33 300 | 55 | 16 | 8.04 |  |  |  |  | 8.04
Type 22/33 300 56 16 | Type 22/33 300 | 56 | 16 | 8.088 |  |  |  |  | 8.088
Type 22/33 300 57 16 | Type 22/33 300 | 57 | 16 | 8.136 |  |  |  |  | 8.136
Type 22/33 300 58 16 | Type 22/33 300 | 58 | 16 | 8.184 |  |  |  |  | 8.184
Type 22/33 300 59 16 | Type 22/33 300 | 59 | 16 | 8.232 |  |  |  |  | 8.232
Type 22/33 300 60 16 | Type 22/33 300 | 60 | 16 | 8.28 |  |  |  |  | 8.28
Type 22/33 300 61 16 | Type 22/33 300 | 61 | 16 | 8.328 |  |  |  |  | 8.328
Type 22/33 300 62 16 | Type 22/33 300 | 62 | 16 | 8.376 |  |  |  |  | 8.376
Type 22/33 300 63 16 | Type 22/33 300 | 63 | 16 | 8.424 |  |  |  |  | 8.424
Type 22/33 300 64 16 | Type 22/33 300 | 64 | 16 | 8.472 |  |  |  |  | 8.472
Type 22/33 300 65 16 | Type 22/33 300 | 65 | 16 | 8.52 |  |  |  |  | 8.52
Type 22/33 300 66 16 | Type 22/33 300 | 66 | 16 | 8.568 |  |  |  |  | 8.568
Type 22/33 300 67 16 | Type 22/33 300 | 67 | 16 | 8.616 |  |  |  |  | 8.616
Type 22/33 300 68 16 | Type 22/33 300 | 68 | 16 | 8.664 |  |  |  |  | 8.664
Type 22/33 300 69 16 | Type 22/33 300 | 69 | 16 | 8.712 |  |  |  |  | 8.712
Type 22/33 300 70 16 | Type 22/33 300 | 70 | 16 | 8.76 |  |  |  |  | 8.76
Type 22/33 300 71 16 | Type 22/33 300 | 71 | 16 | 8.808 |  |  |  |  | 8.808
Type 22/33 300 72 16 | Type 22/33 300 | 72 | 16 | 8.856 |  |  |  |  | 8.856
Type 22/33 300 73 16 | Type 22/33 300 | 73 | 16 | 8.904 |  |  |  |  | 8.904
Type 22/33 300 74 16 | Type 22/33 300 | 74 | 16 | 8.952 |  |  |  |  | 8.952
Type 22/33 300 75 16 | Type 22/33 300 | 75 | 16 | 9 |  |  |  |  | 9
Type 22/33 300 76 16 | Type 22/33 300 | 76 | 16 | 9.048 |  |  |  |  | 9.048
Type 22/33 300 77 16 | Type 22/33 300 | 77 | 16 | 9.096 |  |  |  |  | 9.096
Type 22/33 300 78 16 | Type 22/33 300 | 78 | 16 | 9.144 |  |  |  |  | 9.144
Type 22/33 300 79 16 | Type 22/33 300 | 79 | 16 | 9.192 |  |  |  |  | 9.192
Type 22/33 300 80 16 | Type 22/33 300 | 80 | 16 | 9.24 |  |  |  |  | 9.24
Type 22/33 300 81 16 | Type 22/33 300 | 81 | 16 | 9.288 |  |  |  |  | 9.288
Type 22/33 300 82 16 | Type 22/33 300 | 82 | 16 | 9.336 |  |  |  |  | 9.336
Type 22/33 300 83 16 | Type 22/33 300 | 83 | 16 | 9.384 |  |  |  |  | 9.384
Type 22/33 300 84 16 | Type 22/33 300 | 84 | 16 | 9.432 |  |  |  |  | 9.432
Type 22/33 300 85 16 | Type 22/33 300 | 85 | 16 | 9.48 |  |  |  |  | 9.48
Type 22/33 300 86 16 | Type 22/33 300 | 86 | 16 | 9.528 |  |  |  |  | 9.528
Type 22/33 300 87 16 | Type 22/33 300 | 87 | 16 | 9.576 |  |  |  |  | 9.576
Type 22/33 300 88 16 | Type 22/33 300 | 88 | 16 | 9.624 |  |  |  |  | 9.624
Type 22/33 300 89 16 | Type 22/33 300 | 89 | 16 | 9.672 |  |  |  |  | 9.672
Type 22/33 300 90 16 | Type 22/33 300 | 90 | 16 | 9.72 |  |  |  |  | 9.72
Type 22/33 300 91 16 | Type 22/33 300 | 91 | 16 | 9.768 |  |  |  |  | 9.768
Type 22/33 300 92 16 | Type 22/33 300 | 92 | 16 | 9.816 |  |  |  |  | 9.816
Type 22/33 300 93 16 | Type 22/33 300 | 93 | 16 | 9.864 |  |  |  |  | 9.864
Type 22/33 300 94 16 | Type 22/33 300 | 94 | 16 | 9.912 |  |  |  |  | 9.912
Type 22/33 300 95 16 | Type 22/33 300 | 95 | 16 | 9.96 |  |  |  |  | 9.96
Type 22/33 300 96 16 | Type 22/33 300 | 96 | 16 | 10.008 |  |  |  |  | 10.008
Type 22/33 300 97 16 | Type 22/33 300 | 97 | 16 | 10.056 |  |  |  |  | 10.056
Type 22/33 300 98 16 | Type 22/33 300 | 98 | 16 | 10.104 |  |  |  |  | 10.104
Type 22/33 300 99 16 | Type 22/33 300 | 99 | 16 | 10.152 |  |  |  |  | 10.152
Type 22/33 300 100 16 | Type 22/33 300 | 100 | 16 | 10.2 |  |  |  |  | 10.2
Type 22/33 300 50 15 | Type 22/33 300 | 50 | 15 | 9.8 | 9.8 |  |  |  | 9.8
Type 22/33 300 51 15 | Type 22/33 300 | 51 | 15 | 9.848 |  |  |  |  | 9.848
Type 22/33 300 52 15 | Type 22/33 300 | 52 | 15 | 9.896 | 12.2 | 50 | 2.4 | 0.048 | 9.896
Type 22/33 300 53 15 | Type 22/33 300 | 53 | 15 | 9.944 |  |  |  |  | 9.944
Type 22/33 300 54 15 | Type 22/33 300 | 54 | 15 | 9.992 |  |  |  |  | 9.992
Type 22/33 300 55 15 | Type 22/33 300 | 55 | 15 | 10.04 |  |  |  |  | 10.04
Type 22/33 300 56 15 | Type 22/33 300 | 56 | 15 | 10.088 |  |  |  |  | 10.088
Type 22/33 300 57 15 | Type 22/33 300 | 57 | 15 | 10.136 |  |  |  |  | 10.136
Type 22/33 300 58 15 | Type 22/33 300 | 58 | 15 | 10.184 |  |  |  |  | 10.184
Type 22/33 300 59 15 | Type 22/33 300 | 59 | 15 | 10.232 |  |  |  |  | 10.232
Type 22/33 300 60 15 | Type 22/33 300 | 60 | 15 | 10.28 |  |  |  |  | 10.28
Type 22/33 300 61 15 | Type 22/33 300 | 61 | 15 | 10.328 |  |  |  |  | 10.328
Type 22/33 300 62 15 | Type 22/33 300 | 62 | 15 | 10.376 |  |  |  |  | 10.376
Type 22/33 300 63 15 | Type 22/33 300 | 63 | 15 | 10.424 |  |  |  |  | 10.424
Type 22/33 300 64 15 | Type 22/33 300 | 64 | 15 | 10.472 |  |  |  |  | 10.472
Type 22/33 300 65 15 | Type 22/33 300 | 65 | 15 | 10.52 |  |  |  |  | 10.52
Type 22/33 300 66 15 | Type 22/33 300 | 66 | 15 | 10.568 |  |  |  |  | 10.568
Type 22/33 300 67 15 | Type 22/33 300 | 67 | 15 | 10.616 |  |  |  |  | 10.616
Type 22/33 300 68 15 | Type 22/33 300 | 68 | 15 | 10.664 |  |  |  |  | 10.664
Type 22/33 300 69 15 | Type 22/33 300 | 69 | 15 | 10.712 |  |  |  |  | 10.712
Type 22/33 300 70 15 | Type 22/33 300 | 70 | 15 | 10.76 |  |  |  |  | 10.76
Type 22/33 300 71 15 | Type 22/33 300 | 71 | 15 | 10.808 |  |  |  |  | 10.808
Type 22/33 300 72 15 | Type 22/33 300 | 72 | 15 | 10.856 |  |  |  |  | 10.856
Type 22/33 300 73 15 | Type 22/33 300 | 73 | 15 | 10.904 |  |  |  |  | 10.904
Type 22/33 300 74 15 | Type 22/33 300 | 74 | 15 | 10.952 |  |  |  |  | 10.952
Type 22/33 300 75 15 | Type 22/33 300 | 75 | 15 | 11 |  |  |  |  | 11
Type 22/33 300 76 15 | Type 22/33 300 | 76 | 15 | 11.048 |  |  |  |  | 11.048
Type 22/33 300 77 15 | Type 22/33 300 | 77 | 15 | 11.096 |  |  |  |  | 11.096
Type 22/33 300 78 15 | Type 22/33 300 | 78 | 15 | 11.144 |  |  |  |  | 11.144
Type 22/33 300 79 15 | Type 22/33 300 | 79 | 15 | 11.192 |  |  |  |  | 11.192
Type 22/33 300 80 15 | Type 22/33 300 | 80 | 15 | 11.24 |  |  |  |  | 11.24
Type 22/33 300 81 15 | Type 22/33 300 | 81 | 15 | 11.288 |  |  |  |  | 11.288
Type 22/33 300 82 15 | Type 22/33 300 | 82 | 15 | 11.336 |  |  |  |  | 11.336
Type 22/33 300 83 15 | Type 22/33 300 | 83 | 15 | 11.384 |  |  |  |  | 11.384
Type 22/33 300 84 15 | Type 22/33 300 | 84 | 15 | 11.432 |  |  |  |  | 11.432
Type 22/33 300 85 15 | Type 22/33 300 | 85 | 15 | 11.48 |  |  |  |  | 11.48
Type 22/33 300 86 15 | Type 22/33 300 | 86 | 15 | 11.528 |  |  |  |  | 11.528
Type 22/33 300 87 15 | Type 22/33 300 | 87 | 15 | 11.576 |  |  |  |  | 11.576
Type 22/33 300 88 15 | Type 22/33 300 | 88 | 15 | 11.624 |  |  |  |  | 11.624
Type 22/33 300 89 15 | Type 22/33 300 | 89 | 15 | 11.672 |  |  |  |  | 11.672
Type 22/33 300 90 15 | Type 22/33 300 | 90 | 15 | 11.72 |  |  |  |  | 11.72
Type 22/33 300 91 15 | Type 22/33 300 | 91 | 15 | 11.768 |  |  |  |  | 11.768
Type 22/33 300 92 15 | Type 22/33 300 | 92 | 15 | 11.816 |  |  |  |  | 11.816
Type 22/33 300 93 15 | Type 22/33 300 | 93 | 15 | 11.864 |  |  |  |  | 11.864
Type 22/33 300 94 15 | Type 22/33 300 | 94 | 15 | 11.912 |  |  |  |  | 11.912
Type 22/33 300 95 15 | Type 22/33 300 | 95 | 15 | 11.96 |  |  |  |  | 11.96
Type 22/33 300 96 15 | Type 22/33 300 | 96 | 15 | 12.008 |  |  |  |  | 12.008
Type 22/33 300 97 15 | Type 22/33 300 | 97 | 15 | 12.056 |  |  |  |  | 12.056
Type 22/33 300 98 15 | Type 22/33 300 | 98 | 15 | 12.104 |  |  |  |  | 12.104
Type 22/33 300 99 15 | Type 22/33 300 | 99 | 15 | 12.152 |  |  |  |  | 12.152
Type 22/33 300 100 15 | Type 22/33 300 | 100 | 15 | 12.2 |  |  |  |  | 12.2
Type 22/33 300 50 14 | Type 22/33 300 | 50 | 14 | 11.8 | 11.8 |  |  |  | 11.8
Type 22/33 300 51 14 | Type 22/33 300 | 51 | 14 | 11.848 |  |  |  |  | 11.848
Type 22/33 300 52 14 | Type 22/33 300 | 52 | 14 | 11.896 | 14.2 | 50 | 2.4 | 0.048 | 11.896
Type 22/33 300 53 14 | Type 22/33 300 | 53 | 14 | 11.944 |  |  |  |  | 11.944
Type 22/33 300 54 14 | Type 22/33 300 | 54 | 14 | 11.992 |  |  |  |  | 11.992
Type 22/33 300 55 14 | Type 22/33 300 | 55 | 14 | 12.04 |  |  |  |  | 12.04
Type 22/33 300 56 14 | Type 22/33 300 | 56 | 14 | 12.088 |  |  |  |  | 12.088
Type 22/33 300 57 14 | Type 22/33 300 | 57 | 14 | 12.136 |  |  |  |  | 12.136
Type 22/33 300 58 14 | Type 22/33 300 | 58 | 14 | 12.184 |  |  |  |  | 12.184
Type 22/33 300 59 14 | Type 22/33 300 | 59 | 14 | 12.232 |  |  |  |  | 12.232
Type 22/33 300 60 14 | Type 22/33 300 | 60 | 14 | 12.28 |  |  |  |  | 12.28
Type 22/33 300 61 14 | Type 22/33 300 | 61 | 14 | 12.328 |  |  |  |  | 12.328
Type 22/33 300 62 14 | Type 22/33 300 | 62 | 14 | 12.376 |  |  |  |  | 12.376
Type 22/33 300 63 14 | Type 22/33 300 | 63 | 14 | 12.424 |  |  |  |  | 12.424
Type 22/33 300 64 14 | Type 22/33 300 | 64 | 14 | 12.472 |  |  |  |  | 12.472
Type 22/33 300 65 14 | Type 22/33 300 | 65 | 14 | 12.52 |  |  |  |  | 12.52
Type 22/33 300 66 14 | Type 22/33 300 | 66 | 14 | 12.568 |  |  |  |  | 12.568
Type 22/33 300 67 14 | Type 22/33 300 | 67 | 14 | 12.616 |  |  |  |  | 12.616
Type 22/33 300 68 14 | Type 22/33 300 | 68 | 14 | 12.664 |  |  |  |  | 12.664
Type 22/33 300 69 14 | Type 22/33 300 | 69 | 14 | 12.712 |  |  |  |  | 12.712
Type 22/33 300 70 14 | Type 22/33 300 | 70 | 14 | 12.76 |  |  |  |  | 12.76
Type 22/33 300 71 14 | Type 22/33 300 | 71 | 14 | 12.808 |  |  |  |  | 12.808
Type 22/33 300 72 14 | Type 22/33 300 | 72 | 14 | 12.856 |  |  |  |  | 12.856
Type 22/33 300 73 14 | Type 22/33 300 | 73 | 14 | 12.904 |  |  |  |  | 12.904
Type 22/33 300 74 14 | Type 22/33 300 | 74 | 14 | 12.952 |  |  |  |  | 12.952
Type 22/33 300 75 14 | Type 22/33 300 | 75 | 14 | 13 |  |  |  |  | 13
Type 22/33 300 76 14 | Type 22/33 300 | 76 | 14 | 13.048 |  |  |  |  | 13.048
Type 22/33 300 77 14 | Type 22/33 300 | 77 | 14 | 13.096 |  |  |  |  | 13.096
Type 22/33 300 78 14 | Type 22/33 300 | 78 | 14 | 13.144 |  |  |  |  | 13.144
Type 22/33 300 79 14 | Type 22/33 300 | 79 | 14 | 13.192 |  |  |  |  | 13.192
Type 22/33 300 80 14 | Type 22/33 300 | 80 | 14 | 13.24 |  |  |  |  | 13.24
Type 22/33 300 81 14 | Type 22/33 300 | 81 | 14 | 13.288 |  |  |  |  | 13.288
Type 22/33 300 82 14 | Type 22/33 300 | 82 | 14 | 13.336 |  |  |  |  | 13.336
Type 22/33 300 83 14 | Type 22/33 300 | 83 | 14 | 13.384 |  |  |  |  | 13.384
Type 22/33 300 84 14 | Type 22/33 300 | 84 | 14 | 13.432 |  |  |  |  | 13.432
Type 22/33 300 85 14 | Type 22/33 300 | 85 | 14 | 13.48 |  |  |  |  | 13.48
Type 22/33 300 86 14 | Type 22/33 300 | 86 | 14 | 13.528 |  |  |  |  | 13.528
Type 22/33 300 87 14 | Type 22/33 300 | 87 | 14 | 13.576 |  |  |  |  | 13.576
Type 22/33 300 88 14 | Type 22/33 300 | 88 | 14 | 13.624 |  |  |  |  | 13.624
Type 22/33 300 89 14 | Type 22/33 300 | 89 | 14 | 13.672 |  |  |  |  | 13.672
Type 22/33 300 90 14 | Type 22/33 300 | 90 | 14 | 13.72 |  |  |  |  | 13.72
Type 22/33 300 91 14 | Type 22/33 300 | 91 | 14 | 13.768 |  |  |  |  | 13.768
Type 22/33 300 92 14 | Type 22/33 300 | 92 | 14 | 13.816 |  |  |  |  | 13.816
Type 22/33 300 93 14 | Type 22/33 300 | 93 | 14 | 13.864 |  |  |  |  | 13.864
Type 22/33 300 94 14 | Type 22/33 300 | 94 | 14 | 13.912 |  |  |  |  | 13.912
Type 22/33 300 95 14 | Type 22/33 300 | 95 | 14 | 13.96 |  |  |  |  | 13.96
Type 22/33 300 96 14 | Type 22/33 300 | 96 | 14 | 14.008 |  |  |  |  | 14.008
Type 22/33 300 97 14 | Type 22/33 300 | 97 | 14 | 14.056 |  |  |  |  | 14.056
Type 22/33 300 98 14 | Type 22/33 300 | 98 | 14 | 14.104 |  |  |  |  | 14.104
Type 22/33 300 99 14 | Type 22/33 300 | 99 | 14 | 14.152 |  |  |  |  | 14.152
Type 22/33 300 100 14 | Type 22/33 300 | 100 | 14 | 14.2 |  |  |  |  | 14.2
Type 22/33 300 50 13 | Type 22/33 300 | 50 | 13 | 13.8 | 13.8 |  |  |  | 13.8
Type 22/33 300 51 13 | Type 22/33 300 | 51 | 13 | 13.848 |  |  |  |  | 13.848
Type 22/33 300 52 13 | Type 22/33 300 | 52 | 13 | 13.896 | 16.2 | 50 | 2.4 | 0.048 | 13.896
Type 22/33 300 53 13 | Type 22/33 300 | 53 | 13 | 13.944 |  |  |  |  | 13.944
Type 22/33 300 54 13 | Type 22/33 300 | 54 | 13 | 13.992 |  |  |  |  | 13.992
Type 22/33 300 55 13 | Type 22/33 300 | 55 | 13 | 14.04 |  |  |  |  | 14.04
Type 22/33 300 56 13 | Type 22/33 300 | 56 | 13 | 14.088 |  |  |  |  | 14.088
Type 22/33 300 57 13 | Type 22/33 300 | 57 | 13 | 14.136 |  |  |  |  | 14.136
Type 22/33 300 58 13 | Type 22/33 300 | 58 | 13 | 14.184 |  |  |  |  | 14.184
Type 22/33 300 59 13 | Type 22/33 300 | 59 | 13 | 14.232 |  |  |  |  | 14.232
Type 22/33 300 60 13 | Type 22/33 300 | 60 | 13 | 14.28 |  |  |  |  | 14.28
Type 22/33 300 61 13 | Type 22/33 300 | 61 | 13 | 14.328 |  |  |  |  | 14.328
Type 22/33 300 62 13 | Type 22/33 300 | 62 | 13 | 14.376 |  |  |  |  | 14.376
Type 22/33 300 63 13 | Type 22/33 300 | 63 | 13 | 14.424 |  |  |  |  | 14.424
Type 22/33 300 64 13 | Type 22/33 300 | 64 | 13 | 14.472 |  |  |  |  | 14.472
Type 22/33 300 65 13 | Type 22/33 300 | 65 | 13 | 14.52 |  |  |  |  | 14.52
Type 22/33 300 66 13 | Type 22/33 300 | 66 | 13 | 14.568 |  |  |  |  | 14.568
Type 22/33 300 67 13 | Type 22/33 300 | 67 | 13 | 14.616 |  |  |  |  | 14.616
Type 22/33 300 68 13 | Type 22/33 300 | 68 | 13 | 14.664 |  |  |  |  | 14.664
Type 22/33 300 69 13 | Type 22/33 300 | 69 | 13 | 14.712 |  |  |  |  | 14.712
Type 22/33 300 70 13 | Type 22/33 300 | 70 | 13 | 14.76 |  |  |  |  | 14.76
Type 22/33 300 71 13 | Type 22/33 300 | 71 | 13 | 14.808 |  |  |  |  | 14.808
Type 22/33 300 72 13 | Type 22/33 300 | 72 | 13 | 14.856 |  |  |  |  | 14.856
Type 22/33 300 73 13 | Type 22/33 300 | 73 | 13 | 14.904 |  |  |  |  | 14.904
Type 22/33 300 74 13 | Type 22/33 300 | 74 | 13 | 14.952 |  |  |  |  | 14.952
Type 22/33 300 75 13 | Type 22/33 300 | 75 | 13 | 15 |  |  |  |  | 15
Type 22/33 300 76 13 | Type 22/33 300 | 76 | 13 | 15.048 |  |  |  |  | 15.048
Type 22/33 300 77 13 | Type 22/33 300 | 77 | 13 | 15.096 |  |  |  |  | 15.096
Type 22/33 300 78 13 | Type 22/33 300 | 78 | 13 | 15.144 |  |  |  |  | 15.144
Type 22/33 300 79 13 | Type 22/33 300 | 79 | 13 | 15.192 |  |  |  |  | 15.192
Type 22/33 300 80 13 | Type 22/33 300 | 80 | 13 | 15.24 |  |  |  |  | 15.24
Type 22/33 300 81 13 | Type 22/33 300 | 81 | 13 | 15.288 |  |  |  |  | 15.288
Type 22/33 300 82 13 | Type 22/33 300 | 82 | 13 | 15.336 |  |  |  |  | 15.336
Type 22/33 300 83 13 | Type 22/33 300 | 83 | 13 | 15.384 |  |  |  |  | 15.384
Type 22/33 300 84 13 | Type 22/33 300 | 84 | 13 | 15.432 |  |  |  |  | 15.432
Type 22/33 300 85 13 | Type 22/33 300 | 85 | 13 | 15.48 |  |  |  |  | 15.48
Type 22/33 300 86 13 | Type 22/33 300 | 86 | 13 | 15.528 |  |  |  |  | 15.528
Type 22/33 300 87 13 | Type 22/33 300 | 87 | 13 | 15.576 |  |  |  |  | 15.576
Type 22/33 300 88 13 | Type 22/33 300 | 88 | 13 | 15.624 |  |  |  |  | 15.624
Type 22/33 300 89 13 | Type 22/33 300 | 89 | 13 | 15.672 |  |  |  |  | 15.672
Type 22/33 300 90 13 | Type 22/33 300 | 90 | 13 | 15.72 |  |  |  |  | 15.72
Type 22/33 300 91 13 | Type 22/33 300 | 91 | 13 | 15.768 |  |  |  |  | 15.768
Type 22/33 300 92 13 | Type 22/33 300 | 92 | 13 | 15.816 |  |  |  |  | 15.816
Type 22/33 300 93 13 | Type 22/33 300 | 93 | 13 | 15.864 |  |  |  |  | 15.864
Type 22/33 300 94 13 | Type 22/33 300 | 94 | 13 | 15.912 |  |  |  |  | 15.912
Type 22/33 300 95 13 | Type 22/33 300 | 95 | 13 | 15.96 |  |  |  |  | 15.96
Type 22/33 300 96 13 | Type 22/33 300 | 96 | 13 | 16.008 |  |  |  |  | 16.008
Type 22/33 300 97 13 | Type 22/33 300 | 97 | 13 | 16.056 |  |  |  |  | 16.056
Type 22/33 300 98 13 | Type 22/33 300 | 98 | 13 | 16.104 |  |  |  |  | 16.104
Type 22/33 300 99 13 | Type 22/33 300 | 99 | 13 | 16.152 |  |  |  |  | 16.152
Type 22/33 300 100 13 | Type 22/33 300 | 100 | 13 | 16.2 |  |  |  |  | 16.2
Type 22/33 300 50 12 | Type 22/33 300 | 50 | 12 | 15.8 | 15.8 |  |  |  | 15.8
Type 22/33 300 51 12 | Type 22/33 300 | 51 | 12 | 15.848 |  |  |  |  | 15.848
Type 22/33 300 52 12 | Type 22/33 300 | 52 | 12 | 15.896 | 18.2 | 50 | 2.4 | 0.048 | 15.896
Type 22/33 300 53 12 | Type 22/33 300 | 53 | 12 | 15.944 |  |  |  |  | 15.944
Type 22/33 300 54 12 | Type 22/33 300 | 54 | 12 | 15.992 |  |  |  |  | 15.992
Type 22/33 300 55 12 | Type 22/33 300 | 55 | 12 | 16.04 |  |  |  |  | 16.04
Type 22/33 300 56 12 | Type 22/33 300 | 56 | 12 | 16.088 |  |  |  |  | 16.088
Type 22/33 300 57 12 | Type 22/33 300 | 57 | 12 | 16.136 |  |  |  |  | 16.136
Type 22/33 300 58 12 | Type 22/33 300 | 58 | 12 | 16.184 |  |  |  |  | 16.184
Type 22/33 300 59 12 | Type 22/33 300 | 59 | 12 | 16.232 |  |  |  |  | 16.232
Type 22/33 300 60 12 | Type 22/33 300 | 60 | 12 | 16.28 |  |  |  |  | 16.28
Type 22/33 300 61 12 | Type 22/33 300 | 61 | 12 | 16.328 |  |  |  |  | 16.328
Type 22/33 300 62 12 | Type 22/33 300 | 62 | 12 | 16.376 |  |  |  |  | 16.376
Type 22/33 300 63 12 | Type 22/33 300 | 63 | 12 | 16.424 |  |  |  |  | 16.424
Type 22/33 300 64 12 | Type 22/33 300 | 64 | 12 | 16.472 |  |  |  |  | 16.472
Type 22/33 300 65 12 | Type 22/33 300 | 65 | 12 | 16.52 |  |  |  |  | 16.52
Type 22/33 300 66 12 | Type 22/33 300 | 66 | 12 | 16.568 |  |  |  |  | 16.568
Type 22/33 300 67 12 | Type 22/33 300 | 67 | 12 | 16.616 |  |  |  |  | 16.616
Type 22/33 300 68 12 | Type 22/33 300 | 68 | 12 | 16.664 |  |  |  |  | 16.664
Type 22/33 300 69 12 | Type 22/33 300 | 69 | 12 | 16.712 |  |  |  |  | 16.712
Type 22/33 300 70 12 | Type 22/33 300 | 70 | 12 | 16.76 |  |  |  |  | 16.76
Type 22/33 300 71 12 | Type 22/33 300 | 71 | 12 | 16.808 |  |  |  |  | 16.808
Type 22/33 300 72 12 | Type 22/33 300 | 72 | 12 | 16.856 |  |  |  |  | 16.856
Type 22/33 300 73 12 | Type 22/33 300 | 73 | 12 | 16.904 |  |  |  |  | 16.904
Type 22/33 300 74 12 | Type 22/33 300 | 74 | 12 | 16.952 |  |  |  |  | 16.952
Type 22/33 300 75 12 | Type 22/33 300 | 75 | 12 | 17 |  |  |  |  | 17
Type 22/33 300 76 12 | Type 22/33 300 | 76 | 12 | 17.048 |  |  |  |  | 17.048
Type 22/33 300 77 12 | Type 22/33 300 | 77 | 12 | 17.096 |  |  |  |  | 17.096
Type 22/33 300 78 12 | Type 22/33 300 | 78 | 12 | 17.144 |  |  |  |  | 17.144
Type 22/33 300 79 12 | Type 22/33 300 | 79 | 12 | 17.192 |  |  |  |  | 17.192
Type 22/33 300 80 12 | Type 22/33 300 | 80 | 12 | 17.24 |  |  |  |  | 17.24
Type 22/33 300 81 12 | Type 22/33 300 | 81 | 12 | 17.288 |  |  |  |  | 17.288
Type 22/33 300 82 12 | Type 22/33 300 | 82 | 12 | 17.336 |  |  |  |  | 17.336
Type 22/33 300 83 12 | Type 22/33 300 | 83 | 12 | 17.384 |  |  |  |  | 17.384
Type 22/33 300 84 12 | Type 22/33 300 | 84 | 12 | 17.432 |  |  |  |  | 17.432
Type 22/33 300 85 12 | Type 22/33 300 | 85 | 12 | 17.48 |  |  |  |  | 17.48
Type 22/33 300 86 12 | Type 22/33 300 | 86 | 12 | 17.528 |  |  |  |  | 17.528
Type 22/33 300 87 12 | Type 22/33 300 | 87 | 12 | 17.576 |  |  |  |  | 17.576
Type 22/33 300 88 12 | Type 22/33 300 | 88 | 12 | 17.624 |  |  |  |  | 17.624
Type 22/33 300 89 12 | Type 22/33 300 | 89 | 12 | 17.672 |  |  |  |  | 17.672
Type 22/33 300 90 12 | Type 22/33 300 | 90 | 12 | 17.72 |  |  |  |  | 17.72
Type 22/33 300 91 12 | Type 22/33 300 | 91 | 12 | 17.768 |  |  |  |  | 17.768
Type 22/33 300 92 12 | Type 22/33 300 | 92 | 12 | 17.816 |  |  |  |  | 17.816
Type 22/33 300 93 12 | Type 22/33 300 | 93 | 12 | 17.864 |  |  |  |  | 17.864
Type 22/33 300 94 12 | Type 22/33 300 | 94 | 12 | 17.912 |  |  |  |  | 17.912
Type 22/33 300 95 12 | Type 22/33 300 | 95 | 12 | 17.96 |  |  |  |  | 17.96
Type 22/33 300 96 12 | Type 22/33 300 | 96 | 12 | 18.008 |  |  |  |  | 18.008
Type 22/33 300 97 12 | Type 22/33 300 | 97 | 12 | 18.056 |  |  |  |  | 18.056
Type 22/33 300 98 12 | Type 22/33 300 | 98 | 12 | 18.104 |  |  |  |  | 18.104
Type 22/33 300 99 12 | Type 22/33 300 | 99 | 12 | 18.152 |  |  |  |  | 18.152
Type 22/33 300 100 12 | Type 22/33 300 | 100 | 12 | 18.2 |  |  |  |  | 18.2
Type 22/33 300 50 11 | Type 22/33 300 | 50 | 11 | 17.8 | 17.8 |  |  |  | 17.8
Type 22/33 300 51 11 | Type 22/33 300 | 51 | 11 | 17.848 |  |  |  |  | 17.848
Type 22/33 300 52 11 | Type 22/33 300 | 52 | 11 | 17.896 | 20.2 | 50 | 2.4 | 0.048 | 17.896
Type 22/33 300 53 11 | Type 22/33 300 | 53 | 11 | 17.944 |  |  |  |  | 17.944
Type 22/33 300 54 11 | Type 22/33 300 | 54 | 11 | 17.992 |  |  |  |  | 17.992
Type 22/33 300 55 11 | Type 22/33 300 | 55 | 11 | 18.04 |  |  |  |  | 18.04
Type 22/33 300 56 11 | Type 22/33 300 | 56 | 11 | 18.088 |  |  |  |  | 18.088
Type 22/33 300 57 11 | Type 22/33 300 | 57 | 11 | 18.136 |  |  |  |  | 18.136
Type 22/33 300 58 11 | Type 22/33 300 | 58 | 11 | 18.184 |  |  |  |  | 18.184
Type 22/33 300 59 11 | Type 22/33 300 | 59 | 11 | 18.232 |  |  |  |  | 18.232
Type 22/33 300 60 11 | Type 22/33 300 | 60 | 11 | 18.28 |  |  |  |  | 18.28
Type 22/33 300 61 11 | Type 22/33 300 | 61 | 11 | 18.328 |  |  |  |  | 18.328
Type 22/33 300 62 11 | Type 22/33 300 | 62 | 11 | 18.376 |  |  |  |  | 18.376
Type 22/33 300 63 11 | Type 22/33 300 | 63 | 11 | 18.424 |  |  |  |  | 18.424
Type 22/33 300 64 11 | Type 22/33 300 | 64 | 11 | 18.472 |  |  |  |  | 18.472
Type 22/33 300 65 11 | Type 22/33 300 | 65 | 11 | 18.52 |  |  |  |  | 18.52
Type 22/33 300 66 11 | Type 22/33 300 | 66 | 11 | 18.568 |  |  |  |  | 18.568
Type 22/33 300 67 11 | Type 22/33 300 | 67 | 11 | 18.616 |  |  |  |  | 18.616
Type 22/33 300 68 11 | Type 22/33 300 | 68 | 11 | 18.664 |  |  |  |  | 18.664
Type 22/33 300 69 11 | Type 22/33 300 | 69 | 11 | 18.712 |  |  |  |  | 18.712
Type 22/33 300 70 11 | Type 22/33 300 | 70 | 11 | 18.76 |  |  |  |  | 18.76
Type 22/33 300 71 11 | Type 22/33 300 | 71 | 11 | 18.808 |  |  |  |  | 18.808
Type 22/33 300 72 11 | Type 22/33 300 | 72 | 11 | 18.856 |  |  |  |  | 18.856
Type 22/33 300 73 11 | Type 22/33 300 | 73 | 11 | 18.904 |  |  |  |  | 18.904
Type 22/33 300 74 11 | Type 22/33 300 | 74 | 11 | 18.952 |  |  |  |  | 18.952
Type 22/33 300 75 11 | Type 22/33 300 | 75 | 11 | 19 |  |  |  |  | 19
Type 22/33 300 76 11 | Type 22/33 300 | 76 | 11 | 19.048 |  |  |  |  | 19.048
Type 22/33 300 77 11 | Type 22/33 300 | 77 | 11 | 19.096 |  |  |  |  | 19.096
Type 22/33 300 78 11 | Type 22/33 300 | 78 | 11 | 19.144 |  |  |  |  | 19.144
Type 22/33 300 79 11 | Type 22/33 300 | 79 | 11 | 19.192 |  |  |  |  | 19.192
Type 22/33 300 80 11 | Type 22/33 300 | 80 | 11 | 19.24 |  |  |  |  | 19.24
Type 22/33 300 81 11 | Type 22/33 300 | 81 | 11 | 19.288 |  |  |  |  | 19.288
Type 22/33 300 82 11 | Type 22/33 300 | 82 | 11 | 19.336 |  |  |  |  | 19.336
Type 22/33 300 83 11 | Type 22/33 300 | 83 | 11 | 19.384 |  |  |  |  | 19.384
Type 22/33 300 84 11 | Type 22/33 300 | 84 | 11 | 19.432 |  |  |  |  | 19.432
Type 22/33 300 85 11 | Type 22/33 300 | 85 | 11 | 19.48 |  |  |  |  | 19.48
Type 22/33 300 86 11 | Type 22/33 300 | 86 | 11 | 19.528 |  |  |  |  | 19.528
Type 22/33 300 87 11 | Type 22/33 300 | 87 | 11 | 19.576 |  |  |  |  | 19.576
Type 22/33 300 88 11 | Type 22/33 300 | 88 | 11 | 19.624 |  |  |  |  | 19.624
Type 22/33 300 89 11 | Type 22/33 300 | 89 | 11 | 19.672 |  |  |  |  | 19.672
Type 22/33 300 90 11 | Type 22/33 300 | 90 | 11 | 19.72 |  |  |  |  | 19.72
Type 22/33 300 91 11 | Type 22/33 300 | 91 | 11 | 19.768 |  |  |  |  | 19.768
Type 22/33 300 92 11 | Type 22/33 300 | 92 | 11 | 19.816 |  |  |  |  | 19.816
Type 22/33 300 93 11 | Type 22/33 300 | 93 | 11 | 19.864 |  |  |  |  | 19.864
Type 22/33 300 94 11 | Type 22/33 300 | 94 | 11 | 19.912 |  |  |  |  | 19.912
Type 22/33 300 95 11 | Type 22/33 300 | 95 | 11 | 19.96 |  |  |  |  | 19.96
Type 22/33 300 96 11 | Type 22/33 300 | 96 | 11 | 20.008 |  |  |  |  | 20.008
Type 22/33 300 97 11 | Type 22/33 300 | 97 | 11 | 20.056 |  |  |  |  | 20.056
Type 22/33 300 98 11 | Type 22/33 300 | 98 | 11 | 20.104 |  |  |  |  | 20.104
Type 22/33 300 99 11 | Type 22/33 300 | 99 | 11 | 20.152 |  |  |  |  | 20.152
Type 22/33 300 100 11 | Type 22/33 300 | 100 | 11 | 20.2 |  |  |  |  | 20.2
Type 22/33 300 50 10 | Type 22/33 300 | 50 | 10 | 19.8 | 19.8 |  |  |  | 19.8
Type 22/33 300 51 10 | Type 22/33 300 | 51 | 10 | 19.848 |  |  |  |  | 19.848
Type 22/33 300 52 10 | Type 22/33 300 | 52 | 10 | 19.896 | 22.2 | 50 | 2.4 | 0.048 | 19.896
Type 22/33 300 53 10 | Type 22/33 300 | 53 | 10 | 19.944 |  |  |  |  | 19.944
Type 22/33 300 54 10 | Type 22/33 300 | 54 | 10 | 19.992 |  |  |  |  | 19.992
Type 22/33 300 55 10 | Type 22/33 300 | 55 | 10 | 20.04 |  |  |  |  | 20.04
Type 22/33 300 56 10 | Type 22/33 300 | 56 | 10 | 20.088 |  |  |  |  | 20.088
Type 22/33 300 57 10 | Type 22/33 300 | 57 | 10 | 20.136 |  |  |  |  | 20.136
Type 22/33 300 58 10 | Type 22/33 300 | 58 | 10 | 20.184 |  |  |  |  | 20.184
Type 22/33 300 59 10 | Type 22/33 300 | 59 | 10 | 20.232 |  |  |  |  | 20.232
Type 22/33 300 60 10 | Type 22/33 300 | 60 | 10 | 20.28 |  |  |  |  | 20.28
Type 22/33 300 61 10 | Type 22/33 300 | 61 | 10 | 20.328 |  |  |  |  | 20.328
Type 22/33 300 62 10 | Type 22/33 300 | 62 | 10 | 20.376 |  |  |  |  | 20.376
Type 22/33 300 63 10 | Type 22/33 300 | 63 | 10 | 20.424 |  |  |  |  | 20.424
Type 22/33 300 64 10 | Type 22/33 300 | 64 | 10 | 20.472 |  |  |  |  | 20.472
Type 22/33 300 65 10 | Type 22/33 300 | 65 | 10 | 20.52 |  |  |  |  | 20.52
Type 22/33 300 66 10 | Type 22/33 300 | 66 | 10 | 20.568 |  |  |  |  | 20.568
Type 22/33 300 67 10 | Type 22/33 300 | 67 | 10 | 20.616 |  |  |  |  | 20.616
Type 22/33 300 68 10 | Type 22/33 300 | 68 | 10 | 20.664 |  |  |  |  | 20.664
Type 22/33 300 69 10 | Type 22/33 300 | 69 | 10 | 20.712 |  |  |  |  | 20.712
Type 22/33 300 70 10 | Type 22/33 300 | 70 | 10 | 20.76 |  |  |  |  | 20.76
Type 22/33 300 71 10 | Type 22/33 300 | 71 | 10 | 20.808 |  |  |  |  | 20.808
Type 22/33 300 72 10 | Type 22/33 300 | 72 | 10 | 20.856 |  |  |  |  | 20.856
Type 22/33 300 73 10 | Type 22/33 300 | 73 | 10 | 20.904 |  |  |  |  | 20.904
Type 22/33 300 74 10 | Type 22/33 300 | 74 | 10 | 20.952 |  |  |  |  | 20.952
Type 22/33 300 75 10 | Type 22/33 300 | 75 | 10 | 21 |  |  |  |  | 21
Type 22/33 300 76 10 | Type 22/33 300 | 76 | 10 | 21.048 |  |  |  |  | 21.048
Type 22/33 300 77 10 | Type 22/33 300 | 77 | 10 | 21.096 |  |  |  |  | 21.096
Type 22/33 300 78 10 | Type 22/33 300 | 78 | 10 | 21.144 |  |  |  |  | 21.144
Type 22/33 300 79 10 | Type 22/33 300 | 79 | 10 | 21.192 |  |  |  |  | 21.192
Type 22/33 300 80 10 | Type 22/33 300 | 80 | 10 | 21.24 |  |  |  |  | 21.24
Type 22/33 300 81 10 | Type 22/33 300 | 81 | 10 | 21.288 |  |  |  |  | 21.288
Type 22/33 300 82 10 | Type 22/33 300 | 82 | 10 | 21.336 |  |  |  |  | 21.336
Type 22/33 300 83 10 | Type 22/33 300 | 83 | 10 | 21.384 |  |  |  |  | 21.384
Type 22/33 300 84 10 | Type 22/33 300 | 84 | 10 | 21.432 |  |  |  |  | 21.432
Type 22/33 300 85 10 | Type 22/33 300 | 85 | 10 | 21.48 |  |  |  |  | 21.48
Type 22/33 300 86 10 | Type 22/33 300 | 86 | 10 | 21.528 |  |  |  |  | 21.528
Type 22/33 300 87 10 | Type 22/33 300 | 87 | 10 | 21.576 |  |  |  |  | 21.576
Type 22/33 300 88 10 | Type 22/33 300 | 88 | 10 | 21.624 |  |  |  |  | 21.624
Type 22/33 300 89 10 | Type 22/33 300 | 89 | 10 | 21.672 |  |  |  |  | 21.672
Type 22/33 300 90 10 | Type 22/33 300 | 90 | 10 | 21.72 |  |  |  |  | 21.72
Type 22/33 300 91 10 | Type 22/33 300 | 91 | 10 | 21.768 |  |  |  |  | 21.768
Type 22/33 300 92 10 | Type 22/33 300 | 92 | 10 | 21.816 |  |  |  |  | 21.816
Type 22/33 300 93 10 | Type 22/33 300 | 93 | 10 | 21.864 |  |  |  |  | 21.864
Type 22/33 300 94 10 | Type 22/33 300 | 94 | 10 | 21.912 |  |  |  |  | 21.912
Type 22/33 300 95 10 | Type 22/33 300 | 95 | 10 | 21.96 |  |  |  |  | 21.96
Type 22/33 300 96 10 | Type 22/33 300 | 96 | 10 | 22.008 |  |  |  |  | 22.008
Type 22/33 300 97 10 | Type 22/33 300 | 97 | 10 | 22.056 |  |  |  |  | 22.056
Type 22/33 300 98 10 | Type 22/33 300 | 98 | 10 | 22.104 |  |  |  |  | 22.104
Type 22/33 300 99 10 | Type 22/33 300 | 99 | 10 | 22.152 |  |  |  |  | 22.152
Type 22/33 300 100 10 | Type 22/33 300 | 100 | 10 | 22.2 |  |  |  |  | 22.2
Type 22/33 300 50 9 | Type 22/33 300 | 50 | 9 | 21.8 | 21.8 |  |  |  | 21.8
Type 22/33 300 51 9 | Type 22/33 300 | 51 | 9 | 21.848 |  |  |  |  | 21.848
Type 22/33 300 52 9 | Type 22/33 300 | 52 | 9 | 21.896 | 24.2 | 50 | 2.4 | 0.048 | 21.896
Type 22/33 300 53 9 | Type 22/33 300 | 53 | 9 | 21.944 |  |  |  |  | 21.944
Type 22/33 300 54 9 | Type 22/33 300 | 54 | 9 | 21.992 |  |  |  |  | 21.992
Type 22/33 300 55 9 | Type 22/33 300 | 55 | 9 | 22.04 |  |  |  |  | 22.04
Type 22/33 300 56 9 | Type 22/33 300 | 56 | 9 | 22.088 |  |  |  |  | 22.088
Type 22/33 300 57 9 | Type 22/33 300 | 57 | 9 | 22.136 |  |  |  |  | 22.136
Type 22/33 300 58 9 | Type 22/33 300 | 58 | 9 | 22.184 |  |  |  |  | 22.184
Type 22/33 300 59 9 | Type 22/33 300 | 59 | 9 | 22.232 |  |  |  |  | 22.232
Type 22/33 300 60 9 | Type 22/33 300 | 60 | 9 | 22.28 |  |  |  |  | 22.28
Type 22/33 300 61 9 | Type 22/33 300 | 61 | 9 | 22.328 |  |  |  |  | 22.328
Type 22/33 300 62 9 | Type 22/33 300 | 62 | 9 | 22.376 |  |  |  |  | 22.376
Type 22/33 300 63 9 | Type 22/33 300 | 63 | 9 | 22.424 |  |  |  |  | 22.424
Type 22/33 300 64 9 | Type 22/33 300 | 64 | 9 | 22.472 |  |  |  |  | 22.472
Type 22/33 300 65 9 | Type 22/33 300 | 65 | 9 | 22.52 |  |  |  |  | 22.52
Type 22/33 300 66 9 | Type 22/33 300 | 66 | 9 | 22.568 |  |  |  |  | 22.568
Type 22/33 300 67 9 | Type 22/33 300 | 67 | 9 | 22.616 |  |  |  |  | 22.616
Type 22/33 300 68 9 | Type 22/33 300 | 68 | 9 | 22.664 |  |  |  |  | 22.664
Type 22/33 300 69 9 | Type 22/33 300 | 69 | 9 | 22.712 |  |  |  |  | 22.712
Type 22/33 300 70 9 | Type 22/33 300 | 70 | 9 | 22.76 |  |  |  |  | 22.76
Type 22/33 300 71 9 | Type 22/33 300 | 71 | 9 | 22.808 |  |  |  |  | 22.808
Type 22/33 300 72 9 | Type 22/33 300 | 72 | 9 | 22.856 |  |  |  |  | 22.856
Type 22/33 300 73 9 | Type 22/33 300 | 73 | 9 | 22.904 |  |  |  |  | 22.904
Type 22/33 300 74 9 | Type 22/33 300 | 74 | 9 | 22.952 |  |  |  |  | 22.952
Type 22/33 300 75 9 | Type 22/33 300 | 75 | 9 | 23 |  |  |  |  | 23
Type 22/33 300 76 9 | Type 22/33 300 | 76 | 9 | 23.048 |  |  |  |  | 23.048
Type 22/33 300 77 9 | Type 22/33 300 | 77 | 9 | 23.096 |  |  |  |  | 23.096
Type 22/33 300 78 9 | Type 22/33 300 | 78 | 9 | 23.144 |  |  |  |  | 23.144
Type 22/33 300 79 9 | Type 22/33 300 | 79 | 9 | 23.192 |  |  |  |  | 23.192
Type 22/33 300 80 9 | Type 22/33 300 | 80 | 9 | 23.24 |  |  |  |  | 23.24
Type 22/33 300 81 9 | Type 22/33 300 | 81 | 9 | 23.288 |  |  |  |  | 23.288
Type 22/33 300 82 9 | Type 22/33 300 | 82 | 9 | 23.336 |  |  |  |  | 23.336
Type 22/33 300 83 9 | Type 22/33 300 | 83 | 9 | 23.384 |  |  |  |  | 23.384
Type 22/33 300 84 9 | Type 22/33 300 | 84 | 9 | 23.432 |  |  |  |  | 23.432
Type 22/33 300 85 9 | Type 22/33 300 | 85 | 9 | 23.48 |  |  |  |  | 23.48
Type 22/33 300 86 9 | Type 22/33 300 | 86 | 9 | 23.528 |  |  |  |  | 23.528
Type 22/33 300 87 9 | Type 22/33 300 | 87 | 9 | 23.576 |  |  |  |  | 23.576
Type 22/33 300 88 9 | Type 22/33 300 | 88 | 9 | 23.624 |  |  |  |  | 23.624
Type 22/33 300 89 9 | Type 22/33 300 | 89 | 9 | 23.672 |  |  |  |  | 23.672
Type 22/33 300 90 9 | Type 22/33 300 | 90 | 9 | 23.72 |  |  |  |  | 23.72
Type 22/33 300 91 9 | Type 22/33 300 | 91 | 9 | 23.768 |  |  |  |  | 23.768
Type 22/33 300 92 9 | Type 22/33 300 | 92 | 9 | 23.816 |  |  |  |  | 23.816
Type 22/33 300 93 9 | Type 22/33 300 | 93 | 9 | 23.864 |  |  |  |  | 23.864
Type 22/33 300 94 9 | Type 22/33 300 | 94 | 9 | 23.912 |  |  |  |  | 23.912
Type 22/33 300 95 9 | Type 22/33 300 | 95 | 9 | 23.96 |  |  |  |  | 23.96
Type 22/33 300 96 9 | Type 22/33 300 | 96 | 9 | 24.008 |  |  |  |  | 24.008
Type 22/33 300 97 9 | Type 22/33 300 | 97 | 9 | 24.056 |  |  |  |  | 24.056
Type 22/33 300 98 9 | Type 22/33 300 | 98 | 9 | 24.104 |  |  |  |  | 24.104
Type 22/33 300 99 9 | Type 22/33 300 | 99 | 9 | 24.152 |  |  |  |  | 24.152
Type 22/33 300 100 9 | Type 22/33 300 | 100 | 9 | 24.2 |  |  |  |  | 24.2
Type 22/33 300 50 8 | Type 22/33 300 | 50 | 8 | 23.8 | 23.8 |  |  |  | 23.8
Type 22/33 300 51 8 | Type 22/33 300 | 51 | 8 | 23.848 |  |  |  |  | 23.848
Type 22/33 300 52 8 | Type 22/33 300 | 52 | 8 | 23.896 | 26.2 | 50 | 2.4 | 0.048 | 23.896
Type 22/33 300 53 8 | Type 22/33 300 | 53 | 8 | 23.944 |  |  |  |  | 23.944
Type 22/33 300 54 8 | Type 22/33 300 | 54 | 8 | 23.992 |  |  |  |  | 23.992
Type 22/33 300 55 8 | Type 22/33 300 | 55 | 8 | 24.04 |  |  |  |  | 24.04
Type 22/33 300 56 8 | Type 22/33 300 | 56 | 8 | 24.088 |  |  |  |  | 24.088
Type 22/33 300 57 8 | Type 22/33 300 | 57 | 8 | 24.136 |  |  |  |  | 24.136
Type 22/33 300 58 8 | Type 22/33 300 | 58 | 8 | 24.184 |  |  |  |  | 24.184
Type 22/33 300 59 8 | Type 22/33 300 | 59 | 8 | 24.232 |  |  |  |  | 24.232
Type 22/33 300 60 8 | Type 22/33 300 | 60 | 8 | 24.28 |  |  |  |  | 24.28
Type 22/33 300 61 8 | Type 22/33 300 | 61 | 8 | 24.328 |  |  |  |  | 24.328
Type 22/33 300 62 8 | Type 22/33 300 | 62 | 8 | 24.376 |  |  |  |  | 24.376
Type 22/33 300 63 8 | Type 22/33 300 | 63 | 8 | 24.424 |  |  |  |  | 24.424
Type 22/33 300 64 8 | Type 22/33 300 | 64 | 8 | 24.472 |  |  |  |  | 24.472
Type 22/33 300 65 8 | Type 22/33 300 | 65 | 8 | 24.52 |  |  |  |  | 24.52
Type 22/33 300 66 8 | Type 22/33 300 | 66 | 8 | 24.568 |  |  |  |  | 24.568
Type 22/33 300 67 8 | Type 22/33 300 | 67 | 8 | 24.616 |  |  |  |  | 24.616
Type 22/33 300 68 8 | Type 22/33 300 | 68 | 8 | 24.664 |  |  |  |  | 24.664
Type 22/33 300 69 8 | Type 22/33 300 | 69 | 8 | 24.712 |  |  |  |  | 24.712
Type 22/33 300 70 8 | Type 22/33 300 | 70 | 8 | 24.76 |  |  |  |  | 24.76
Type 22/33 300 71 8 | Type 22/33 300 | 71 | 8 | 24.808 |  |  |  |  | 24.808
Type 22/33 300 72 8 | Type 22/33 300 | 72 | 8 | 24.856 |  |  |  |  | 24.856
Type 22/33 300 73 8 | Type 22/33 300 | 73 | 8 | 24.904 |  |  |  |  | 24.904
Type 22/33 300 74 8 | Type 22/33 300 | 74 | 8 | 24.952 |  |  |  |  | 24.952
Type 22/33 300 75 8 | Type 22/33 300 | 75 | 8 | 25 |  |  |  |  | 25
Type 22/33 300 76 8 | Type 22/33 300 | 76 | 8 | 25.048 |  |  |  |  | 25.048
Type 22/33 300 77 8 | Type 22/33 300 | 77 | 8 | 25.096 |  |  |  |  | 25.096
Type 22/33 300 78 8 | Type 22/33 300 | 78 | 8 | 25.144 |  |  |  |  | 25.144
Type 22/33 300 79 8 | Type 22/33 300 | 79 | 8 | 25.192 |  |  |  |  | 25.192
Type 22/33 300 80 8 | Type 22/33 300 | 80 | 8 | 25.24 |  |  |  |  | 25.24
Type 22/33 300 81 8 | Type 22/33 300 | 81 | 8 | 25.288 |  |  |  |  | 25.288
Type 22/33 300 82 8 | Type 22/33 300 | 82 | 8 | 25.336 |  |  |  |  | 25.336
Type 22/33 300 83 8 | Type 22/33 300 | 83 | 8 | 25.384 |  |  |  |  | 25.384
Type 22/33 300 84 8 | Type 22/33 300 | 84 | 8 | 25.432 |  |  |  |  | 25.432
Type 22/33 300 85 8 | Type 22/33 300 | 85 | 8 | 25.48 |  |  |  |  | 25.48
Type 22/33 300 86 8 | Type 22/33 300 | 86 | 8 | 25.528 |  |  |  |  | 25.528
Type 22/33 300 87 8 | Type 22/33 300 | 87 | 8 | 25.576 |  |  |  |  | 25.576
Type 22/33 300 88 8 | Type 22/33 300 | 88 | 8 | 25.624 |  |  |  |  | 25.624
Type 22/33 300 89 8 | Type 22/33 300 | 89 | 8 | 25.672 |  |  |  |  | 25.672
Type 22/33 300 90 8 | Type 22/33 300 | 90 | 8 | 25.72 |  |  |  |  | 25.72
Type 22/33 300 91 8 | Type 22/33 300 | 91 | 8 | 25.768 |  |  |  |  | 25.768
Type 22/33 300 92 8 | Type 22/33 300 | 92 | 8 | 25.816 |  |  |  |  | 25.816
Type 22/33 300 93 8 | Type 22/33 300 | 93 | 8 | 25.864 |  |  |  |  | 25.864
Type 22/33 300 94 8 | Type 22/33 300 | 94 | 8 | 25.912 |  |  |  |  | 25.912
Type 22/33 300 95 8 | Type 22/33 300 | 95 | 8 | 25.96 |  |  |  |  | 25.96
Type 22/33 300 96 8 | Type 22/33 300 | 96 | 8 | 26.008 |  |  |  |  | 26.008
Type 22/33 300 97 8 | Type 22/33 300 | 97 | 8 | 26.056 |  |  |  |  | 26.056
Type 22/33 300 98 8 | Type 22/33 300 | 98 | 8 | 26.104 |  |  |  |  | 26.104
Type 22/33 300 99 8 | Type 22/33 300 | 99 | 8 | 26.152 |  |  |  |  | 26.152
Type 22/33 300 100 8 | Type 22/33 300 | 100 | 8 | 26.2 |  |  |  |  | 26.2
Type 22/33 300 50 7 | Type 22/33 300 | 50 | 7 | 25.8 | 25.8 |  |  |  | 25.8
Type 22/33 300 51 7 | Type 22/33 300 | 51 | 7 | 25.848 |  |  |  |  | 25.848
Type 22/33 300 52 7 | Type 22/33 300 | 52 | 7 | 25.896 | 28.2 | 50 | 2.4 | 0.048 | 25.896
Type 22/33 300 53 7 | Type 22/33 300 | 53 | 7 | 25.944 |  |  |  |  | 25.944
Type 22/33 300 54 7 | Type 22/33 300 | 54 | 7 | 25.992 |  |  |  |  | 25.992
Type 22/33 300 55 7 | Type 22/33 300 | 55 | 7 | 26.04 |  |  |  |  | 26.04
Type 22/33 300 56 7 | Type 22/33 300 | 56 | 7 | 26.088 |  |  |  |  | 26.088
Type 22/33 300 57 7 | Type 22/33 300 | 57 | 7 | 26.136 |  |  |  |  | 26.136
Type 22/33 300 58 7 | Type 22/33 300 | 58 | 7 | 26.184 |  |  |  |  | 26.184
Type 22/33 300 59 7 | Type 22/33 300 | 59 | 7 | 26.232 |  |  |  |  | 26.232
Type 22/33 300 60 7 | Type 22/33 300 | 60 | 7 | 26.28 |  |  |  |  | 26.28
Type 22/33 300 61 7 | Type 22/33 300 | 61 | 7 | 26.328 |  |  |  |  | 26.328
Type 22/33 300 62 7 | Type 22/33 300 | 62 | 7 | 26.376 |  |  |  |  | 26.376
Type 22/33 300 63 7 | Type 22/33 300 | 63 | 7 | 26.424 |  |  |  |  | 26.424
Type 22/33 300 64 7 | Type 22/33 300 | 64 | 7 | 26.472 |  |  |  |  | 26.472
Type 22/33 300 65 7 | Type 22/33 300 | 65 | 7 | 26.52 |  |  |  |  | 26.52
Type 22/33 300 66 7 | Type 22/33 300 | 66 | 7 | 26.568 |  |  |  |  | 26.568
Type 22/33 300 67 7 | Type 22/33 300 | 67 | 7 | 26.616 |  |  |  |  | 26.616
Type 22/33 300 68 7 | Type 22/33 300 | 68 | 7 | 26.664 |  |  |  |  | 26.664
Type 22/33 300 69 7 | Type 22/33 300 | 69 | 7 | 26.712 |  |  |  |  | 26.712
Type 22/33 300 70 7 | Type 22/33 300 | 70 | 7 | 26.76 |  |  |  |  | 26.76
Type 22/33 300 71 7 | Type 22/33 300 | 71 | 7 | 26.808 |  |  |  |  | 26.808
Type 22/33 300 72 7 | Type 22/33 300 | 72 | 7 | 26.856 |  |  |  |  | 26.856
Type 22/33 300 73 7 | Type 22/33 300 | 73 | 7 | 26.904 |  |  |  |  | 26.904
Type 22/33 300 74 7 | Type 22/33 300 | 74 | 7 | 26.952 |  |  |  |  | 26.952
Type 22/33 300 75 7 | Type 22/33 300 | 75 | 7 | 27 |  |  |  |  | 27
Type 22/33 300 76 7 | Type 22/33 300 | 76 | 7 | 27.048 |  |  |  |  | 27.048
Type 22/33 300 77 7 | Type 22/33 300 | 77 | 7 | 27.096 |  |  |  |  | 27.096
Type 22/33 300 78 7 | Type 22/33 300 | 78 | 7 | 27.144 |  |  |  |  | 27.144
Type 22/33 300 79 7 | Type 22/33 300 | 79 | 7 | 27.192 |  |  |  |  | 27.192
Type 22/33 300 80 7 | Type 22/33 300 | 80 | 7 | 27.24 |  |  |  |  | 27.24
Type 22/33 300 81 7 | Type 22/33 300 | 81 | 7 | 27.288 |  |  |  |  | 27.288
Type 22/33 300 82 7 | Type 22/33 300 | 82 | 7 | 27.336 |  |  |  |  | 27.336
Type 22/33 300 83 7 | Type 22/33 300 | 83 | 7 | 27.384 |  |  |  |  | 27.384
Type 22/33 300 84 7 | Type 22/33 300 | 84 | 7 | 27.432 |  |  |  |  | 27.432
Type 22/33 300 85 7 | Type 22/33 300 | 85 | 7 | 27.48 |  |  |  |  | 27.48
Type 22/33 300 86 7 | Type 22/33 300 | 86 | 7 | 27.528 |  |  |  |  | 27.528
Type 22/33 300 87 7 | Type 22/33 300 | 87 | 7 | 27.576 |  |  |  |  | 27.576
Type 22/33 300 88 7 | Type 22/33 300 | 88 | 7 | 27.624 |  |  |  |  | 27.624
Type 22/33 300 89 7 | Type 22/33 300 | 89 | 7 | 27.672 |  |  |  |  | 27.672
Type 22/33 300 90 7 | Type 22/33 300 | 90 | 7 | 27.72 |  |  |  |  | 27.72
Type 22/33 300 91 7 | Type 22/33 300 | 91 | 7 | 27.768 |  |  |  |  | 27.768
Type 22/33 300 92 7 | Type 22/33 300 | 92 | 7 | 27.816 |  |  |  |  | 27.816
Type 22/33 300 93 7 | Type 22/33 300 | 93 | 7 | 27.864 |  |  |  |  | 27.864
Type 22/33 300 94 7 | Type 22/33 300 | 94 | 7 | 27.912 |  |  |  |  | 27.912
Type 22/33 300 95 7 | Type 22/33 300 | 95 | 7 | 27.96 |  |  |  |  | 27.96
Type 22/33 300 96 7 | Type 22/33 300 | 96 | 7 | 28.008 |  |  |  |  | 28.008
Type 22/33 300 97 7 | Type 22/33 300 | 97 | 7 | 28.056 |  |  |  |  | 28.056
Type 22/33 300 98 7 | Type 22/33 300 | 98 | 7 | 28.104 |  |  |  |  | 28.104
Type 22/33 300 99 7 | Type 22/33 300 | 99 | 7 | 28.152 |  |  |  |  | 28.152
Type 22/33 300 100 7 | Type 22/33 300 | 100 | 7 | 28.2 |  |  |  |  | 28.2
Type 22/33 300 50 6 | Type 22/33 300 | 50 | 6 | 27.8 | 27.8 |  |  |  | 27.8
Type 22/33 300 51 6 | Type 22/33 300 | 51 | 6 | 27.848 |  |  |  |  | 27.848
Type 22/33 300 52 6 | Type 22/33 300 | 52 | 6 | 27.896 | 30.2 | 50 | 2.4 | 0.048 | 27.896
Type 22/33 300 53 6 | Type 22/33 300 | 53 | 6 | 27.944 |  |  |  |  | 27.944
Type 22/33 300 54 6 | Type 22/33 300 | 54 | 6 | 27.992 |  |  |  |  | 27.992
Type 22/33 300 55 6 | Type 22/33 300 | 55 | 6 | 28.04 |  |  |  |  | 28.04
Type 22/33 300 56 6 | Type 22/33 300 | 56 | 6 | 28.088 |  |  |  |  | 28.088
Type 22/33 300 57 6 | Type 22/33 300 | 57 | 6 | 28.136 |  |  |  |  | 28.136
Type 22/33 300 58 6 | Type 22/33 300 | 58 | 6 | 28.184 |  |  |  |  | 28.184
Type 22/33 300 59 6 | Type 22/33 300 | 59 | 6 | 28.232 |  |  |  |  | 28.232
Type 22/33 300 60 6 | Type 22/33 300 | 60 | 6 | 28.28 |  |  |  |  | 28.28
Type 22/33 300 61 6 | Type 22/33 300 | 61 | 6 | 28.328 |  |  |  |  | 28.328
Type 22/33 300 62 6 | Type 22/33 300 | 62 | 6 | 28.376 |  |  |  |  | 28.376
Type 22/33 300 63 6 | Type 22/33 300 | 63 | 6 | 28.424 |  |  |  |  | 28.424
Type 22/33 300 64 6 | Type 22/33 300 | 64 | 6 | 28.472 |  |  |  |  | 28.472
Type 22/33 300 65 6 | Type 22/33 300 | 65 | 6 | 28.52 |  |  |  |  | 28.52
Type 22/33 300 66 6 | Type 22/33 300 | 66 | 6 | 28.568 |  |  |  |  | 28.568
Type 22/33 300 67 6 | Type 22/33 300 | 67 | 6 | 28.616 |  |  |  |  | 28.616
Type 22/33 300 68 6 | Type 22/33 300 | 68 | 6 | 28.664 |  |  |  |  | 28.664
Type 22/33 300 69 6 | Type 22/33 300 | 69 | 6 | 28.712 |  |  |  |  | 28.712
Type 22/33 300 70 6 | Type 22/33 300 | 70 | 6 | 28.76 |  |  |  |  | 28.76
Type 22/33 300 71 6 | Type 22/33 300 | 71 | 6 | 28.808 |  |  |  |  | 28.808
Type 22/33 300 72 6 | Type 22/33 300 | 72 | 6 | 28.856 |  |  |  |  | 28.856
Type 22/33 300 73 6 | Type 22/33 300 | 73 | 6 | 28.904 |  |  |  |  | 28.904
Type 22/33 300 74 6 | Type 22/33 300 | 74 | 6 | 28.952 |  |  |  |  | 28.952
Type 22/33 300 75 6 | Type 22/33 300 | 75 | 6 | 29 |  |  |  |  | 29
Type 22/33 300 76 6 | Type 22/33 300 | 76 | 6 | 29.048 |  |  |  |  | 29.048
Type 22/33 300 77 6 | Type 22/33 300 | 77 | 6 | 29.096 |  |  |  |  | 29.096
Type 22/33 300 78 6 | Type 22/33 300 | 78 | 6 | 29.144 |  |  |  |  | 29.144
Type 22/33 300 79 6 | Type 22/33 300 | 79 | 6 | 29.192 |  |  |  |  | 29.192
Type 22/33 300 80 6 | Type 22/33 300 | 80 | 6 | 29.24 |  |  |  |  | 29.24
Type 22/33 300 81 6 | Type 22/33 300 | 81 | 6 | 29.288 |  |  |  |  | 29.288
Type 22/33 300 82 6 | Type 22/33 300 | 82 | 6 | 29.336 |  |  |  |  | 29.336
Type 22/33 300 83 6 | Type 22/33 300 | 83 | 6 | 29.384 |  |  |  |  | 29.384
Type 22/33 300 84 6 | Type 22/33 300 | 84 | 6 | 29.432 |  |  |  |  | 29.432
Type 22/33 300 85 6 | Type 22/33 300 | 85 | 6 | 29.48 |  |  |  |  | 29.48
Type 22/33 300 86 6 | Type 22/33 300 | 86 | 6 | 29.528 |  |  |  |  | 29.528
Type 22/33 300 87 6 | Type 22/33 300 | 87 | 6 | 29.576 |  |  |  |  | 29.576
Type 22/33 300 88 6 | Type 22/33 300 | 88 | 6 | 29.624 |  |  |  |  | 29.624
Type 22/33 300 89 6 | Type 22/33 300 | 89 | 6 | 29.672 |  |  |  |  | 29.672
Type 22/33 300 90 6 | Type 22/33 300 | 90 | 6 | 29.72 |  |  |  |  | 29.72
Type 22/33 300 91 6 | Type 22/33 300 | 91 | 6 | 29.768 |  |  |  |  | 29.768
Type 22/33 300 92 6 | Type 22/33 300 | 92 | 6 | 29.816 |  |  |  |  | 29.816
Type 22/33 300 93 6 | Type 22/33 300 | 93 | 6 | 29.864 |  |  |  |  | 29.864
Type 22/33 300 94 6 | Type 22/33 300 | 94 | 6 | 29.912 |  |  |  |  | 29.912
Type 22/33 300 95 6 | Type 22/33 300 | 95 | 6 | 29.96 |  |  |  |  | 29.96
Type 22/33 300 96 6 | Type 22/33 300 | 96 | 6 | 30.008 |  |  |  |  | 30.008
Type 22/33 300 97 6 | Type 22/33 300 | 97 | 6 | 30.056 |  |  |  |  | 30.056
Type 22/33 300 98 6 | Type 22/33 300 | 98 | 6 | 30.104 |  |  |  |  | 30.104
Type 22/33 300 99 6 | Type 22/33 300 | 99 | 6 | 30.152 |  |  |  |  | 30.152
Type 22/33 300 100 6 | Type 22/33 300 | 100 | 6 | 30.2 |  |  |  |  | 30.2
Type 22/33 300 50 5 | Type 22/33 300 | 50 | 5 | 29.8 | 29.8 |  |  |  | 29.8
Type 22/33 300 51 5 | Type 22/33 300 | 51 | 5 | 29.848 |  |  |  |  | 29.848
Type 22/33 300 52 5 | Type 22/33 300 | 52 | 5 | 29.896 | 32.2 | 50 | 2.4 | 0.048 | 29.896
Type 22/33 300 53 5 | Type 22/33 300 | 53 | 5 | 29.944 |  |  |  |  | 29.944
Type 22/33 300 54 5 | Type 22/33 300 | 54 | 5 | 29.992 |  |  |  |  | 29.992
Type 22/33 300 55 5 | Type 22/33 300 | 55 | 5 | 30.04 |  |  |  |  | 30.04
Type 22/33 300 56 5 | Type 22/33 300 | 56 | 5 | 30.088 |  |  |  |  | 30.088
Type 22/33 300 57 5 | Type 22/33 300 | 57 | 5 | 30.136 |  |  |  |  | 30.136
Type 22/33 300 58 5 | Type 22/33 300 | 58 | 5 | 30.184 |  |  |  |  | 30.184
Type 22/33 300 59 5 | Type 22/33 300 | 59 | 5 | 30.232 |  |  |  |  | 30.232
Type 22/33 300 60 5 | Type 22/33 300 | 60 | 5 | 30.28 |  |  |  |  | 30.28
Type 22/33 300 61 5 | Type 22/33 300 | 61 | 5 | 30.328 |  |  |  |  | 30.328
Type 22/33 300 62 5 | Type 22/33 300 | 62 | 5 | 30.376 |  |  |  |  | 30.376
Type 22/33 300 63 5 | Type 22/33 300 | 63 | 5 | 30.424 |  |  |  |  | 30.424
Type 22/33 300 64 5 | Type 22/33 300 | 64 | 5 | 30.472 |  |  |  |  | 30.472
Type 22/33 300 65 5 | Type 22/33 300 | 65 | 5 | 30.52 |  |  |  |  | 30.52
Type 22/33 300 66 5 | Type 22/33 300 | 66 | 5 | 30.568 |  |  |  |  | 30.568
Type 22/33 300 67 5 | Type 22/33 300 | 67 | 5 | 30.616 |  |  |  |  | 30.616
Type 22/33 300 68 5 | Type 22/33 300 | 68 | 5 | 30.664 |  |  |  |  | 30.664
Type 22/33 300 69 5 | Type 22/33 300 | 69 | 5 | 30.712 |  |  |  |  | 30.712
Type 22/33 300 70 5 | Type 22/33 300 | 70 | 5 | 30.76 |  |  |  |  | 30.76
Type 22/33 300 71 5 | Type 22/33 300 | 71 | 5 | 30.808 |  |  |  |  | 30.808
Type 22/33 300 72 5 | Type 22/33 300 | 72 | 5 | 30.856 |  |  |  |  | 30.856
Type 22/33 300 73 5 | Type 22/33 300 | 73 | 5 | 30.904 |  |  |  |  | 30.904
Type 22/33 300 74 5 | Type 22/33 300 | 74 | 5 | 30.952 |  |  |  |  | 30.952
Type 22/33 300 75 5 | Type 22/33 300 | 75 | 5 | 31 |  |  |  |  | 31
Type 22/33 300 76 5 | Type 22/33 300 | 76 | 5 | 31.048 |  |  |  |  | 31.048
Type 22/33 300 77 5 | Type 22/33 300 | 77 | 5 | 31.096 |  |  |  |  | 31.096
Type 22/33 300 78 5 | Type 22/33 300 | 78 | 5 | 31.144 |  |  |  |  | 31.144
Type 22/33 300 79 5 | Type 22/33 300 | 79 | 5 | 31.192 |  |  |  |  | 31.192
Type 22/33 300 80 5 | Type 22/33 300 | 80 | 5 | 31.24 |  |  |  |  | 31.24
Type 22/33 300 81 5 | Type 22/33 300 | 81 | 5 | 31.288 |  |  |  |  | 31.288
Type 22/33 300 82 5 | Type 22/33 300 | 82 | 5 | 31.336 |  |  |  |  | 31.336
Type 22/33 300 83 5 | Type 22/33 300 | 83 | 5 | 31.384 |  |  |  |  | 31.384
Type 22/33 300 84 5 | Type 22/33 300 | 84 | 5 | 31.432 |  |  |  |  | 31.432
Type 22/33 300 85 5 | Type 22/33 300 | 85 | 5 | 31.48 |  |  |  |  | 31.48
Type 22/33 300 86 5 | Type 22/33 300 | 86 | 5 | 31.528 |  |  |  |  | 31.528
Type 22/33 300 87 5 | Type 22/33 300 | 87 | 5 | 31.576 |  |  |  |  | 31.576
Type 22/33 300 88 5 | Type 22/33 300 | 88 | 5 | 31.624 |  |  |  |  | 31.624
Type 22/33 300 89 5 | Type 22/33 300 | 89 | 5 | 31.672 |  |  |  |  | 31.672
Type 22/33 300 90 5 | Type 22/33 300 | 90 | 5 | 31.72 |  |  |  |  | 31.72
Type 22/33 300 91 5 | Type 22/33 300 | 91 | 5 | 31.768 |  |  |  |  | 31.768
Type 22/33 300 92 5 | Type 22/33 300 | 92 | 5 | 31.816 |  |  |  |  | 31.816
Type 22/33 300 93 5 | Type 22/33 300 | 93 | 5 | 31.864 |  |  |  |  | 31.864
Type 22/33 300 94 5 | Type 22/33 300 | 94 | 5 | 31.912 |  |  |  |  | 31.912
Type 22/33 300 95 5 | Type 22/33 300 | 95 | 5 | 31.96 |  |  |  |  | 31.96
Type 22/33 300 96 5 | Type 22/33 300 | 96 | 5 | 32.008 |  |  |  |  | 32.008
Type 22/33 300 97 5 | Type 22/33 300 | 97 | 5 | 32.056 |  |  |  |  | 32.056
Type 22/33 300 98 5 | Type 22/33 300 | 98 | 5 | 32.104 |  |  |  |  | 32.104
Type 22/33 300 99 5 | Type 22/33 300 | 99 | 5 | 32.152 |  |  |  |  | 32.152
Type 22/33 300 100 5 | Type 22/33 300 | 100 | 5 | 32.2 |  |  |  |  | 32.2
Type 22/33 300 50 4 | Type 22/33 300 | 50 | 4 | 31.8 | 31.8 |  |  |  | 31.8
Type 22/33 300 51 4 | Type 22/33 300 | 51 | 4 | 31.848 |  |  |  |  | 31.848
Type 22/33 300 52 4 | Type 22/33 300 | 52 | 4 | 31.896 | 34.2 | 50 | 2.4 | 0.048 | 31.896
Type 22/33 300 53 4 | Type 22/33 300 | 53 | 4 | 31.944 |  |  |  |  | 31.944
Type 22/33 300 54 4 | Type 22/33 300 | 54 | 4 | 31.992 |  |  |  |  | 31.992
Type 22/33 300 55 4 | Type 22/33 300 | 55 | 4 | 32.04 |  |  |  |  | 32.04
Type 22/33 300 56 4 | Type 22/33 300 | 56 | 4 | 32.088 |  |  |  |  | 32.088
Type 22/33 300 57 4 | Type 22/33 300 | 57 | 4 | 32.136 |  |  |  |  | 32.136
Type 22/33 300 58 4 | Type 22/33 300 | 58 | 4 | 32.184 |  |  |  |  | 32.184
Type 22/33 300 59 4 | Type 22/33 300 | 59 | 4 | 32.232 |  |  |  |  | 32.232
Type 22/33 300 60 4 | Type 22/33 300 | 60 | 4 | 32.28 |  |  |  |  | 32.28
Type 22/33 300 61 4 | Type 22/33 300 | 61 | 4 | 32.328 |  |  |  |  | 32.328
Type 22/33 300 62 4 | Type 22/33 300 | 62 | 4 | 32.376 |  |  |  |  | 32.376
Type 22/33 300 63 4 | Type 22/33 300 | 63 | 4 | 32.424 |  |  |  |  | 32.424
Type 22/33 300 64 4 | Type 22/33 300 | 64 | 4 | 32.472 |  |  |  |  | 32.472
Type 22/33 300 65 4 | Type 22/33 300 | 65 | 4 | 32.52 |  |  |  |  | 32.52
Type 22/33 300 66 4 | Type 22/33 300 | 66 | 4 | 32.568 |  |  |  |  | 32.568
Type 22/33 300 67 4 | Type 22/33 300 | 67 | 4 | 32.616 |  |  |  |  | 32.616
Type 22/33 300 68 4 | Type 22/33 300 | 68 | 4 | 32.664 |  |  |  |  | 32.664
Type 22/33 300 69 4 | Type 22/33 300 | 69 | 4 | 32.712 |  |  |  |  | 32.712
Type 22/33 300 70 4 | Type 22/33 300 | 70 | 4 | 32.76 |  |  |  |  | 32.76
Type 22/33 300 71 4 | Type 22/33 300 | 71 | 4 | 32.808 |  |  |  |  | 32.808
Type 22/33 300 72 4 | Type 22/33 300 | 72 | 4 | 32.856 |  |  |  |  | 32.856
Type 22/33 300 73 4 | Type 22/33 300 | 73 | 4 | 32.904 |  |  |  |  | 32.904
Type 22/33 300 74 4 | Type 22/33 300 | 74 | 4 | 32.952 |  |  |  |  | 32.952
Type 22/33 300 75 4 | Type 22/33 300 | 75 | 4 | 33 |  |  |  |  | 33
Type 22/33 300 76 4 | Type 22/33 300 | 76 | 4 | 33.048 |  |  |  |  | 33.048
Type 22/33 300 77 4 | Type 22/33 300 | 77 | 4 | 33.096 |  |  |  |  | 33.096
Type 22/33 300 78 4 | Type 22/33 300 | 78 | 4 | 33.144 |  |  |  |  | 33.144
Type 22/33 300 79 4 | Type 22/33 300 | 79 | 4 | 33.192 |  |  |  |  | 33.192
Type 22/33 300 80 4 | Type 22/33 300 | 80 | 4 | 33.24 |  |  |  |  | 33.24
Type 22/33 300 81 4 | Type 22/33 300 | 81 | 4 | 33.288 |  |  |  |  | 33.288
Type 22/33 300 82 4 | Type 22/33 300 | 82 | 4 | 33.336 |  |  |  |  | 33.336
Type 22/33 300 83 4 | Type 22/33 300 | 83 | 4 | 33.384 |  |  |  |  | 33.384
Type 22/33 300 84 4 | Type 22/33 300 | 84 | 4 | 33.432 |  |  |  |  | 33.432
Type 22/33 300 85 4 | Type 22/33 300 | 85 | 4 | 33.48 |  |  |  |  | 33.48
Type 22/33 300 86 4 | Type 22/33 300 | 86 | 4 | 33.528 |  |  |  |  | 33.528
Type 22/33 300 87 4 | Type 22/33 300 | 87 | 4 | 33.576 |  |  |  |  | 33.576
Type 22/33 300 88 4 | Type 22/33 300 | 88 | 4 | 33.624 |  |  |  |  | 33.624
Type 22/33 300 89 4 | Type 22/33 300 | 89 | 4 | 33.672 |  |  |  |  | 33.672
Type 22/33 300 90 4 | Type 22/33 300 | 90 | 4 | 33.72 |  |  |  |  | 33.72
Type 22/33 300 91 4 | Type 22/33 300 | 91 | 4 | 33.768 |  |  |  |  | 33.768
Type 22/33 300 92 4 | Type 22/33 300 | 92 | 4 | 33.816 |  |  |  |  | 33.816
Type 22/33 300 93 4 | Type 22/33 300 | 93 | 4 | 33.864 |  |  |  |  | 33.864
Type 22/33 300 94 4 | Type 22/33 300 | 94 | 4 | 33.912 |  |  |  |  | 33.912
Type 22/33 300 95 4 | Type 22/33 300 | 95 | 4 | 33.96 |  |  |  |  | 33.96
Type 22/33 300 96 4 | Type 22/33 300 | 96 | 4 | 34.008 |  |  |  |  | 34.008
Type 22/33 300 97 4 | Type 22/33 300 | 97 | 4 | 34.056 |  |  |  |  | 34.056
Type 22/33 300 98 4 | Type 22/33 300 | 98 | 4 | 34.104 |  |  |  |  | 34.104
Type 22/33 300 99 4 | Type 22/33 300 | 99 | 4 | 34.152 |  |  |  |  | 34.152
Type 22/33 300 100 4 | Type 22/33 300 | 100 | 4 | 34.2 |  |  |  |  | 34.2
Type 22/33 400 50 20 | Type 22/33 400 | 50 | 20 | 2.3 | 2.3 |  |  |  | 2.3 |  |  | l/s 4: l/s
Type 22/33 400 51 20 | Type 22/33 400 | 51 | 20 | 2.348 |  |  |  |  | 2.348 |  | K | 4 | 5 | 6 | 7 | 8 | 9 | 10 | 11 | 12 | 13 | 14 | 15 | 16 | 17 | 18 | 19 | 20
Type 22/33 400 52 20 | Type 22/33 400 | 52 | 20 | 2.396 | 4.7 | 50 | 2.4 | 0.048 | 2.396 | Type 22/33 400 | 50 | 34.3 | 32.3 | 30.3 | 28.3 | 26.3 | 24.3 | 22.3 | 20.3 | 18.3 | 16.3 | 14.3 | 12.3 | 10.3 | 8.3 | 6.3 | 4.3 | 2.3
Type 22/33 400 53 20 | Type 22/33 400 | 53 | 20 | 2.444 |  |  |  |  | 2.444 |  | 100 | 36.7 | 34.7 | 32.7 | 30.7 | 28.7 | 26.7 | 24.7 | 22.7 | 20.7 | 18.7 | 16.7 | 14.7 | 12.7 | 10.7 | 8.7 | 6.7 | 4.7
Type 22/33 400 54 20 | Type 22/33 400 | 54 | 20 | 2.492 |  |  |  |  | 2.492
Type 22/33 400 55 20 | Type 22/33 400 | 55 | 20 | 2.54 |  |  |  |  | 2.54
Type 22/33 400 56 20 | Type 22/33 400 | 56 | 20 | 2.588 |  |  |  |  | 2.588
Type 22/33 400 57 20 | Type 22/33 400 | 57 | 20 | 2.636 |  |  |  |  | 2.636
Type 22/33 400 58 20 | Type 22/33 400 | 58 | 20 | 2.684 |  |  |  |  | 2.684
Type 22/33 400 59 20 | Type 22/33 400 | 59 | 20 | 2.732 |  |  |  |  | 2.732
Type 22/33 400 60 20 | Type 22/33 400 | 60 | 20 | 2.78 |  |  |  |  | 2.78
Type 22/33 400 61 20 | Type 22/33 400 | 61 | 20 | 2.828 |  |  |  |  | 2.828
Type 22/33 400 62 20 | Type 22/33 400 | 62 | 20 | 2.876 |  |  |  |  | 2.876
Type 22/33 400 63 20 | Type 22/33 400 | 63 | 20 | 2.924 |  |  |  |  | 2.924
Type 22/33 400 64 20 | Type 22/33 400 | 64 | 20 | 2.972 |  |  |  |  | 2.972
Type 22/33 400 65 20 | Type 22/33 400 | 65 | 20 | 3.02 |  |  |  |  | 3.02
Type 22/33 400 66 20 | Type 22/33 400 | 66 | 20 | 3.068 |  |  |  |  | 3.068
Type 22/33 400 67 20 | Type 22/33 400 | 67 | 20 | 3.116 |  |  |  |  | 3.116
Type 22/33 400 68 20 | Type 22/33 400 | 68 | 20 | 3.164 |  |  |  |  | 3.164
Type 22/33 400 69 20 | Type 22/33 400 | 69 | 20 | 3.212 |  |  |  |  | 3.212
Type 22/33 400 70 20 | Type 22/33 400 | 70 | 20 | 3.26 |  |  |  |  | 3.26
Type 22/33 400 71 20 | Type 22/33 400 | 71 | 20 | 3.308 |  |  |  |  | 3.308
Type 22/33 400 72 20 | Type 22/33 400 | 72 | 20 | 3.356 |  |  |  |  | 3.356
Type 22/33 400 73 20 | Type 22/33 400 | 73 | 20 | 3.404 |  |  |  |  | 3.404
Type 22/33 400 74 20 | Type 22/33 400 | 74 | 20 | 3.452 |  |  |  |  | 3.452
Type 22/33 400 75 20 | Type 22/33 400 | 75 | 20 | 3.5 |  |  |  |  | 3.5
Type 22/33 400 76 20 | Type 22/33 400 | 76 | 20 | 3.548 |  |  |  |  | 3.548
Type 22/33 400 77 20 | Type 22/33 400 | 77 | 20 | 3.596 |  |  |  |  | 3.596
Type 22/33 400 78 20 | Type 22/33 400 | 78 | 20 | 3.644 |  |  |  |  | 3.644
Type 22/33 400 79 20 | Type 22/33 400 | 79 | 20 | 3.692 |  |  |  |  | 3.692
Type 22/33 400 80 20 | Type 22/33 400 | 80 | 20 | 3.74 |  |  |  |  | 3.74
Type 22/33 400 81 20 | Type 22/33 400 | 81 | 20 | 3.788 |  |  |  |  | 3.788
Type 22/33 400 82 20 | Type 22/33 400 | 82 | 20 | 3.836 |  |  |  |  | 3.836
Type 22/33 400 83 20 | Type 22/33 400 | 83 | 20 | 3.884 |  |  |  |  | 3.884
Type 22/33 400 84 20 | Type 22/33 400 | 84 | 20 | 3.932 |  |  |  |  | 3.932
Type 22/33 400 85 20 | Type 22/33 400 | 85 | 20 | 3.98 |  |  |  |  | 3.98
Type 22/33 400 86 20 | Type 22/33 400 | 86 | 20 | 4.028 |  |  |  |  | 4.028
Type 22/33 400 87 20 | Type 22/33 400 | 87 | 20 | 4.076 |  |  |  |  | 4.076
Type 22/33 400 88 20 | Type 22/33 400 | 88 | 20 | 4.124 |  |  |  |  | 4.124
Type 22/33 400 89 20 | Type 22/33 400 | 89 | 20 | 4.172 |  |  |  |  | 4.172
Type 22/33 400 90 20 | Type 22/33 400 | 90 | 20 | 4.22 |  |  |  |  | 4.22
Type 22/33 400 91 20 | Type 22/33 400 | 91 | 20 | 4.268 |  |  |  |  | 4.268
Type 22/33 400 92 20 | Type 22/33 400 | 92 | 20 | 4.316 |  |  |  |  | 4.316
Type 22/33 400 93 20 | Type 22/33 400 | 93 | 20 | 4.364 |  |  |  |  | 4.364
Type 22/33 400 94 20 | Type 22/33 400 | 94 | 20 | 4.412 |  |  |  |  | 4.412
Type 22/33 400 95 20 | Type 22/33 400 | 95 | 20 | 4.46 |  |  |  |  | 4.46
Type 22/33 400 96 20 | Type 22/33 400 | 96 | 20 | 4.508 |  |  |  |  | 4.508
Type 22/33 400 97 20 | Type 22/33 400 | 97 | 20 | 4.556 |  |  |  |  | 4.556
Type 22/33 400 98 20 | Type 22/33 400 | 98 | 20 | 4.604 |  |  |  |  | 4.604
Type 22/33 400 99 20 | Type 22/33 400 | 99 | 20 | 4.652 |  |  |  |  | 4.652
Type 22/33 400 100 20 | Type 22/33 400 | 100 | 20 | 4.7 |  |  |  |  | 4.7
Type 22/33 400 50 19 | Type 22/33 400 | 50 | 19 | 4.3 | 4.3 |  |  |  | 4.3
Type 22/33 400 51 19 | Type 22/33 400 | 51 | 19 | 4.348 |  |  |  |  | 4.348
Type 22/33 400 52 19 | Type 22/33 400 | 52 | 19 | 4.396 | 6.7 | 50 | 2.4 | 0.048 | 4.396
Type 22/33 400 53 19 | Type 22/33 400 | 53 | 19 | 4.444 |  |  |  |  | 4.444
Type 22/33 400 54 19 | Type 22/33 400 | 54 | 19 | 4.492 |  |  |  |  | 4.492
Type 22/33 400 55 19 | Type 22/33 400 | 55 | 19 | 4.54 |  |  |  |  | 4.54
Type 22/33 400 56 19 | Type 22/33 400 | 56 | 19 | 4.588 |  |  |  |  | 4.588
Type 22/33 400 57 19 | Type 22/33 400 | 57 | 19 | 4.636 |  |  |  |  | 4.636
Type 22/33 400 58 19 | Type 22/33 400 | 58 | 19 | 4.684 |  |  |  |  | 4.684
Type 22/33 400 59 19 | Type 22/33 400 | 59 | 19 | 4.732 |  |  |  |  | 4.732
Type 22/33 400 60 19 | Type 22/33 400 | 60 | 19 | 4.78 |  |  |  |  | 4.78
Type 22/33 400 61 19 | Type 22/33 400 | 61 | 19 | 4.828 |  |  |  |  | 4.828
Type 22/33 400 62 19 | Type 22/33 400 | 62 | 19 | 4.876 |  |  |  |  | 4.876
Type 22/33 400 63 19 | Type 22/33 400 | 63 | 19 | 4.924 |  |  |  |  | 4.924
Type 22/33 400 64 19 | Type 22/33 400 | 64 | 19 | 4.972 |  |  |  |  | 4.972
Type 22/33 400 65 19 | Type 22/33 400 | 65 | 19 | 5.02 |  |  |  |  | 5.02
Type 22/33 400 66 19 | Type 22/33 400 | 66 | 19 | 5.068 |  |  |  |  | 5.068
Type 22/33 400 67 19 | Type 22/33 400 | 67 | 19 | 5.116 |  |  |  |  | 5.116
Type 22/33 400 68 19 | Type 22/33 400 | 68 | 19 | 5.164 |  |  |  |  | 5.164
Type 22/33 400 69 19 | Type 22/33 400 | 69 | 19 | 5.212 |  |  |  |  | 5.212
Type 22/33 400 70 19 | Type 22/33 400 | 70 | 19 | 5.26 |  |  |  |  | 5.26
Type 22/33 400 71 19 | Type 22/33 400 | 71 | 19 | 5.308 |  |  |  |  | 5.308
Type 22/33 400 72 19 | Type 22/33 400 | 72 | 19 | 5.356 |  |  |  |  | 5.356
Type 22/33 400 73 19 | Type 22/33 400 | 73 | 19 | 5.404 |  |  |  |  | 5.404
Type 22/33 400 74 19 | Type 22/33 400 | 74 | 19 | 5.452 |  |  |  |  | 5.452
Type 22/33 400 75 19 | Type 22/33 400 | 75 | 19 | 5.5 |  |  |  |  | 5.5
Type 22/33 400 76 19 | Type 22/33 400 | 76 | 19 | 5.548 |  |  |  |  | 5.548
Type 22/33 400 77 19 | Type 22/33 400 | 77 | 19 | 5.596 |  |  |  |  | 5.596
Type 22/33 400 78 19 | Type 22/33 400 | 78 | 19 | 5.644 |  |  |  |  | 5.644
Type 22/33 400 79 19 | Type 22/33 400 | 79 | 19 | 5.692 |  |  |  |  | 5.692
Type 22/33 400 80 19 | Type 22/33 400 | 80 | 19 | 5.74 |  |  |  |  | 5.74
Type 22/33 400 81 19 | Type 22/33 400 | 81 | 19 | 5.788 |  |  |  |  | 5.788
Type 22/33 400 82 19 | Type 22/33 400 | 82 | 19 | 5.836 |  |  |  |  | 5.836
Type 22/33 400 83 19 | Type 22/33 400 | 83 | 19 | 5.884 |  |  |  |  | 5.884
Type 22/33 400 84 19 | Type 22/33 400 | 84 | 19 | 5.932 |  |  |  |  | 5.932
Type 22/33 400 85 19 | Type 22/33 400 | 85 | 19 | 5.98 |  |  |  |  | 5.98
Type 22/33 400 86 19 | Type 22/33 400 | 86 | 19 | 6.028 |  |  |  |  | 6.028
Type 22/33 400 87 19 | Type 22/33 400 | 87 | 19 | 6.076 |  |  |  |  | 6.076
Type 22/33 400 88 19 | Type 22/33 400 | 88 | 19 | 6.124 |  |  |  |  | 6.124
Type 22/33 400 89 19 | Type 22/33 400 | 89 | 19 | 6.172 |  |  |  |  | 6.172
Type 22/33 400 90 19 | Type 22/33 400 | 90 | 19 | 6.22 |  |  |  |  | 6.22
Type 22/33 400 91 19 | Type 22/33 400 | 91 | 19 | 6.268 |  |  |  |  | 6.268
Type 22/33 400 92 19 | Type 22/33 400 | 92 | 19 | 6.316 |  |  |  |  | 6.316
Type 22/33 400 93 19 | Type 22/33 400 | 93 | 19 | 6.364 |  |  |  |  | 6.364
Type 22/33 400 94 19 | Type 22/33 400 | 94 | 19 | 6.412 |  |  |  |  | 6.412
Type 22/33 400 95 19 | Type 22/33 400 | 95 | 19 | 6.46 |  |  |  |  | 6.46
Type 22/33 400 96 19 | Type 22/33 400 | 96 | 19 | 6.508 |  |  |  |  | 6.508
Type 22/33 400 97 19 | Type 22/33 400 | 97 | 19 | 6.556 |  |  |  |  | 6.556
Type 22/33 400 98 19 | Type 22/33 400 | 98 | 19 | 6.604 |  |  |  |  | 6.604
Type 22/33 400 99 19 | Type 22/33 400 | 99 | 19 | 6.652 |  |  |  |  | 6.652
Type 22/33 400 100 19 | Type 22/33 400 | 100 | 19 | 6.7 |  |  |  |  | 6.7
Type 22/33 400 50 18 | Type 22/33 400 | 50 | 18 | 6.3 | 6.3 |  |  |  | 6.3
Type 22/33 400 51 18 | Type 22/33 400 | 51 | 18 | 6.348 |  |  |  |  | 6.348
Type 22/33 400 52 18 | Type 22/33 400 | 52 | 18 | 6.396 | 8.7 | 50 | 2.4 | 0.048 | 6.396
Type 22/33 400 53 18 | Type 22/33 400 | 53 | 18 | 6.444 |  |  |  |  | 6.444
Type 22/33 400 54 18 | Type 22/33 400 | 54 | 18 | 6.492 |  |  |  |  | 6.492
Type 22/33 400 55 18 | Type 22/33 400 | 55 | 18 | 6.54 |  |  |  |  | 6.54
Type 22/33 400 56 18 | Type 22/33 400 | 56 | 18 | 6.588 |  |  |  |  | 6.588
Type 22/33 400 57 18 | Type 22/33 400 | 57 | 18 | 6.636 |  |  |  |  | 6.636
Type 22/33 400 58 18 | Type 22/33 400 | 58 | 18 | 6.684 |  |  |  |  | 6.684
Type 22/33 400 59 18 | Type 22/33 400 | 59 | 18 | 6.732 |  |  |  |  | 6.732
Type 22/33 400 60 18 | Type 22/33 400 | 60 | 18 | 6.78 |  |  |  |  | 6.78
Type 22/33 400 61 18 | Type 22/33 400 | 61 | 18 | 6.828 |  |  |  |  | 6.828
Type 22/33 400 62 18 | Type 22/33 400 | 62 | 18 | 6.876 |  |  |  |  | 6.876
Type 22/33 400 63 18 | Type 22/33 400 | 63 | 18 | 6.924 |  |  |  |  | 6.924
Type 22/33 400 64 18 | Type 22/33 400 | 64 | 18 | 6.972 |  |  |  |  | 6.972
Type 22/33 400 65 18 | Type 22/33 400 | 65 | 18 | 7.02 |  |  |  |  | 7.02
Type 22/33 400 66 18 | Type 22/33 400 | 66 | 18 | 7.068 |  |  |  |  | 7.068
Type 22/33 400 67 18 | Type 22/33 400 | 67 | 18 | 7.116 |  |  |  |  | 7.116
Type 22/33 400 68 18 | Type 22/33 400 | 68 | 18 | 7.164 |  |  |  |  | 7.164
Type 22/33 400 69 18 | Type 22/33 400 | 69 | 18 | 7.212 |  |  |  |  | 7.212
Type 22/33 400 70 18 | Type 22/33 400 | 70 | 18 | 7.26 |  |  |  |  | 7.26
Type 22/33 400 71 18 | Type 22/33 400 | 71 | 18 | 7.308 |  |  |  |  | 7.308
Type 22/33 400 72 18 | Type 22/33 400 | 72 | 18 | 7.356 |  |  |  |  | 7.356
Type 22/33 400 73 18 | Type 22/33 400 | 73 | 18 | 7.404 |  |  |  |  | 7.404
Type 22/33 400 74 18 | Type 22/33 400 | 74 | 18 | 7.452 |  |  |  |  | 7.452
Type 22/33 400 75 18 | Type 22/33 400 | 75 | 18 | 7.5 |  |  |  |  | 7.5
Type 22/33 400 76 18 | Type 22/33 400 | 76 | 18 | 7.548 |  |  |  |  | 7.548
Type 22/33 400 77 18 | Type 22/33 400 | 77 | 18 | 7.596 |  |  |  |  | 7.596
Type 22/33 400 78 18 | Type 22/33 400 | 78 | 18 | 7.644 |  |  |  |  | 7.644
Type 22/33 400 79 18 | Type 22/33 400 | 79 | 18 | 7.692 |  |  |  |  | 7.692
Type 22/33 400 80 18 | Type 22/33 400 | 80 | 18 | 7.74 |  |  |  |  | 7.74
Type 22/33 400 81 18 | Type 22/33 400 | 81 | 18 | 7.788 |  |  |  |  | 7.788
Type 22/33 400 82 18 | Type 22/33 400 | 82 | 18 | 7.836 |  |  |  |  | 7.836
Type 22/33 400 83 18 | Type 22/33 400 | 83 | 18 | 7.884 |  |  |  |  | 7.884
Type 22/33 400 84 18 | Type 22/33 400 | 84 | 18 | 7.932 |  |  |  |  | 7.932
Type 22/33 400 85 18 | Type 22/33 400 | 85 | 18 | 7.98 |  |  |  |  | 7.98
Type 22/33 400 86 18 | Type 22/33 400 | 86 | 18 | 8.028 |  |  |  |  | 8.028
Type 22/33 400 87 18 | Type 22/33 400 | 87 | 18 | 8.076 |  |  |  |  | 8.076
Type 22/33 400 88 18 | Type 22/33 400 | 88 | 18 | 8.124 |  |  |  |  | 8.124
Type 22/33 400 89 18 | Type 22/33 400 | 89 | 18 | 8.172 |  |  |  |  | 8.172
Type 22/33 400 90 18 | Type 22/33 400 | 90 | 18 | 8.22 |  |  |  |  | 8.22
Type 22/33 400 91 18 | Type 22/33 400 | 91 | 18 | 8.268 |  |  |  |  | 8.268
Type 22/33 400 92 18 | Type 22/33 400 | 92 | 18 | 8.316 |  |  |  |  | 8.316
Type 22/33 400 93 18 | Type 22/33 400 | 93 | 18 | 8.364 |  |  |  |  | 8.364
Type 22/33 400 94 18 | Type 22/33 400 | 94 | 18 | 8.412 |  |  |  |  | 8.412
Type 22/33 400 95 18 | Type 22/33 400 | 95 | 18 | 8.46 |  |  |  |  | 8.46
Type 22/33 400 96 18 | Type 22/33 400 | 96 | 18 | 8.508 |  |  |  |  | 8.508
Type 22/33 400 97 18 | Type 22/33 400 | 97 | 18 | 8.556 |  |  |  |  | 8.556
Type 22/33 400 98 18 | Type 22/33 400 | 98 | 18 | 8.604 |  |  |  |  | 8.604
Type 22/33 400 99 18 | Type 22/33 400 | 99 | 18 | 8.652 |  |  |  |  | 8.652
Type 22/33 400 100 18 | Type 22/33 400 | 100 | 18 | 8.7 |  |  |  |  | 8.7
Type 22/33 400 50 17 | Type 22/33 400 | 50 | 17 | 8.3 | 8.3 |  |  |  | 8.3
Type 22/33 400 51 17 | Type 22/33 400 | 51 | 17 | 8.348 |  |  |  |  | 8.348
Type 22/33 400 52 17 | Type 22/33 400 | 52 | 17 | 8.396 | 10.7 | 50 | 2.4 | 0.048 | 8.396
Type 22/33 400 53 17 | Type 22/33 400 | 53 | 17 | 8.444 |  |  |  |  | 8.444
Type 22/33 400 54 17 | Type 22/33 400 | 54 | 17 | 8.492 |  |  |  |  | 8.492
Type 22/33 400 55 17 | Type 22/33 400 | 55 | 17 | 8.54 |  |  |  |  | 8.54
Type 22/33 400 56 17 | Type 22/33 400 | 56 | 17 | 8.588 |  |  |  |  | 8.588
Type 22/33 400 57 17 | Type 22/33 400 | 57 | 17 | 8.636 |  |  |  |  | 8.636
Type 22/33 400 58 17 | Type 22/33 400 | 58 | 17 | 8.684 |  |  |  |  | 8.684
Type 22/33 400 59 17 | Type 22/33 400 | 59 | 17 | 8.732 |  |  |  |  | 8.732
Type 22/33 400 60 17 | Type 22/33 400 | 60 | 17 | 8.78 |  |  |  |  | 8.78
Type 22/33 400 61 17 | Type 22/33 400 | 61 | 17 | 8.828 |  |  |  |  | 8.828
Type 22/33 400 62 17 | Type 22/33 400 | 62 | 17 | 8.876 |  |  |  |  | 8.876
Type 22/33 400 63 17 | Type 22/33 400 | 63 | 17 | 8.924 |  |  |  |  | 8.924
Type 22/33 400 64 17 | Type 22/33 400 | 64 | 17 | 8.972 |  |  |  |  | 8.972
Type 22/33 400 65 17 | Type 22/33 400 | 65 | 17 | 9.02 |  |  |  |  | 9.02
Type 22/33 400 66 17 | Type 22/33 400 | 66 | 17 | 9.068 |  |  |  |  | 9.068
Type 22/33 400 67 17 | Type 22/33 400 | 67 | 17 | 9.116 |  |  |  |  | 9.116
Type 22/33 400 68 17 | Type 22/33 400 | 68 | 17 | 9.164 |  |  |  |  | 9.164
Type 22/33 400 69 17 | Type 22/33 400 | 69 | 17 | 9.212 |  |  |  |  | 9.212
Type 22/33 400 70 17 | Type 22/33 400 | 70 | 17 | 9.26 |  |  |  |  | 9.26
Type 22/33 400 71 17 | Type 22/33 400 | 71 | 17 | 9.308 |  |  |  |  | 9.308
Type 22/33 400 72 17 | Type 22/33 400 | 72 | 17 | 9.356 |  |  |  |  | 9.356
Type 22/33 400 73 17 | Type 22/33 400 | 73 | 17 | 9.404 |  |  |  |  | 9.404
Type 22/33 400 74 17 | Type 22/33 400 | 74 | 17 | 9.452 |  |  |  |  | 9.452
Type 22/33 400 75 17 | Type 22/33 400 | 75 | 17 | 9.5 |  |  |  |  | 9.5
Type 22/33 400 76 17 | Type 22/33 400 | 76 | 17 | 9.548 |  |  |  |  | 9.548
Type 22/33 400 77 17 | Type 22/33 400 | 77 | 17 | 9.596 |  |  |  |  | 9.596
Type 22/33 400 78 17 | Type 22/33 400 | 78 | 17 | 9.644 |  |  |  |  | 9.644
Type 22/33 400 79 17 | Type 22/33 400 | 79 | 17 | 9.692 |  |  |  |  | 9.692
Type 22/33 400 80 17 | Type 22/33 400 | 80 | 17 | 9.74 |  |  |  |  | 9.74
Type 22/33 400 81 17 | Type 22/33 400 | 81 | 17 | 9.788 |  |  |  |  | 9.788
Type 22/33 400 82 17 | Type 22/33 400 | 82 | 17 | 9.836 |  |  |  |  | 9.836
Type 22/33 400 83 17 | Type 22/33 400 | 83 | 17 | 9.884 |  |  |  |  | 9.884
Type 22/33 400 84 17 | Type 22/33 400 | 84 | 17 | 9.932 |  |  |  |  | 9.932
Type 22/33 400 85 17 | Type 22/33 400 | 85 | 17 | 9.98 |  |  |  |  | 9.98
Type 22/33 400 86 17 | Type 22/33 400 | 86 | 17 | 10.028 |  |  |  |  | 10.028
Type 22/33 400 87 17 | Type 22/33 400 | 87 | 17 | 10.076 |  |  |  |  | 10.076
Type 22/33 400 88 17 | Type 22/33 400 | 88 | 17 | 10.124 |  |  |  |  | 10.124
Type 22/33 400 89 17 | Type 22/33 400 | 89 | 17 | 10.172 |  |  |  |  | 10.172
Type 22/33 400 90 17 | Type 22/33 400 | 90 | 17 | 10.22 |  |  |  |  | 10.22
Type 22/33 400 91 17 | Type 22/33 400 | 91 | 17 | 10.268 |  |  |  |  | 10.268
Type 22/33 400 92 17 | Type 22/33 400 | 92 | 17 | 10.316 |  |  |  |  | 10.316
Type 22/33 400 93 17 | Type 22/33 400 | 93 | 17 | 10.364 |  |  |  |  | 10.364
Type 22/33 400 94 17 | Type 22/33 400 | 94 | 17 | 10.412 |  |  |  |  | 10.412
Type 22/33 400 95 17 | Type 22/33 400 | 95 | 17 | 10.46 |  |  |  |  | 10.46
Type 22/33 400 96 17 | Type 22/33 400 | 96 | 17 | 10.508 |  |  |  |  | 10.508
Type 22/33 400 97 17 | Type 22/33 400 | 97 | 17 | 10.556 |  |  |  |  | 10.556
Type 22/33 400 98 17 | Type 22/33 400 | 98 | 17 | 10.604 |  |  |  |  | 10.604
Type 22/33 400 99 17 | Type 22/33 400 | 99 | 17 | 10.652 |  |  |  |  | 10.652
Type 22/33 400 100 17 | Type 22/33 400 | 100 | 17 | 10.7 |  |  |  |  | 10.7
Type 22/33 400 50 16 | Type 22/33 400 | 50 | 16 | 10.3 | 10.3 |  |  |  | 10.3
Type 22/33 400 51 16 | Type 22/33 400 | 51 | 16 | 10.348 |  |  |  |  | 10.348
Type 22/33 400 52 16 | Type 22/33 400 | 52 | 16 | 10.396 | 12.7 | 50 | 2.4 | 0.048 | 10.396
Type 22/33 400 53 16 | Type 22/33 400 | 53 | 16 | 10.444 |  |  |  |  | 10.444
Type 22/33 400 54 16 | Type 22/33 400 | 54 | 16 | 10.492 |  |  |  |  | 10.492
Type 22/33 400 55 16 | Type 22/33 400 | 55 | 16 | 10.54 |  |  |  |  | 10.54
Type 22/33 400 56 16 | Type 22/33 400 | 56 | 16 | 10.588 |  |  |  |  | 10.588
Type 22/33 400 57 16 | Type 22/33 400 | 57 | 16 | 10.636 |  |  |  |  | 10.636
Type 22/33 400 58 16 | Type 22/33 400 | 58 | 16 | 10.684 |  |  |  |  | 10.684
Type 22/33 400 59 16 | Type 22/33 400 | 59 | 16 | 10.732 |  |  |  |  | 10.732
Type 22/33 400 60 16 | Type 22/33 400 | 60 | 16 | 10.78 |  |  |  |  | 10.78
Type 22/33 400 61 16 | Type 22/33 400 | 61 | 16 | 10.828 |  |  |  |  | 10.828
Type 22/33 400 62 16 | Type 22/33 400 | 62 | 16 | 10.876 |  |  |  |  | 10.876
Type 22/33 400 63 16 | Type 22/33 400 | 63 | 16 | 10.924 |  |  |  |  | 10.924
Type 22/33 400 64 16 | Type 22/33 400 | 64 | 16 | 10.972 |  |  |  |  | 10.972
Type 22/33 400 65 16 | Type 22/33 400 | 65 | 16 | 11.02 |  |  |  |  | 11.02
Type 22/33 400 66 16 | Type 22/33 400 | 66 | 16 | 11.068 |  |  |  |  | 11.068
Type 22/33 400 67 16 | Type 22/33 400 | 67 | 16 | 11.116 |  |  |  |  | 11.116
Type 22/33 400 68 16 | Type 22/33 400 | 68 | 16 | 11.164 |  |  |  |  | 11.164
Type 22/33 400 69 16 | Type 22/33 400 | 69 | 16 | 11.212 |  |  |  |  | 11.212
Type 22/33 400 70 16 | Type 22/33 400 | 70 | 16 | 11.26 |  |  |  |  | 11.26
Type 22/33 400 71 16 | Type 22/33 400 | 71 | 16 | 11.308 |  |  |  |  | 11.308
Type 22/33 400 72 16 | Type 22/33 400 | 72 | 16 | 11.356 |  |  |  |  | 11.356
Type 22/33 400 73 16 | Type 22/33 400 | 73 | 16 | 11.404 |  |  |  |  | 11.404
Type 22/33 400 74 16 | Type 22/33 400 | 74 | 16 | 11.452 |  |  |  |  | 11.452
Type 22/33 400 75 16 | Type 22/33 400 | 75 | 16 | 11.5 |  |  |  |  | 11.5
Type 22/33 400 76 16 | Type 22/33 400 | 76 | 16 | 11.548 |  |  |  |  | 11.548
Type 22/33 400 77 16 | Type 22/33 400 | 77 | 16 | 11.596 |  |  |  |  | 11.596
Type 22/33 400 78 16 | Type 22/33 400 | 78 | 16 | 11.644 |  |  |  |  | 11.644
Type 22/33 400 79 16 | Type 22/33 400 | 79 | 16 | 11.692 |  |  |  |  | 11.692
Type 22/33 400 80 16 | Type 22/33 400 | 80 | 16 | 11.74 |  |  |  |  | 11.74
Type 22/33 400 81 16 | Type 22/33 400 | 81 | 16 | 11.788 |  |  |  |  | 11.788
Type 22/33 400 82 16 | Type 22/33 400 | 82 | 16 | 11.836 |  |  |  |  | 11.836
Type 22/33 400 83 16 | Type 22/33 400 | 83 | 16 | 11.884 |  |  |  |  | 11.884
Type 22/33 400 84 16 | Type 22/33 400 | 84 | 16 | 11.932 |  |  |  |  | 11.932
Type 22/33 400 85 16 | Type 22/33 400 | 85 | 16 | 11.98 |  |  |  |  | 11.98
Type 22/33 400 86 16 | Type 22/33 400 | 86 | 16 | 12.028 |  |  |  |  | 12.028
Type 22/33 400 87 16 | Type 22/33 400 | 87 | 16 | 12.076 |  |  |  |  | 12.076
Type 22/33 400 88 16 | Type 22/33 400 | 88 | 16 | 12.124 |  |  |  |  | 12.124
Type 22/33 400 89 16 | Type 22/33 400 | 89 | 16 | 12.172 |  |  |  |  | 12.172
Type 22/33 400 90 16 | Type 22/33 400 | 90 | 16 | 12.22 |  |  |  |  | 12.22
Type 22/33 400 91 16 | Type 22/33 400 | 91 | 16 | 12.268 |  |  |  |  | 12.268
Type 22/33 400 92 16 | Type 22/33 400 | 92 | 16 | 12.316 |  |  |  |  | 12.316
Type 22/33 400 93 16 | Type 22/33 400 | 93 | 16 | 12.364 |  |  |  |  | 12.364
Type 22/33 400 94 16 | Type 22/33 400 | 94 | 16 | 12.412 |  |  |  |  | 12.412
Type 22/33 400 95 16 | Type 22/33 400 | 95 | 16 | 12.46 |  |  |  |  | 12.46
Type 22/33 400 96 16 | Type 22/33 400 | 96 | 16 | 12.508 |  |  |  |  | 12.508
Type 22/33 400 97 16 | Type 22/33 400 | 97 | 16 | 12.556 |  |  |  |  | 12.556
Type 22/33 400 98 16 | Type 22/33 400 | 98 | 16 | 12.604 |  |  |  |  | 12.604
Type 22/33 400 99 16 | Type 22/33 400 | 99 | 16 | 12.652 |  |  |  |  | 12.652
Type 22/33 400 100 16 | Type 22/33 400 | 100 | 16 | 12.7 |  |  |  |  | 12.7
Type 22/33 400 50 15 | Type 22/33 400 | 50 | 15 | 12.3 | 12.3 |  |  |  | 12.3
Type 22/33 400 51 15 | Type 22/33 400 | 51 | 15 | 12.348 |  |  |  |  | 12.348
Type 22/33 400 52 15 | Type 22/33 400 | 52 | 15 | 12.396 | 14.7 | 50 | 2.4 | 0.048 | 12.396
Type 22/33 400 53 15 | Type 22/33 400 | 53 | 15 | 12.444 |  |  |  |  | 12.444
Type 22/33 400 54 15 | Type 22/33 400 | 54 | 15 | 12.492 |  |  |  |  | 12.492
Type 22/33 400 55 15 | Type 22/33 400 | 55 | 15 | 12.54 |  |  |  |  | 12.54
Type 22/33 400 56 15 | Type 22/33 400 | 56 | 15 | 12.588 |  |  |  |  | 12.588
Type 22/33 400 57 15 | Type 22/33 400 | 57 | 15 | 12.636 |  |  |  |  | 12.636
Type 22/33 400 58 15 | Type 22/33 400 | 58 | 15 | 12.684 |  |  |  |  | 12.684
Type 22/33 400 59 15 | Type 22/33 400 | 59 | 15 | 12.732 |  |  |  |  | 12.732
Type 22/33 400 60 15 | Type 22/33 400 | 60 | 15 | 12.78 |  |  |  |  | 12.78
Type 22/33 400 61 15 | Type 22/33 400 | 61 | 15 | 12.828 |  |  |  |  | 12.828
Type 22/33 400 62 15 | Type 22/33 400 | 62 | 15 | 12.876 |  |  |  |  | 12.876
Type 22/33 400 63 15 | Type 22/33 400 | 63 | 15 | 12.924 |  |  |  |  | 12.924
Type 22/33 400 64 15 | Type 22/33 400 | 64 | 15 | 12.972 |  |  |  |  | 12.972
Type 22/33 400 65 15 | Type 22/33 400 | 65 | 15 | 13.02 |  |  |  |  | 13.02
Type 22/33 400 66 15 | Type 22/33 400 | 66 | 15 | 13.068 |  |  |  |  | 13.068
Type 22/33 400 67 15 | Type 22/33 400 | 67 | 15 | 13.116 |  |  |  |  | 13.116
Type 22/33 400 68 15 | Type 22/33 400 | 68 | 15 | 13.164 |  |  |  |  | 13.164
Type 22/33 400 69 15 | Type 22/33 400 | 69 | 15 | 13.212 |  |  |  |  | 13.212
Type 22/33 400 70 15 | Type 22/33 400 | 70 | 15 | 13.26 |  |  |  |  | 13.26
Type 22/33 400 71 15 | Type 22/33 400 | 71 | 15 | 13.308 |  |  |  |  | 13.308
Type 22/33 400 72 15 | Type 22/33 400 | 72 | 15 | 13.356 |  |  |  |  | 13.356
Type 22/33 400 73 15 | Type 22/33 400 | 73 | 15 | 13.404 |  |  |  |  | 13.404
Type 22/33 400 74 15 | Type 22/33 400 | 74 | 15 | 13.452 |  |  |  |  | 13.452
Type 22/33 400 75 15 | Type 22/33 400 | 75 | 15 | 13.5 |  |  |  |  | 13.5
Type 22/33 400 76 15 | Type 22/33 400 | 76 | 15 | 13.548 |  |  |  |  | 13.548
Type 22/33 400 77 15 | Type 22/33 400 | 77 | 15 | 13.596 |  |  |  |  | 13.596
Type 22/33 400 78 15 | Type 22/33 400 | 78 | 15 | 13.644 |  |  |  |  | 13.644
Type 22/33 400 79 15 | Type 22/33 400 | 79 | 15 | 13.692 |  |  |  |  | 13.692
Type 22/33 400 80 15 | Type 22/33 400 | 80 | 15 | 13.74 |  |  |  |  | 13.74
Type 22/33 400 81 15 | Type 22/33 400 | 81 | 15 | 13.788 |  |  |  |  | 13.788
Type 22/33 400 82 15 | Type 22/33 400 | 82 | 15 | 13.836 |  |  |  |  | 13.836
Type 22/33 400 83 15 | Type 22/33 400 | 83 | 15 | 13.884 |  |  |  |  | 13.884
Type 22/33 400 84 15 | Type 22/33 400 | 84 | 15 | 13.932 |  |  |  |  | 13.932
Type 22/33 400 85 15 | Type 22/33 400 | 85 | 15 | 13.98 |  |  |  |  | 13.98
Type 22/33 400 86 15 | Type 22/33 400 | 86 | 15 | 14.028 |  |  |  |  | 14.028
Type 22/33 400 87 15 | Type 22/33 400 | 87 | 15 | 14.076 |  |  |  |  | 14.076
Type 22/33 400 88 15 | Type 22/33 400 | 88 | 15 | 14.124 |  |  |  |  | 14.124
Type 22/33 400 89 15 | Type 22/33 400 | 89 | 15 | 14.172 |  |  |  |  | 14.172
Type 22/33 400 90 15 | Type 22/33 400 | 90 | 15 | 14.22 |  |  |  |  | 14.22
Type 22/33 400 91 15 | Type 22/33 400 | 91 | 15 | 14.268 |  |  |  |  | 14.268
Type 22/33 400 92 15 | Type 22/33 400 | 92 | 15 | 14.316 |  |  |  |  | 14.316
Type 22/33 400 93 15 | Type 22/33 400 | 93 | 15 | 14.364 |  |  |  |  | 14.364
Type 22/33 400 94 15 | Type 22/33 400 | 94 | 15 | 14.412 |  |  |  |  | 14.412
Type 22/33 400 95 15 | Type 22/33 400 | 95 | 15 | 14.46 |  |  |  |  | 14.46
Type 22/33 400 96 15 | Type 22/33 400 | 96 | 15 | 14.508 |  |  |  |  | 14.508
Type 22/33 400 97 15 | Type 22/33 400 | 97 | 15 | 14.556 |  |  |  |  | 14.556
Type 22/33 400 98 15 | Type 22/33 400 | 98 | 15 | 14.604 |  |  |  |  | 14.604
Type 22/33 400 99 15 | Type 22/33 400 | 99 | 15 | 14.652 |  |  |  |  | 14.652
Type 22/33 400 100 15 | Type 22/33 400 | 100 | 15 | 14.7 |  |  |  |  | 14.7
Type 22/33 400 50 14 | Type 22/33 400 | 50 | 14 | 14.3 | 14.3 |  |  |  | 14.3
Type 22/33 400 51 14 | Type 22/33 400 | 51 | 14 | 14.348 |  |  |  |  | 14.348
Type 22/33 400 52 14 | Type 22/33 400 | 52 | 14 | 14.396 | 16.7 | 50 | 2.4 | 0.048 | 14.396
Type 22/33 400 53 14 | Type 22/33 400 | 53 | 14 | 14.444 |  |  |  |  | 14.444
Type 22/33 400 54 14 | Type 22/33 400 | 54 | 14 | 14.492 |  |  |  |  | 14.492
Type 22/33 400 55 14 | Type 22/33 400 | 55 | 14 | 14.54 |  |  |  |  | 14.54
Type 22/33 400 56 14 | Type 22/33 400 | 56 | 14 | 14.588 |  |  |  |  | 14.588
Type 22/33 400 57 14 | Type 22/33 400 | 57 | 14 | 14.636 |  |  |  |  | 14.636
Type 22/33 400 58 14 | Type 22/33 400 | 58 | 14 | 14.684 |  |  |  |  | 14.684
Type 22/33 400 59 14 | Type 22/33 400 | 59 | 14 | 14.732 |  |  |  |  | 14.732
Type 22/33 400 60 14 | Type 22/33 400 | 60 | 14 | 14.78 |  |  |  |  | 14.78
Type 22/33 400 61 14 | Type 22/33 400 | 61 | 14 | 14.828 |  |  |  |  | 14.828
Type 22/33 400 62 14 | Type 22/33 400 | 62 | 14 | 14.876 |  |  |  |  | 14.876
Type 22/33 400 63 14 | Type 22/33 400 | 63 | 14 | 14.924 |  |  |  |  | 14.924
Type 22/33 400 64 14 | Type 22/33 400 | 64 | 14 | 14.972 |  |  |  |  | 14.972
Type 22/33 400 65 14 | Type 22/33 400 | 65 | 14 | 15.02 |  |  |  |  | 15.02
Type 22/33 400 66 14 | Type 22/33 400 | 66 | 14 | 15.068 |  |  |  |  | 15.068
Type 22/33 400 67 14 | Type 22/33 400 | 67 | 14 | 15.116 |  |  |  |  | 15.116
Type 22/33 400 68 14 | Type 22/33 400 | 68 | 14 | 15.164 |  |  |  |  | 15.164
Type 22/33 400 69 14 | Type 22/33 400 | 69 | 14 | 15.212 |  |  |  |  | 15.212
Type 22/33 400 70 14 | Type 22/33 400 | 70 | 14 | 15.26 |  |  |  |  | 15.26
Type 22/33 400 71 14 | Type 22/33 400 | 71 | 14 | 15.308 |  |  |  |  | 15.308
Type 22/33 400 72 14 | Type 22/33 400 | 72 | 14 | 15.356 |  |  |  |  | 15.356
Type 22/33 400 73 14 | Type 22/33 400 | 73 | 14 | 15.404 |  |  |  |  | 15.404
Type 22/33 400 74 14 | Type 22/33 400 | 74 | 14 | 15.452 |  |  |  |  | 15.452
Type 22/33 400 75 14 | Type 22/33 400 | 75 | 14 | 15.5 |  |  |  |  | 15.5
Type 22/33 400 76 14 | Type 22/33 400 | 76 | 14 | 15.548 |  |  |  |  | 15.548
Type 22/33 400 77 14 | Type 22/33 400 | 77 | 14 | 15.596 |  |  |  |  | 15.596
Type 22/33 400 78 14 | Type 22/33 400 | 78 | 14 | 15.644 |  |  |  |  | 15.644
Type 22/33 400 79 14 | Type 22/33 400 | 79 | 14 | 15.692 |  |  |  |  | 15.692
Type 22/33 400 80 14 | Type 22/33 400 | 80 | 14 | 15.74 |  |  |  |  | 15.74
Type 22/33 400 81 14 | Type 22/33 400 | 81 | 14 | 15.788 |  |  |  |  | 15.788
Type 22/33 400 82 14 | Type 22/33 400 | 82 | 14 | 15.836 |  |  |  |  | 15.836
Type 22/33 400 83 14 | Type 22/33 400 | 83 | 14 | 15.884 |  |  |  |  | 15.884
Type 22/33 400 84 14 | Type 22/33 400 | 84 | 14 | 15.932 |  |  |  |  | 15.932
Type 22/33 400 85 14 | Type 22/33 400 | 85 | 14 | 15.98 |  |  |  |  | 15.98
Type 22/33 400 86 14 | Type 22/33 400 | 86 | 14 | 16.028 |  |  |  |  | 16.028
Type 22/33 400 87 14 | Type 22/33 400 | 87 | 14 | 16.076 |  |  |  |  | 16.076
Type 22/33 400 88 14 | Type 22/33 400 | 88 | 14 | 16.124 |  |  |  |  | 16.124
Type 22/33 400 89 14 | Type 22/33 400 | 89 | 14 | 16.172 |  |  |  |  | 16.172
Type 22/33 400 90 14 | Type 22/33 400 | 90 | 14 | 16.22 |  |  |  |  | 16.22
Type 22/33 400 91 14 | Type 22/33 400 | 91 | 14 | 16.268 |  |  |  |  | 16.268
Type 22/33 400 92 14 | Type 22/33 400 | 92 | 14 | 16.316 |  |  |  |  | 16.316
Type 22/33 400 93 14 | Type 22/33 400 | 93 | 14 | 16.364 |  |  |  |  | 16.364
Type 22/33 400 94 14 | Type 22/33 400 | 94 | 14 | 16.412 |  |  |  |  | 16.412
Type 22/33 400 95 14 | Type 22/33 400 | 95 | 14 | 16.46 |  |  |  |  | 16.46
Type 22/33 400 96 14 | Type 22/33 400 | 96 | 14 | 16.508 |  |  |  |  | 16.508
Type 22/33 400 97 14 | Type 22/33 400 | 97 | 14 | 16.556 |  |  |  |  | 16.556
Type 22/33 400 98 14 | Type 22/33 400 | 98 | 14 | 16.604 |  |  |  |  | 16.604
Type 22/33 400 99 14 | Type 22/33 400 | 99 | 14 | 16.652 |  |  |  |  | 16.652
Type 22/33 400 100 14 | Type 22/33 400 | 100 | 14 | 16.7 |  |  |  |  | 16.7
Type 22/33 400 50 13 | Type 22/33 400 | 50 | 13 | 16.3 | 16.3 |  |  |  | 16.3
Type 22/33 400 51 13 | Type 22/33 400 | 51 | 13 | 16.348 |  |  |  |  | 16.348
Type 22/33 400 52 13 | Type 22/33 400 | 52 | 13 | 16.396 | 18.7 | 50 | 2.4 | 0.048 | 16.396
Type 22/33 400 53 13 | Type 22/33 400 | 53 | 13 | 16.444 |  |  |  |  | 16.444
Type 22/33 400 54 13 | Type 22/33 400 | 54 | 13 | 16.492 |  |  |  |  | 16.492
Type 22/33 400 55 13 | Type 22/33 400 | 55 | 13 | 16.54 |  |  |  |  | 16.54
Type 22/33 400 56 13 | Type 22/33 400 | 56 | 13 | 16.588 |  |  |  |  | 16.588
Type 22/33 400 57 13 | Type 22/33 400 | 57 | 13 | 16.636 |  |  |  |  | 16.636
Type 22/33 400 58 13 | Type 22/33 400 | 58 | 13 | 16.684 |  |  |  |  | 16.684
Type 22/33 400 59 13 | Type 22/33 400 | 59 | 13 | 16.732 |  |  |  |  | 16.732
Type 22/33 400 60 13 | Type 22/33 400 | 60 | 13 | 16.78 |  |  |  |  | 16.78
Type 22/33 400 61 13 | Type 22/33 400 | 61 | 13 | 16.828 |  |  |  |  | 16.828
Type 22/33 400 62 13 | Type 22/33 400 | 62 | 13 | 16.876 |  |  |  |  | 16.876
Type 22/33 400 63 13 | Type 22/33 400 | 63 | 13 | 16.924 |  |  |  |  | 16.924
Type 22/33 400 64 13 | Type 22/33 400 | 64 | 13 | 16.972 |  |  |  |  | 16.972
Type 22/33 400 65 13 | Type 22/33 400 | 65 | 13 | 17.02 |  |  |  |  | 17.02
Type 22/33 400 66 13 | Type 22/33 400 | 66 | 13 | 17.068 |  |  |  |  | 17.068
Type 22/33 400 67 13 | Type 22/33 400 | 67 | 13 | 17.116 |  |  |  |  | 17.116
Type 22/33 400 68 13 | Type 22/33 400 | 68 | 13 | 17.164 |  |  |  |  | 17.164
Type 22/33 400 69 13 | Type 22/33 400 | 69 | 13 | 17.212 |  |  |  |  | 17.212
Type 22/33 400 70 13 | Type 22/33 400 | 70 | 13 | 17.26 |  |  |  |  | 17.26
Type 22/33 400 71 13 | Type 22/33 400 | 71 | 13 | 17.308 |  |  |  |  | 17.308
Type 22/33 400 72 13 | Type 22/33 400 | 72 | 13 | 17.356 |  |  |  |  | 17.356
Type 22/33 400 73 13 | Type 22/33 400 | 73 | 13 | 17.404 |  |  |  |  | 17.404
Type 22/33 400 74 13 | Type 22/33 400 | 74 | 13 | 17.452 |  |  |  |  | 17.452
Type 22/33 400 75 13 | Type 22/33 400 | 75 | 13 | 17.5 |  |  |  |  | 17.5
Type 22/33 400 76 13 | Type 22/33 400 | 76 | 13 | 17.548 |  |  |  |  | 17.548
Type 22/33 400 77 13 | Type 22/33 400 | 77 | 13 | 17.596 |  |  |  |  | 17.596
Type 22/33 400 78 13 | Type 22/33 400 | 78 | 13 | 17.644 |  |  |  |  | 17.644
Type 22/33 400 79 13 | Type 22/33 400 | 79 | 13 | 17.692 |  |  |  |  | 17.692
Type 22/33 400 80 13 | Type 22/33 400 | 80 | 13 | 17.74 |  |  |  |  | 17.74
Type 22/33 400 81 13 | Type 22/33 400 | 81 | 13 | 17.788 |  |  |  |  | 17.788
Type 22/33 400 82 13 | Type 22/33 400 | 82 | 13 | 17.836 |  |  |  |  | 17.836
Type 22/33 400 83 13 | Type 22/33 400 | 83 | 13 | 17.884 |  |  |  |  | 17.884
Type 22/33 400 84 13 | Type 22/33 400 | 84 | 13 | 17.932 |  |  |  |  | 17.932
Type 22/33 400 85 13 | Type 22/33 400 | 85 | 13 | 17.98 |  |  |  |  | 17.98
Type 22/33 400 86 13 | Type 22/33 400 | 86 | 13 | 18.028 |  |  |  |  | 18.028
Type 22/33 400 87 13 | Type 22/33 400 | 87 | 13 | 18.076 |  |  |  |  | 18.076
Type 22/33 400 88 13 | Type 22/33 400 | 88 | 13 | 18.124 |  |  |  |  | 18.124
Type 22/33 400 89 13 | Type 22/33 400 | 89 | 13 | 18.172 |  |  |  |  | 18.172
Type 22/33 400 90 13 | Type 22/33 400 | 90 | 13 | 18.22 |  |  |  |  | 18.22
Type 22/33 400 91 13 | Type 22/33 400 | 91 | 13 | 18.268 |  |  |  |  | 18.268
Type 22/33 400 92 13 | Type 22/33 400 | 92 | 13 | 18.316 |  |  |  |  | 18.316
Type 22/33 400 93 13 | Type 22/33 400 | 93 | 13 | 18.364 |  |  |  |  | 18.364
Type 22/33 400 94 13 | Type 22/33 400 | 94 | 13 | 18.412 |  |  |  |  | 18.412
Type 22/33 400 95 13 | Type 22/33 400 | 95 | 13 | 18.46 |  |  |  |  | 18.46
Type 22/33 400 96 13 | Type 22/33 400 | 96 | 13 | 18.508 |  |  |  |  | 18.508
Type 22/33 400 97 13 | Type 22/33 400 | 97 | 13 | 18.556 |  |  |  |  | 18.556
Type 22/33 400 98 13 | Type 22/33 400 | 98 | 13 | 18.604 |  |  |  |  | 18.604
Type 22/33 400 99 13 | Type 22/33 400 | 99 | 13 | 18.652 |  |  |  |  | 18.652
Type 22/33 400 100 13 | Type 22/33 400 | 100 | 13 | 18.7 |  |  |  |  | 18.7
Type 22/33 400 50 12 | Type 22/33 400 | 50 | 12 | 18.3 | 18.3 |  |  |  | 18.3
Type 22/33 400 51 12 | Type 22/33 400 | 51 | 12 | 18.348 |  |  |  |  | 18.348
Type 22/33 400 52 12 | Type 22/33 400 | 52 | 12 | 18.396 | 20.7 | 50 | 2.4 | 0.048 | 18.396
Type 22/33 400 53 12 | Type 22/33 400 | 53 | 12 | 18.444 |  |  |  |  | 18.444
Type 22/33 400 54 12 | Type 22/33 400 | 54 | 12 | 18.492 |  |  |  |  | 18.492
Type 22/33 400 55 12 | Type 22/33 400 | 55 | 12 | 18.54 |  |  |  |  | 18.54
Type 22/33 400 56 12 | Type 22/33 400 | 56 | 12 | 18.588 |  |  |  |  | 18.588
Type 22/33 400 57 12 | Type 22/33 400 | 57 | 12 | 18.636 |  |  |  |  | 18.636
Type 22/33 400 58 12 | Type 22/33 400 | 58 | 12 | 18.684 |  |  |  |  | 18.684
Type 22/33 400 59 12 | Type 22/33 400 | 59 | 12 | 18.732 |  |  |  |  | 18.732
Type 22/33 400 60 12 | Type 22/33 400 | 60 | 12 | 18.78 |  |  |  |  | 18.78
Type 22/33 400 61 12 | Type 22/33 400 | 61 | 12 | 18.828 |  |  |  |  | 18.828
Type 22/33 400 62 12 | Type 22/33 400 | 62 | 12 | 18.876 |  |  |  |  | 18.876
Type 22/33 400 63 12 | Type 22/33 400 | 63 | 12 | 18.924 |  |  |  |  | 18.924
Type 22/33 400 64 12 | Type 22/33 400 | 64 | 12 | 18.972 |  |  |  |  | 18.972
Type 22/33 400 65 12 | Type 22/33 400 | 65 | 12 | 19.02 |  |  |  |  | 19.02
Type 22/33 400 66 12 | Type 22/33 400 | 66 | 12 | 19.068 |  |  |  |  | 19.068
Type 22/33 400 67 12 | Type 22/33 400 | 67 | 12 | 19.116 |  |  |  |  | 19.116
Type 22/33 400 68 12 | Type 22/33 400 | 68 | 12 | 19.164 |  |  |  |  | 19.164
Type 22/33 400 69 12 | Type 22/33 400 | 69 | 12 | 19.212 |  |  |  |  | 19.212
Type 22/33 400 70 12 | Type 22/33 400 | 70 | 12 | 19.26 |  |  |  |  | 19.26
Type 22/33 400 71 12 | Type 22/33 400 | 71 | 12 | 19.308 |  |  |  |  | 19.308
Type 22/33 400 72 12 | Type 22/33 400 | 72 | 12 | 19.356 |  |  |  |  | 19.356
Type 22/33 400 73 12 | Type 22/33 400 | 73 | 12 | 19.404 |  |  |  |  | 19.404
Type 22/33 400 74 12 | Type 22/33 400 | 74 | 12 | 19.452 |  |  |  |  | 19.452
Type 22/33 400 75 12 | Type 22/33 400 | 75 | 12 | 19.5 |  |  |  |  | 19.5
Type 22/33 400 76 12 | Type 22/33 400 | 76 | 12 | 19.548 |  |  |  |  | 19.548
Type 22/33 400 77 12 | Type 22/33 400 | 77 | 12 | 19.596 |  |  |  |  | 19.596
Type 22/33 400 78 12 | Type 22/33 400 | 78 | 12 | 19.644 |  |  |  |  | 19.644
Type 22/33 400 79 12 | Type 22/33 400 | 79 | 12 | 19.692 |  |  |  |  | 19.692
Type 22/33 400 80 12 | Type 22/33 400 | 80 | 12 | 19.74 |  |  |  |  | 19.74
Type 22/33 400 81 12 | Type 22/33 400 | 81 | 12 | 19.788 |  |  |  |  | 19.788
Type 22/33 400 82 12 | Type 22/33 400 | 82 | 12 | 19.836 |  |  |  |  | 19.836
Type 22/33 400 83 12 | Type 22/33 400 | 83 | 12 | 19.884 |  |  |  |  | 19.884
Type 22/33 400 84 12 | Type 22/33 400 | 84 | 12 | 19.932 |  |  |  |  | 19.932
Type 22/33 400 85 12 | Type 22/33 400 | 85 | 12 | 19.98 |  |  |  |  | 19.98
Type 22/33 400 86 12 | Type 22/33 400 | 86 | 12 | 20.028 |  |  |  |  | 20.028
Type 22/33 400 87 12 | Type 22/33 400 | 87 | 12 | 20.076 |  |  |  |  | 20.076
Type 22/33 400 88 12 | Type 22/33 400 | 88 | 12 | 20.124 |  |  |  |  | 20.124
Type 22/33 400 89 12 | Type 22/33 400 | 89 | 12 | 20.172 |  |  |  |  | 20.172
Type 22/33 400 90 12 | Type 22/33 400 | 90 | 12 | 20.22 |  |  |  |  | 20.22
Type 22/33 400 91 12 | Type 22/33 400 | 91 | 12 | 20.268 |  |  |  |  | 20.268
Type 22/33 400 92 12 | Type 22/33 400 | 92 | 12 | 20.316 |  |  |  |  | 20.316
Type 22/33 400 93 12 | Type 22/33 400 | 93 | 12 | 20.364 |  |  |  |  | 20.364
Type 22/33 400 94 12 | Type 22/33 400 | 94 | 12 | 20.412 |  |  |  |  | 20.412
Type 22/33 400 95 12 | Type 22/33 400 | 95 | 12 | 20.46 |  |  |  |  | 20.46
Type 22/33 400 96 12 | Type 22/33 400 | 96 | 12 | 20.508 |  |  |  |  | 20.508
Type 22/33 400 97 12 | Type 22/33 400 | 97 | 12 | 20.556 |  |  |  |  | 20.556
Type 22/33 400 98 12 | Type 22/33 400 | 98 | 12 | 20.604 |  |  |  |  | 20.604
Type 22/33 400 99 12 | Type 22/33 400 | 99 | 12 | 20.652 |  |  |  |  | 20.652
Type 22/33 400 100 12 | Type 22/33 400 | 100 | 12 | 20.7 |  |  |  |  | 20.7
Type 22/33 400 50 11 | Type 22/33 400 | 50 | 11 | 20.3 | 20.3 |  |  |  | 20.3
Type 22/33 400 51 11 | Type 22/33 400 | 51 | 11 | 20.348 |  |  |  |  | 20.348
Type 22/33 400 52 11 | Type 22/33 400 | 52 | 11 | 20.396 | 22.7 | 50 | 2.4 | 0.048 | 20.396
Type 22/33 400 53 11 | Type 22/33 400 | 53 | 11 | 20.444 |  |  |  |  | 20.444
Type 22/33 400 54 11 | Type 22/33 400 | 54 | 11 | 20.492 |  |  |  |  | 20.492
Type 22/33 400 55 11 | Type 22/33 400 | 55 | 11 | 20.54 |  |  |  |  | 20.54
Type 22/33 400 56 11 | Type 22/33 400 | 56 | 11 | 20.588 |  |  |  |  | 20.588
Type 22/33 400 57 11 | Type 22/33 400 | 57 | 11 | 20.636 |  |  |  |  | 20.636
Type 22/33 400 58 11 | Type 22/33 400 | 58 | 11 | 20.684 |  |  |  |  | 20.684
Type 22/33 400 59 11 | Type 22/33 400 | 59 | 11 | 20.732 |  |  |  |  | 20.732
Type 22/33 400 60 11 | Type 22/33 400 | 60 | 11 | 20.78 |  |  |  |  | 20.78
Type 22/33 400 61 11 | Type 22/33 400 | 61 | 11 | 20.828 |  |  |  |  | 20.828
Type 22/33 400 62 11 | Type 22/33 400 | 62 | 11 | 20.876 |  |  |  |  | 20.876
Type 22/33 400 63 11 | Type 22/33 400 | 63 | 11 | 20.924 |  |  |  |  | 20.924
Type 22/33 400 64 11 | Type 22/33 400 | 64 | 11 | 20.972 |  |  |  |  | 20.972
Type 22/33 400 65 11 | Type 22/33 400 | 65 | 11 | 21.02 |  |  |  |  | 21.02
Type 22/33 400 66 11 | Type 22/33 400 | 66 | 11 | 21.068 |  |  |  |  | 21.068
Type 22/33 400 67 11 | Type 22/33 400 | 67 | 11 | 21.116 |  |  |  |  | 21.116
Type 22/33 400 68 11 | Type 22/33 400 | 68 | 11 | 21.164 |  |  |  |  | 21.164
Type 22/33 400 69 11 | Type 22/33 400 | 69 | 11 | 21.212 |  |  |  |  | 21.212
Type 22/33 400 70 11 | Type 22/33 400 | 70 | 11 | 21.26 |  |  |  |  | 21.26
Type 22/33 400 71 11 | Type 22/33 400 | 71 | 11 | 21.308 |  |  |  |  | 21.308
Type 22/33 400 72 11 | Type 22/33 400 | 72 | 11 | 21.356 |  |  |  |  | 21.356
Type 22/33 400 73 11 | Type 22/33 400 | 73 | 11 | 21.404 |  |  |  |  | 21.404
Type 22/33 400 74 11 | Type 22/33 400 | 74 | 11 | 21.452 |  |  |  |  | 21.452
Type 22/33 400 75 11 | Type 22/33 400 | 75 | 11 | 21.5 |  |  |  |  | 21.5
Type 22/33 400 76 11 | Type 22/33 400 | 76 | 11 | 21.548 |  |  |  |  | 21.548
Type 22/33 400 77 11 | Type 22/33 400 | 77 | 11 | 21.596 |  |  |  |  | 21.596
Type 22/33 400 78 11 | Type 22/33 400 | 78 | 11 | 21.644 |  |  |  |  | 21.644
Type 22/33 400 79 11 | Type 22/33 400 | 79 | 11 | 21.692 |  |  |  |  | 21.692
Type 22/33 400 80 11 | Type 22/33 400 | 80 | 11 | 21.74 |  |  |  |  | 21.74
Type 22/33 400 81 11 | Type 22/33 400 | 81 | 11 | 21.788 |  |  |  |  | 21.788
Type 22/33 400 82 11 | Type 22/33 400 | 82 | 11 | 21.836 |  |  |  |  | 21.836
Type 22/33 400 83 11 | Type 22/33 400 | 83 | 11 | 21.884 |  |  |  |  | 21.884
Type 22/33 400 84 11 | Type 22/33 400 | 84 | 11 | 21.932 |  |  |  |  | 21.932
Type 22/33 400 85 11 | Type 22/33 400 | 85 | 11 | 21.98 |  |  |  |  | 21.98
Type 22/33 400 86 11 | Type 22/33 400 | 86 | 11 | 22.028 |  |  |  |  | 22.028
Type 22/33 400 87 11 | Type 22/33 400 | 87 | 11 | 22.076 |  |  |  |  | 22.076
Type 22/33 400 88 11 | Type 22/33 400 | 88 | 11 | 22.124 |  |  |  |  | 22.124
Type 22/33 400 89 11 | Type 22/33 400 | 89 | 11 | 22.172 |  |  |  |  | 22.172
Type 22/33 400 90 11 | Type 22/33 400 | 90 | 11 | 22.22 |  |  |  |  | 22.22
Type 22/33 400 91 11 | Type 22/33 400 | 91 | 11 | 22.268 |  |  |  |  | 22.268
Type 22/33 400 92 11 | Type 22/33 400 | 92 | 11 | 22.316 |  |  |  |  | 22.316
Type 22/33 400 93 11 | Type 22/33 400 | 93 | 11 | 22.364 |  |  |  |  | 22.364
Type 22/33 400 94 11 | Type 22/33 400 | 94 | 11 | 22.412 |  |  |  |  | 22.412
Type 22/33 400 95 11 | Type 22/33 400 | 95 | 11 | 22.46 |  |  |  |  | 22.46
Type 22/33 400 96 11 | Type 22/33 400 | 96 | 11 | 22.508 |  |  |  |  | 22.508
Type 22/33 400 97 11 | Type 22/33 400 | 97 | 11 | 22.556 |  |  |  |  | 22.556
Type 22/33 400 98 11 | Type 22/33 400 | 98 | 11 | 22.604 |  |  |  |  | 22.604
Type 22/33 400 99 11 | Type 22/33 400 | 99 | 11 | 22.652 |  |  |  |  | 22.652
Type 22/33 400 100 11 | Type 22/33 400 | 100 | 11 | 22.7 |  |  |  |  | 22.7
Type 22/33 400 50 10 | Type 22/33 400 | 50 | 10 | 22.3 | 22.3 |  |  |  | 22.3
Type 22/33 400 51 10 | Type 22/33 400 | 51 | 10 | 22.348 |  |  |  |  | 22.348
Type 22/33 400 52 10 | Type 22/33 400 | 52 | 10 | 22.396 | 24.7 | 50 | 2.4 | 0.048 | 22.396
Type 22/33 400 53 10 | Type 22/33 400 | 53 | 10 | 22.444 |  |  |  |  | 22.444
Type 22/33 400 54 10 | Type 22/33 400 | 54 | 10 | 22.492 |  |  |  |  | 22.492
Type 22/33 400 55 10 | Type 22/33 400 | 55 | 10 | 22.54 |  |  |  |  | 22.54
Type 22/33 400 56 10 | Type 22/33 400 | 56 | 10 | 22.588 |  |  |  |  | 22.588
Type 22/33 400 57 10 | Type 22/33 400 | 57 | 10 | 22.636 |  |  |  |  | 22.636
Type 22/33 400 58 10 | Type 22/33 400 | 58 | 10 | 22.684 |  |  |  |  | 22.684
Type 22/33 400 59 10 | Type 22/33 400 | 59 | 10 | 22.732 |  |  |  |  | 22.732
Type 22/33 400 60 10 | Type 22/33 400 | 60 | 10 | 22.78 |  |  |  |  | 22.78
Type 22/33 400 61 10 | Type 22/33 400 | 61 | 10 | 22.828 |  |  |  |  | 22.828
Type 22/33 400 62 10 | Type 22/33 400 | 62 | 10 | 22.876 |  |  |  |  | 22.876
Type 22/33 400 63 10 | Type 22/33 400 | 63 | 10 | 22.924 |  |  |  |  | 22.924
Type 22/33 400 64 10 | Type 22/33 400 | 64 | 10 | 22.972 |  |  |  |  | 22.972
Type 22/33 400 65 10 | Type 22/33 400 | 65 | 10 | 23.02 |  |  |  |  | 23.02
Type 22/33 400 66 10 | Type 22/33 400 | 66 | 10 | 23.068 |  |  |  |  | 23.068
Type 22/33 400 67 10 | Type 22/33 400 | 67 | 10 | 23.116 |  |  |  |  | 23.116
Type 22/33 400 68 10 | Type 22/33 400 | 68 | 10 | 23.164 |  |  |  |  | 23.164
Type 22/33 400 69 10 | Type 22/33 400 | 69 | 10 | 23.212 |  |  |  |  | 23.212
Type 22/33 400 70 10 | Type 22/33 400 | 70 | 10 | 23.26 |  |  |  |  | 23.26
Type 22/33 400 71 10 | Type 22/33 400 | 71 | 10 | 23.308 |  |  |  |  | 23.308
Type 22/33 400 72 10 | Type 22/33 400 | 72 | 10 | 23.356 |  |  |  |  | 23.356
Type 22/33 400 73 10 | Type 22/33 400 | 73 | 10 | 23.404 |  |  |  |  | 23.404
Type 22/33 400 74 10 | Type 22/33 400 | 74 | 10 | 23.452 |  |  |  |  | 23.452
Type 22/33 400 75 10 | Type 22/33 400 | 75 | 10 | 23.5 |  |  |  |  | 23.5
Type 22/33 400 76 10 | Type 22/33 400 | 76 | 10 | 23.548 |  |  |  |  | 23.548
Type 22/33 400 77 10 | Type 22/33 400 | 77 | 10 | 23.596 |  |  |  |  | 23.596
Type 22/33 400 78 10 | Type 22/33 400 | 78 | 10 | 23.644 |  |  |  |  | 23.644
Type 22/33 400 79 10 | Type 22/33 400 | 79 | 10 | 23.692 |  |  |  |  | 23.692
Type 22/33 400 80 10 | Type 22/33 400 | 80 | 10 | 23.74 |  |  |  |  | 23.74
Type 22/33 400 81 10 | Type 22/33 400 | 81 | 10 | 23.788 |  |  |  |  | 23.788
Type 22/33 400 82 10 | Type 22/33 400 | 82 | 10 | 23.836 |  |  |  |  | 23.836
Type 22/33 400 83 10 | Type 22/33 400 | 83 | 10 | 23.884 |  |  |  |  | 23.884
Type 22/33 400 84 10 | Type 22/33 400 | 84 | 10 | 23.932 |  |  |  |  | 23.932
Type 22/33 400 85 10 | Type 22/33 400 | 85 | 10 | 23.98 |  |  |  |  | 23.98
Type 22/33 400 86 10 | Type 22/33 400 | 86 | 10 | 24.028 |  |  |  |  | 24.028
Type 22/33 400 87 10 | Type 22/33 400 | 87 | 10 | 24.076 |  |  |  |  | 24.076
Type 22/33 400 88 10 | Type 22/33 400 | 88 | 10 | 24.124 |  |  |  |  | 24.124
Type 22/33 400 89 10 | Type 22/33 400 | 89 | 10 | 24.172 |  |  |  |  | 24.172
Type 22/33 400 90 10 | Type 22/33 400 | 90 | 10 | 24.22 |  |  |  |  | 24.22
Type 22/33 400 91 10 | Type 22/33 400 | 91 | 10 | 24.268 |  |  |  |  | 24.268
Type 22/33 400 92 10 | Type 22/33 400 | 92 | 10 | 24.316 |  |  |  |  | 24.316
Type 22/33 400 93 10 | Type 22/33 400 | 93 | 10 | 24.364 |  |  |  |  | 24.364
Type 22/33 400 94 10 | Type 22/33 400 | 94 | 10 | 24.412 |  |  |  |  | 24.412
Type 22/33 400 95 10 | Type 22/33 400 | 95 | 10 | 24.46 |  |  |  |  | 24.46
Type 22/33 400 96 10 | Type 22/33 400 | 96 | 10 | 24.508 |  |  |  |  | 24.508
Type 22/33 400 97 10 | Type 22/33 400 | 97 | 10 | 24.556 |  |  |  |  | 24.556
Type 22/33 400 98 10 | Type 22/33 400 | 98 | 10 | 24.604 |  |  |  |  | 24.604
Type 22/33 400 99 10 | Type 22/33 400 | 99 | 10 | 24.652 |  |  |  |  | 24.652
Type 22/33 400 100 10 | Type 22/33 400 | 100 | 10 | 24.7 |  |  |  |  | 24.7
Type 22/33 400 50 9 | Type 22/33 400 | 50 | 9 | 24.3 | 24.3 |  |  |  | 24.3
Type 22/33 400 51 9 | Type 22/33 400 | 51 | 9 | 24.348 |  |  |  |  | 24.348
Type 22/33 400 52 9 | Type 22/33 400 | 52 | 9 | 24.396 | 26.7 | 50 | 2.4 | 0.048 | 24.396
Type 22/33 400 53 9 | Type 22/33 400 | 53 | 9 | 24.444 |  |  |  |  | 24.444
Type 22/33 400 54 9 | Type 22/33 400 | 54 | 9 | 24.492 |  |  |  |  | 24.492
Type 22/33 400 55 9 | Type 22/33 400 | 55 | 9 | 24.54 |  |  |  |  | 24.54
Type 22/33 400 56 9 | Type 22/33 400 | 56 | 9 | 24.588 |  |  |  |  | 24.588
Type 22/33 400 57 9 | Type 22/33 400 | 57 | 9 | 24.636 |  |  |  |  | 24.636
Type 22/33 400 58 9 | Type 22/33 400 | 58 | 9 | 24.684 |  |  |  |  | 24.684
Type 22/33 400 59 9 | Type 22/33 400 | 59 | 9 | 24.732 |  |  |  |  | 24.732
Type 22/33 400 60 9 | Type 22/33 400 | 60 | 9 | 24.78 |  |  |  |  | 24.78
Type 22/33 400 61 9 | Type 22/33 400 | 61 | 9 | 24.828 |  |  |  |  | 24.828
Type 22/33 400 62 9 | Type 22/33 400 | 62 | 9 | 24.876 |  |  |  |  | 24.876
Type 22/33 400 63 9 | Type 22/33 400 | 63 | 9 | 24.924 |  |  |  |  | 24.924
Type 22/33 400 64 9 | Type 22/33 400 | 64 | 9 | 24.972 |  |  |  |  | 24.972
Type 22/33 400 65 9 | Type 22/33 400 | 65 | 9 | 25.02 |  |  |  |  | 25.02
Type 22/33 400 66 9 | Type 22/33 400 | 66 | 9 | 25.068 |  |  |  |  | 25.068
Type 22/33 400 67 9 | Type 22/33 400 | 67 | 9 | 25.116 |  |  |  |  | 25.116
Type 22/33 400 68 9 | Type 22/33 400 | 68 | 9 | 25.164 |  |  |  |  | 25.164
Type 22/33 400 69 9 | Type 22/33 400 | 69 | 9 | 25.212 |  |  |  |  | 25.212
Type 22/33 400 70 9 | Type 22/33 400 | 70 | 9 | 25.26 |  |  |  |  | 25.26
Type 22/33 400 71 9 | Type 22/33 400 | 71 | 9 | 25.308 |  |  |  |  | 25.308
Type 22/33 400 72 9 | Type 22/33 400 | 72 | 9 | 25.356 |  |  |  |  | 25.356
Type 22/33 400 73 9 | Type 22/33 400 | 73 | 9 | 25.404 |  |  |  |  | 25.404
Type 22/33 400 74 9 | Type 22/33 400 | 74 | 9 | 25.452 |  |  |  |  | 25.452
Type 22/33 400 75 9 | Type 22/33 400 | 75 | 9 | 25.5 |  |  |  |  | 25.5
Type 22/33 400 76 9 | Type 22/33 400 | 76 | 9 | 25.548 |  |  |  |  | 25.548
Type 22/33 400 77 9 | Type 22/33 400 | 77 | 9 | 25.596 |  |  |  |  | 25.596
Type 22/33 400 78 9 | Type 22/33 400 | 78 | 9 | 25.644 |  |  |  |  | 25.644
Type 22/33 400 79 9 | Type 22/33 400 | 79 | 9 | 25.692 |  |  |  |  | 25.692
Type 22/33 400 80 9 | Type 22/33 400 | 80 | 9 | 25.74 |  |  |  |  | 25.74
Type 22/33 400 81 9 | Type 22/33 400 | 81 | 9 | 25.788 |  |  |  |  | 25.788
Type 22/33 400 82 9 | Type 22/33 400 | 82 | 9 | 25.836 |  |  |  |  | 25.836
Type 22/33 400 83 9 | Type 22/33 400 | 83 | 9 | 25.884 |  |  |  |  | 25.884
Type 22/33 400 84 9 | Type 22/33 400 | 84 | 9 | 25.932 |  |  |  |  | 25.932
Type 22/33 400 85 9 | Type 22/33 400 | 85 | 9 | 25.98 |  |  |  |  | 25.98
Type 22/33 400 86 9 | Type 22/33 400 | 86 | 9 | 26.028 |  |  |  |  | 26.028
Type 22/33 400 87 9 | Type 22/33 400 | 87 | 9 | 26.076 |  |  |  |  | 26.076
Type 22/33 400 88 9 | Type 22/33 400 | 88 | 9 | 26.124 |  |  |  |  | 26.124
Type 22/33 400 89 9 | Type 22/33 400 | 89 | 9 | 26.172 |  |  |  |  | 26.172
Type 22/33 400 90 9 | Type 22/33 400 | 90 | 9 | 26.22 |  |  |  |  | 26.22
Type 22/33 400 91 9 | Type 22/33 400 | 91 | 9 | 26.268 |  |  |  |  | 26.268
Type 22/33 400 92 9 | Type 22/33 400 | 92 | 9 | 26.316 |  |  |  |  | 26.316
Type 22/33 400 93 9 | Type 22/33 400 | 93 | 9 | 26.364 |  |  |  |  | 26.364
Type 22/33 400 94 9 | Type 22/33 400 | 94 | 9 | 26.412 |  |  |  |  | 26.412
Type 22/33 400 95 9 | Type 22/33 400 | 95 | 9 | 26.46 |  |  |  |  | 26.46
Type 22/33 400 96 9 | Type 22/33 400 | 96 | 9 | 26.508 |  |  |  |  | 26.508
Type 22/33 400 97 9 | Type 22/33 400 | 97 | 9 | 26.556 |  |  |  |  | 26.556
Type 22/33 400 98 9 | Type 22/33 400 | 98 | 9 | 26.604 |  |  |  |  | 26.604
Type 22/33 400 99 9 | Type 22/33 400 | 99 | 9 | 26.652 |  |  |  |  | 26.652
Type 22/33 400 100 9 | Type 22/33 400 | 100 | 9 | 26.7 |  |  |  |  | 26.7
Type 22/33 400 50 8 | Type 22/33 400 | 50 | 8 | 26.3 | 26.3 |  |  |  | 26.3
Type 22/33 400 51 8 | Type 22/33 400 | 51 | 8 | 26.348 |  |  |  |  | 26.348
Type 22/33 400 52 8 | Type 22/33 400 | 52 | 8 | 26.396 | 28.7 | 50 | 2.4 | 0.048 | 26.396
Type 22/33 400 53 8 | Type 22/33 400 | 53 | 8 | 26.444 |  |  |  |  | 26.444
Type 22/33 400 54 8 | Type 22/33 400 | 54 | 8 | 26.492 |  |  |  |  | 26.492
Type 22/33 400 55 8 | Type 22/33 400 | 55 | 8 | 26.54 |  |  |  |  | 26.54
Type 22/33 400 56 8 | Type 22/33 400 | 56 | 8 | 26.588 |  |  |  |  | 26.588
Type 22/33 400 57 8 | Type 22/33 400 | 57 | 8 | 26.636 |  |  |  |  | 26.636
Type 22/33 400 58 8 | Type 22/33 400 | 58 | 8 | 26.684 |  |  |  |  | 26.684
Type 22/33 400 59 8 | Type 22/33 400 | 59 | 8 | 26.732 |  |  |  |  | 26.732
Type 22/33 400 60 8 | Type 22/33 400 | 60 | 8 | 26.78 |  |  |  |  | 26.78
Type 22/33 400 61 8 | Type 22/33 400 | 61 | 8 | 26.828 |  |  |  |  | 26.828
Type 22/33 400 62 8 | Type 22/33 400 | 62 | 8 | 26.876 |  |  |  |  | 26.876
Type 22/33 400 63 8 | Type 22/33 400 | 63 | 8 | 26.924 |  |  |  |  | 26.924
Type 22/33 400 64 8 | Type 22/33 400 | 64 | 8 | 26.972 |  |  |  |  | 26.972
Type 22/33 400 65 8 | Type 22/33 400 | 65 | 8 | 27.02 |  |  |  |  | 27.02
Type 22/33 400 66 8 | Type 22/33 400 | 66 | 8 | 27.068 |  |  |  |  | 27.068
Type 22/33 400 67 8 | Type 22/33 400 | 67 | 8 | 27.116 |  |  |  |  | 27.116
Type 22/33 400 68 8 | Type 22/33 400 | 68 | 8 | 27.164 |  |  |  |  | 27.164
Type 22/33 400 69 8 | Type 22/33 400 | 69 | 8 | 27.212 |  |  |  |  | 27.212
Type 22/33 400 70 8 | Type 22/33 400 | 70 | 8 | 27.26 |  |  |  |  | 27.26
Type 22/33 400 71 8 | Type 22/33 400 | 71 | 8 | 27.308 |  |  |  |  | 27.308
Type 22/33 400 72 8 | Type 22/33 400 | 72 | 8 | 27.356 |  |  |  |  | 27.356
Type 22/33 400 73 8 | Type 22/33 400 | 73 | 8 | 27.404 |  |  |  |  | 27.404
Type 22/33 400 74 8 | Type 22/33 400 | 74 | 8 | 27.452 |  |  |  |  | 27.452
Type 22/33 400 75 8 | Type 22/33 400 | 75 | 8 | 27.5 |  |  |  |  | 27.5
Type 22/33 400 76 8 | Type 22/33 400 | 76 | 8 | 27.548 |  |  |  |  | 27.548
Type 22/33 400 77 8 | Type 22/33 400 | 77 | 8 | 27.596 |  |  |  |  | 27.596
Type 22/33 400 78 8 | Type 22/33 400 | 78 | 8 | 27.644 |  |  |  |  | 27.644
Type 22/33 400 79 8 | Type 22/33 400 | 79 | 8 | 27.692 |  |  |  |  | 27.692
Type 22/33 400 80 8 | Type 22/33 400 | 80 | 8 | 27.74 |  |  |  |  | 27.74
Type 22/33 400 81 8 | Type 22/33 400 | 81 | 8 | 27.788 |  |  |  |  | 27.788
Type 22/33 400 82 8 | Type 22/33 400 | 82 | 8 | 27.836 |  |  |  |  | 27.836
Type 22/33 400 83 8 | Type 22/33 400 | 83 | 8 | 27.884 |  |  |  |  | 27.884
Type 22/33 400 84 8 | Type 22/33 400 | 84 | 8 | 27.932 |  |  |  |  | 27.932
Type 22/33 400 85 8 | Type 22/33 400 | 85 | 8 | 27.98 |  |  |  |  | 27.98
Type 22/33 400 86 8 | Type 22/33 400 | 86 | 8 | 28.028 |  |  |  |  | 28.028
Type 22/33 400 87 8 | Type 22/33 400 | 87 | 8 | 28.076 |  |  |  |  | 28.076
Type 22/33 400 88 8 | Type 22/33 400 | 88 | 8 | 28.124 |  |  |  |  | 28.124
Type 22/33 400 89 8 | Type 22/33 400 | 89 | 8 | 28.172 |  |  |  |  | 28.172
Type 22/33 400 90 8 | Type 22/33 400 | 90 | 8 | 28.22 |  |  |  |  | 28.22
Type 22/33 400 91 8 | Type 22/33 400 | 91 | 8 | 28.268 |  |  |  |  | 28.268
Type 22/33 400 92 8 | Type 22/33 400 | 92 | 8 | 28.316 |  |  |  |  | 28.316
Type 22/33 400 93 8 | Type 22/33 400 | 93 | 8 | 28.364 |  |  |  |  | 28.364
Type 22/33 400 94 8 | Type 22/33 400 | 94 | 8 | 28.412 |  |  |  |  | 28.412
Type 22/33 400 95 8 | Type 22/33 400 | 95 | 8 | 28.46 |  |  |  |  | 28.46
Type 22/33 400 96 8 | Type 22/33 400 | 96 | 8 | 28.508 |  |  |  |  | 28.508
Type 22/33 400 97 8 | Type 22/33 400 | 97 | 8 | 28.556 |  |  |  |  | 28.556
Type 22/33 400 98 8 | Type 22/33 400 | 98 | 8 | 28.604 |  |  |  |  | 28.604
Type 22/33 400 99 8 | Type 22/33 400 | 99 | 8 | 28.652 |  |  |  |  | 28.652
Type 22/33 400 100 8 | Type 22/33 400 | 100 | 8 | 28.7 |  |  |  |  | 28.7
Type 22/33 400 50 7 | Type 22/33 400 | 50 | 7 | 28.3 | 28.3 |  |  |  | 28.3
Type 22/33 400 51 7 | Type 22/33 400 | 51 | 7 | 28.348 |  |  |  |  | 28.348
Type 22/33 400 52 7 | Type 22/33 400 | 52 | 7 | 28.396 | 30.7 | 50 | 2.4 | 0.048 | 28.396
Type 22/33 400 53 7 | Type 22/33 400 | 53 | 7 | 28.444 |  |  |  |  | 28.444
Type 22/33 400 54 7 | Type 22/33 400 | 54 | 7 | 28.492 |  |  |  |  | 28.492
Type 22/33 400 55 7 | Type 22/33 400 | 55 | 7 | 28.54 |  |  |  |  | 28.54
Type 22/33 400 56 7 | Type 22/33 400 | 56 | 7 | 28.588 |  |  |  |  | 28.588
Type 22/33 400 57 7 | Type 22/33 400 | 57 | 7 | 28.636 |  |  |  |  | 28.636
Type 22/33 400 58 7 | Type 22/33 400 | 58 | 7 | 28.684 |  |  |  |  | 28.684
Type 22/33 400 59 7 | Type 22/33 400 | 59 | 7 | 28.732 |  |  |  |  | 28.732
Type 22/33 400 60 7 | Type 22/33 400 | 60 | 7 | 28.78 |  |  |  |  | 28.78
Type 22/33 400 61 7 | Type 22/33 400 | 61 | 7 | 28.828 |  |  |  |  | 28.828
Type 22/33 400 62 7 | Type 22/33 400 | 62 | 7 | 28.876 |  |  |  |  | 28.876
Type 22/33 400 63 7 | Type 22/33 400 | 63 | 7 | 28.924 |  |  |  |  | 28.924
Type 22/33 400 64 7 | Type 22/33 400 | 64 | 7 | 28.972 |  |  |  |  | 28.972
Type 22/33 400 65 7 | Type 22/33 400 | 65 | 7 | 29.02 |  |  |  |  | 29.02
Type 22/33 400 66 7 | Type 22/33 400 | 66 | 7 | 29.068 |  |  |  |  | 29.068
Type 22/33 400 67 7 | Type 22/33 400 | 67 | 7 | 29.116 |  |  |  |  | 29.116
Type 22/33 400 68 7 | Type 22/33 400 | 68 | 7 | 29.164 |  |  |  |  | 29.164
Type 22/33 400 69 7 | Type 22/33 400 | 69 | 7 | 29.212 |  |  |  |  | 29.212
Type 22/33 400 70 7 | Type 22/33 400 | 70 | 7 | 29.26 |  |  |  |  | 29.26
Type 22/33 400 71 7 | Type 22/33 400 | 71 | 7 | 29.308 |  |  |  |  | 29.308
Type 22/33 400 72 7 | Type 22/33 400 | 72 | 7 | 29.356 |  |  |  |  | 29.356
Type 22/33 400 73 7 | Type 22/33 400 | 73 | 7 | 29.404 |  |  |  |  | 29.404
Type 22/33 400 74 7 | Type 22/33 400 | 74 | 7 | 29.452 |  |  |  |  | 29.452
Type 22/33 400 75 7 | Type 22/33 400 | 75 | 7 | 29.5 |  |  |  |  | 29.5
Type 22/33 400 76 7 | Type 22/33 400 | 76 | 7 | 29.548 |  |  |  |  | 29.548
Type 22/33 400 77 7 | Type 22/33 400 | 77 | 7 | 29.596 |  |  |  |  | 29.596
Type 22/33 400 78 7 | Type 22/33 400 | 78 | 7 | 29.644 |  |  |  |  | 29.644
Type 22/33 400 79 7 | Type 22/33 400 | 79 | 7 | 29.692 |  |  |  |  | 29.692
Type 22/33 400 80 7 | Type 22/33 400 | 80 | 7 | 29.74 |  |  |  |  | 29.74
Type 22/33 400 81 7 | Type 22/33 400 | 81 | 7 | 29.788 |  |  |  |  | 29.788
Type 22/33 400 82 7 | Type 22/33 400 | 82 | 7 | 29.836 |  |  |  |  | 29.836
Type 22/33 400 83 7 | Type 22/33 400 | 83 | 7 | 29.884 |  |  |  |  | 29.884
Type 22/33 400 84 7 | Type 22/33 400 | 84 | 7 | 29.932 |  |  |  |  | 29.932
Type 22/33 400 85 7 | Type 22/33 400 | 85 | 7 | 29.98 |  |  |  |  | 29.98
Type 22/33 400 86 7 | Type 22/33 400 | 86 | 7 | 30.028 |  |  |  |  | 30.028
Type 22/33 400 87 7 | Type 22/33 400 | 87 | 7 | 30.076 |  |  |  |  | 30.076
Type 22/33 400 88 7 | Type 22/33 400 | 88 | 7 | 30.124 |  |  |  |  | 30.124
Type 22/33 400 89 7 | Type 22/33 400 | 89 | 7 | 30.172 |  |  |  |  | 30.172
Type 22/33 400 90 7 | Type 22/33 400 | 90 | 7 | 30.22 |  |  |  |  | 30.22
Type 22/33 400 91 7 | Type 22/33 400 | 91 | 7 | 30.268 |  |  |  |  | 30.268
Type 22/33 400 92 7 | Type 22/33 400 | 92 | 7 | 30.316 |  |  |  |  | 30.316
Type 22/33 400 93 7 | Type 22/33 400 | 93 | 7 | 30.364 |  |  |  |  | 30.364
Type 22/33 400 94 7 | Type 22/33 400 | 94 | 7 | 30.412 |  |  |  |  | 30.412
Type 22/33 400 95 7 | Type 22/33 400 | 95 | 7 | 30.46 |  |  |  |  | 30.46
Type 22/33 400 96 7 | Type 22/33 400 | 96 | 7 | 30.508 |  |  |  |  | 30.508
Type 22/33 400 97 7 | Type 22/33 400 | 97 | 7 | 30.556 |  |  |  |  | 30.556
Type 22/33 400 98 7 | Type 22/33 400 | 98 | 7 | 30.604 |  |  |  |  | 30.604
Type 22/33 400 99 7 | Type 22/33 400 | 99 | 7 | 30.652 |  |  |  |  | 30.652
Type 22/33 400 100 7 | Type 22/33 400 | 100 | 7 | 30.7 |  |  |  |  | 30.7
Type 22/33 400 50 6 | Type 22/33 400 | 50 | 6 | 30.3 | 30.3 |  |  |  | 30.3
Type 22/33 400 51 6 | Type 22/33 400 | 51 | 6 | 30.348 |  |  |  |  | 30.348
Type 22/33 400 52 6 | Type 22/33 400 | 52 | 6 | 30.396 | 32.7 | 50 | 2.4 | 0.048 | 30.396
Type 22/33 400 53 6 | Type 22/33 400 | 53 | 6 | 30.444 |  |  |  |  | 30.444
Type 22/33 400 54 6 | Type 22/33 400 | 54 | 6 | 30.492 |  |  |  |  | 30.492
Type 22/33 400 55 6 | Type 22/33 400 | 55 | 6 | 30.54 |  |  |  |  | 30.54
Type 22/33 400 56 6 | Type 22/33 400 | 56 | 6 | 30.588 |  |  |  |  | 30.588
Type 22/33 400 57 6 | Type 22/33 400 | 57 | 6 | 30.636 |  |  |  |  | 30.636
Type 22/33 400 58 6 | Type 22/33 400 | 58 | 6 | 30.684 |  |  |  |  | 30.684
Type 22/33 400 59 6 | Type 22/33 400 | 59 | 6 | 30.732 |  |  |  |  | 30.732
Type 22/33 400 60 6 | Type 22/33 400 | 60 | 6 | 30.78 |  |  |  |  | 30.78
Type 22/33 400 61 6 | Type 22/33 400 | 61 | 6 | 30.828 |  |  |  |  | 30.828
Type 22/33 400 62 6 | Type 22/33 400 | 62 | 6 | 30.876 |  |  |  |  | 30.876
Type 22/33 400 63 6 | Type 22/33 400 | 63 | 6 | 30.924 |  |  |  |  | 30.924
Type 22/33 400 64 6 | Type 22/33 400 | 64 | 6 | 30.972 |  |  |  |  | 30.972
Type 22/33 400 65 6 | Type 22/33 400 | 65 | 6 | 31.02 |  |  |  |  | 31.02
Type 22/33 400 66 6 | Type 22/33 400 | 66 | 6 | 31.068 |  |  |  |  | 31.068
Type 22/33 400 67 6 | Type 22/33 400 | 67 | 6 | 31.116 |  |  |  |  | 31.116
Type 22/33 400 68 6 | Type 22/33 400 | 68 | 6 | 31.164 |  |  |  |  | 31.164
Type 22/33 400 69 6 | Type 22/33 400 | 69 | 6 | 31.212 |  |  |  |  | 31.212
Type 22/33 400 70 6 | Type 22/33 400 | 70 | 6 | 31.26 |  |  |  |  | 31.26
Type 22/33 400 71 6 | Type 22/33 400 | 71 | 6 | 31.308 |  |  |  |  | 31.308
Type 22/33 400 72 6 | Type 22/33 400 | 72 | 6 | 31.356 |  |  |  |  | 31.356
Type 22/33 400 73 6 | Type 22/33 400 | 73 | 6 | 31.404 |  |  |  |  | 31.404
Type 22/33 400 74 6 | Type 22/33 400 | 74 | 6 | 31.452 |  |  |  |  | 31.452
Type 22/33 400 75 6 | Type 22/33 400 | 75 | 6 | 31.5 |  |  |  |  | 31.5
Type 22/33 400 76 6 | Type 22/33 400 | 76 | 6 | 31.548 |  |  |  |  | 31.548
Type 22/33 400 77 6 | Type 22/33 400 | 77 | 6 | 31.596 |  |  |  |  | 31.596
Type 22/33 400 78 6 | Type 22/33 400 | 78 | 6 | 31.644 |  |  |  |  | 31.644
Type 22/33 400 79 6 | Type 22/33 400 | 79 | 6 | 31.692 |  |  |  |  | 31.692
Type 22/33 400 80 6 | Type 22/33 400 | 80 | 6 | 31.74 |  |  |  |  | 31.74
Type 22/33 400 81 6 | Type 22/33 400 | 81 | 6 | 31.788 |  |  |  |  | 31.788
Type 22/33 400 82 6 | Type 22/33 400 | 82 | 6 | 31.836 |  |  |  |  | 31.836
Type 22/33 400 83 6 | Type 22/33 400 | 83 | 6 | 31.884 |  |  |  |  | 31.884
Type 22/33 400 84 6 | Type 22/33 400 | 84 | 6 | 31.932 |  |  |  |  | 31.932
Type 22/33 400 85 6 | Type 22/33 400 | 85 | 6 | 31.98 |  |  |  |  | 31.98
Type 22/33 400 86 6 | Type 22/33 400 | 86 | 6 | 32.028 |  |  |  |  | 32.028
Type 22/33 400 87 6 | Type 22/33 400 | 87 | 6 | 32.076 |  |  |  |  | 32.076
Type 22/33 400 88 6 | Type 22/33 400 | 88 | 6 | 32.124 |  |  |  |  | 32.124
Type 22/33 400 89 6 | Type 22/33 400 | 89 | 6 | 32.172 |  |  |  |  | 32.172
Type 22/33 400 90 6 | Type 22/33 400 | 90 | 6 | 32.22 |  |  |  |  | 32.22
Type 22/33 400 91 6 | Type 22/33 400 | 91 | 6 | 32.268 |  |  |  |  | 32.268
Type 22/33 400 92 6 | Type 22/33 400 | 92 | 6 | 32.316 |  |  |  |  | 32.316
Type 22/33 400 93 6 | Type 22/33 400 | 93 | 6 | 32.364 |  |  |  |  | 32.364
Type 22/33 400 94 6 | Type 22/33 400 | 94 | 6 | 32.412 |  |  |  |  | 32.412
Type 22/33 400 95 6 | Type 22/33 400 | 95 | 6 | 32.46 |  |  |  |  | 32.46
Type 22/33 400 96 6 | Type 22/33 400 | 96 | 6 | 32.508 |  |  |  |  | 32.508
Type 22/33 400 97 6 | Type 22/33 400 | 97 | 6 | 32.556 |  |  |  |  | 32.556
Type 22/33 400 98 6 | Type 22/33 400 | 98 | 6 | 32.604 |  |  |  |  | 32.604
Type 22/33 400 99 6 | Type 22/33 400 | 99 | 6 | 32.652 |  |  |  |  | 32.652
Type 22/33 400 100 6 | Type 22/33 400 | 100 | 6 | 32.7 |  |  |  |  | 32.7
Type 22/33 400 50 5 | Type 22/33 400 | 50 | 5 | 32.3 | 32.3 |  |  |  | 32.3
Type 22/33 400 51 5 | Type 22/33 400 | 51 | 5 | 32.348 |  |  |  |  | 32.348
Type 22/33 400 52 5 | Type 22/33 400 | 52 | 5 | 32.396 | 34.7 | 50 | 2.4 | 0.048 | 32.396
Type 22/33 400 53 5 | Type 22/33 400 | 53 | 5 | 32.444 |  |  |  |  | 32.444
Type 22/33 400 54 5 | Type 22/33 400 | 54 | 5 | 32.492 |  |  |  |  | 32.492
Type 22/33 400 55 5 | Type 22/33 400 | 55 | 5 | 32.54 |  |  |  |  | 32.54
Type 22/33 400 56 5 | Type 22/33 400 | 56 | 5 | 32.588 |  |  |  |  | 32.588
Type 22/33 400 57 5 | Type 22/33 400 | 57 | 5 | 32.636 |  |  |  |  | 32.636
Type 22/33 400 58 5 | Type 22/33 400 | 58 | 5 | 32.684 |  |  |  |  | 32.684
Type 22/33 400 59 5 | Type 22/33 400 | 59 | 5 | 32.732 |  |  |  |  | 32.732
Type 22/33 400 60 5 | Type 22/33 400 | 60 | 5 | 32.78 |  |  |  |  | 32.78
Type 22/33 400 61 5 | Type 22/33 400 | 61 | 5 | 32.828 |  |  |  |  | 32.828
Type 22/33 400 62 5 | Type 22/33 400 | 62 | 5 | 32.876 |  |  |  |  | 32.876
Type 22/33 400 63 5 | Type 22/33 400 | 63 | 5 | 32.924 |  |  |  |  | 32.924
Type 22/33 400 64 5 | Type 22/33 400 | 64 | 5 | 32.972 |  |  |  |  | 32.972
Type 22/33 400 65 5 | Type 22/33 400 | 65 | 5 | 33.02 |  |  |  |  | 33.02
Type 22/33 400 66 5 | Type 22/33 400 | 66 | 5 | 33.068 |  |  |  |  | 33.068
Type 22/33 400 67 5 | Type 22/33 400 | 67 | 5 | 33.116 |  |  |  |  | 33.116
Type 22/33 400 68 5 | Type 22/33 400 | 68 | 5 | 33.164 |  |  |  |  | 33.164
Type 22/33 400 69 5 | Type 22/33 400 | 69 | 5 | 33.212 |  |  |  |  | 33.212
Type 22/33 400 70 5 | Type 22/33 400 | 70 | 5 | 33.26 |  |  |  |  | 33.26
Type 22/33 400 71 5 | Type 22/33 400 | 71 | 5 | 33.308 |  |  |  |  | 33.308
Type 22/33 400 72 5 | Type 22/33 400 | 72 | 5 | 33.356 |  |  |  |  | 33.356
Type 22/33 400 73 5 | Type 22/33 400 | 73 | 5 | 33.404 |  |  |  |  | 33.404
Type 22/33 400 74 5 | Type 22/33 400 | 74 | 5 | 33.452 |  |  |  |  | 33.452
Type 22/33 400 75 5 | Type 22/33 400 | 75 | 5 | 33.5 |  |  |  |  | 33.5
Type 22/33 400 76 5 | Type 22/33 400 | 76 | 5 | 33.548 |  |  |  |  | 33.548
Type 22/33 400 77 5 | Type 22/33 400 | 77 | 5 | 33.596 |  |  |  |  | 33.596
Type 22/33 400 78 5 | Type 22/33 400 | 78 | 5 | 33.644 |  |  |  |  | 33.644
Type 22/33 400 79 5 | Type 22/33 400 | 79 | 5 | 33.692 |  |  |  |  | 33.692
Type 22/33 400 80 5 | Type 22/33 400 | 80 | 5 | 33.74 |  |  |  |  | 33.74
Type 22/33 400 81 5 | Type 22/33 400 | 81 | 5 | 33.788 |  |  |  |  | 33.788
Type 22/33 400 82 5 | Type 22/33 400 | 82 | 5 | 33.836 |  |  |  |  | 33.836
Type 22/33 400 83 5 | Type 22/33 400 | 83 | 5 | 33.884 |  |  |  |  | 33.884
Type 22/33 400 84 5 | Type 22/33 400 | 84 | 5 | 33.932 |  |  |  |  | 33.932
Type 22/33 400 85 5 | Type 22/33 400 | 85 | 5 | 33.98 |  |  |  |  | 33.98
Type 22/33 400 86 5 | Type 22/33 400 | 86 | 5 | 34.028 |  |  |  |  | 34.028
Type 22/33 400 87 5 | Type 22/33 400 | 87 | 5 | 34.076 |  |  |  |  | 34.076
Type 22/33 400 88 5 | Type 22/33 400 | 88 | 5 | 34.124 |  |  |  |  | 34.124
Type 22/33 400 89 5 | Type 22/33 400 | 89 | 5 | 34.172 |  |  |  |  | 34.172
Type 22/33 400 90 5 | Type 22/33 400 | 90 | 5 | 34.22 |  |  |  |  | 34.22
Type 22/33 400 91 5 | Type 22/33 400 | 91 | 5 | 34.268 |  |  |  |  | 34.268
Type 22/33 400 92 5 | Type 22/33 400 | 92 | 5 | 34.316 |  |  |  |  | 34.316
Type 22/33 400 93 5 | Type 22/33 400 | 93 | 5 | 34.364 |  |  |  |  | 34.364
Type 22/33 400 94 5 | Type 22/33 400 | 94 | 5 | 34.412 |  |  |  |  | 34.412
Type 22/33 400 95 5 | Type 22/33 400 | 95 | 5 | 34.46 |  |  |  |  | 34.46
Type 22/33 400 96 5 | Type 22/33 400 | 96 | 5 | 34.508 |  |  |  |  | 34.508
Type 22/33 400 97 5 | Type 22/33 400 | 97 | 5 | 34.556 |  |  |  |  | 34.556
Type 22/33 400 98 5 | Type 22/33 400 | 98 | 5 | 34.604 |  |  |  |  | 34.604
Type 22/33 400 99 5 | Type 22/33 400 | 99 | 5 | 34.652 |  |  |  |  | 34.652
Type 22/33 400 100 5 | Type 22/33 400 | 100 | 5 | 34.7 |  |  |  |  | 34.7
Type 22/33 400 50 4 | Type 22/33 400 | 50 | 4 | 34.3 | 34.3 |  |  |  | 34.3
Type 22/33 400 51 4 | Type 22/33 400 | 51 | 4 | 34.348 |  |  |  |  | 34.348
Type 22/33 400 52 4 | Type 22/33 400 | 52 | 4 | 34.396 | 36.7 | 50 | 2.4 | 0.048 | 34.396
Type 22/33 400 53 4 | Type 22/33 400 | 53 | 4 | 34.444 |  |  |  |  | 34.444
Type 22/33 400 54 4 | Type 22/33 400 | 54 | 4 | 34.492 |  |  |  |  | 34.492
Type 22/33 400 55 4 | Type 22/33 400 | 55 | 4 | 34.54 |  |  |  |  | 34.54
Type 22/33 400 56 4 | Type 22/33 400 | 56 | 4 | 34.588 |  |  |  |  | 34.588
Type 22/33 400 57 4 | Type 22/33 400 | 57 | 4 | 34.636 |  |  |  |  | 34.636
Type 22/33 400 58 4 | Type 22/33 400 | 58 | 4 | 34.684 |  |  |  |  | 34.684
Type 22/33 400 59 4 | Type 22/33 400 | 59 | 4 | 34.732 |  |  |  |  | 34.732
Type 22/33 400 60 4 | Type 22/33 400 | 60 | 4 | 34.78 |  |  |  |  | 34.78
Type 22/33 400 61 4 | Type 22/33 400 | 61 | 4 | 34.828 |  |  |  |  | 34.828
Type 22/33 400 62 4 | Type 22/33 400 | 62 | 4 | 34.876 |  |  |  |  | 34.876
Type 22/33 400 63 4 | Type 22/33 400 | 63 | 4 | 34.924 |  |  |  |  | 34.924
Type 22/33 400 64 4 | Type 22/33 400 | 64 | 4 | 34.972 |  |  |  |  | 34.972
Type 22/33 400 65 4 | Type 22/33 400 | 65 | 4 | 35.02 |  |  |  |  | 35.02
Type 22/33 400 66 4 | Type 22/33 400 | 66 | 4 | 35.068 |  |  |  |  | 35.068
Type 22/33 400 67 4 | Type 22/33 400 | 67 | 4 | 35.116 |  |  |  |  | 35.116
Type 22/33 400 68 4 | Type 22/33 400 | 68 | 4 | 35.164 |  |  |  |  | 35.164
Type 22/33 400 69 4 | Type 22/33 400 | 69 | 4 | 35.212 |  |  |  |  | 35.212
Type 22/33 400 70 4 | Type 22/33 400 | 70 | 4 | 35.26 |  |  |  |  | 35.26
Type 22/33 400 71 4 | Type 22/33 400 | 71 | 4 | 35.308 |  |  |  |  | 35.308
Type 22/33 400 72 4 | Type 22/33 400 | 72 | 4 | 35.356 |  |  |  |  | 35.356
Type 22/33 400 73 4 | Type 22/33 400 | 73 | 4 | 35.404 |  |  |  |  | 35.404
Type 22/33 400 74 4 | Type 22/33 400 | 74 | 4 | 35.452 |  |  |  |  | 35.452
Type 22/33 400 75 4 | Type 22/33 400 | 75 | 4 | 35.5 |  |  |  |  | 35.5
Type 22/33 400 76 4 | Type 22/33 400 | 76 | 4 | 35.548 |  |  |  |  | 35.548
Type 22/33 400 77 4 | Type 22/33 400 | 77 | 4 | 35.596 |  |  |  |  | 35.596
Type 22/33 400 78 4 | Type 22/33 400 | 78 | 4 | 35.644 |  |  |  |  | 35.644
Type 22/33 400 79 4 | Type 22/33 400 | 79 | 4 | 35.692 |  |  |  |  | 35.692
Type 22/33 400 80 4 | Type 22/33 400 | 80 | 4 | 35.74 |  |  |  |  | 35.74
Type 22/33 400 81 4 | Type 22/33 400 | 81 | 4 | 35.788 |  |  |  |  | 35.788
Type 22/33 400 82 4 | Type 22/33 400 | 82 | 4 | 35.836 |  |  |  |  | 35.836
Type 22/33 400 83 4 | Type 22/33 400 | 83 | 4 | 35.884 |  |  |  |  | 35.884
Type 22/33 400 84 4 | Type 22/33 400 | 84 | 4 | 35.932 |  |  |  |  | 35.932
Type 22/33 400 85 4 | Type 22/33 400 | 85 | 4 | 35.98 |  |  |  |  | 35.98
Type 22/33 400 86 4 | Type 22/33 400 | 86 | 4 | 36.028 |  |  |  |  | 36.028
Type 22/33 400 87 4 | Type 22/33 400 | 87 | 4 | 36.076 |  |  |  |  | 36.076
Type 22/33 400 88 4 | Type 22/33 400 | 88 | 4 | 36.124 |  |  |  |  | 36.124
Type 22/33 400 89 4 | Type 22/33 400 | 89 | 4 | 36.172 |  |  |  |  | 36.172
Type 22/33 400 90 4 | Type 22/33 400 | 90 | 4 | 36.22 |  |  |  |  | 36.22
Type 22/33 400 91 4 | Type 22/33 400 | 91 | 4 | 36.268 |  |  |  |  | 36.268
Type 22/33 400 92 4 | Type 22/33 400 | 92 | 4 | 36.316 |  |  |  |  | 36.316
Type 22/33 400 93 4 | Type 22/33 400 | 93 | 4 | 36.364 |  |  |  |  | 36.364
Type 22/33 400 94 4 | Type 22/33 400 | 94 | 4 | 36.412 |  |  |  |  | 36.412
Type 22/33 400 95 4 | Type 22/33 400 | 95 | 4 | 36.46 |  |  |  |  | 36.46
Type 22/33 400 96 4 | Type 22/33 400 | 96 | 4 | 36.508 |  |  |  |  | 36.508
Type 22/33 400 97 4 | Type 22/33 400 | 97 | 4 | 36.556 |  |  |  |  | 36.556
Type 22/33 400 98 4 | Type 22/33 400 | 98 | 4 | 36.604 |  |  |  |  | 36.604
Type 22/33 400 99 4 | Type 22/33 400 | 99 | 4 | 36.652 |  |  |  |  | 36.652
Type 22/33 400 100 4 | Type 22/33 400 | 100 | 4 | 36.7 |  |  |  |  | 36.7
Type 22/33 500 50 20 | Type 22/33 500 | 50 | 20 | 6.3 | 6.3 |  |  |  | 6.3 |  |  | l/s 4: l/s
Type 22/33 500 51 20 | Type 22/33 500 | 51 | 20 | 6.348 |  |  |  |  | 6.348 |  | K | 4 | 5 | 6 | 7 | 8 | 9 | 10 | 11 | 12 | 13 | 14 | 15 | 16 | 17 | 18 | 19 | 20
Type 22/33 500 52 20 | Type 22/33 500 | 52 | 20 | 6.396 | 8.7 | 50 | 2.4 | 0.048 | 6.396 | Type 22/33 500 | 50 | 38.3 | 36.3 | 34.3 | 32.3 | 30.3 | 28.3 | 26.3 | 24.3 | 22.3 | 20.3 | 18.3 | 16.3 | 14.3 | 12.3 | 10.3 | 8.3 | 6.3
Type 22/33 500 53 20 | Type 22/33 500 | 53 | 20 | 6.444 |  |  |  |  | 6.444 |  | 100 | 40.7 | 38.7 | 36.7 | 34.7 | 32.7 | 30.7 | 28.7 | 26.7 | 24.7 | 22.7 | 20.7 | 18.7 | 16.7 | 14.7 | 12.7 | 10.7 | 8.7
Type 22/33 500 54 20 | Type 22/33 500 | 54 | 20 | 6.492 |  |  |  |  | 6.492
Type 22/33 500 55 20 | Type 22/33 500 | 55 | 20 | 6.54 |  |  |  |  | 6.54
Type 22/33 500 56 20 | Type 22/33 500 | 56 | 20 | 6.588 |  |  |  |  | 6.588
Type 22/33 500 57 20 | Type 22/33 500 | 57 | 20 | 6.636 |  |  |  |  | 6.636
Type 22/33 500 58 20 | Type 22/33 500 | 58 | 20 | 6.684 |  |  |  |  | 6.684
Type 22/33 500 59 20 | Type 22/33 500 | 59 | 20 | 6.732 |  |  |  |  | 6.732
Type 22/33 500 60 20 | Type 22/33 500 | 60 | 20 | 6.78 |  |  |  |  | 6.78
Type 22/33 500 61 20 | Type 22/33 500 | 61 | 20 | 6.828 |  |  |  |  | 6.828
Type 22/33 500 62 20 | Type 22/33 500 | 62 | 20 | 6.876 |  |  |  |  | 6.876
Type 22/33 500 63 20 | Type 22/33 500 | 63 | 20 | 6.924 |  |  |  |  | 6.924
Type 22/33 500 64 20 | Type 22/33 500 | 64 | 20 | 6.972 |  |  |  |  | 6.972
Type 22/33 500 65 20 | Type 22/33 500 | 65 | 20 | 7.02 |  |  |  |  | 7.02
Type 22/33 500 66 20 | Type 22/33 500 | 66 | 20 | 7.068 |  |  |  |  | 7.068
Type 22/33 500 67 20 | Type 22/33 500 | 67 | 20 | 7.116 |  |  |  |  | 7.116
Type 22/33 500 68 20 | Type 22/33 500 | 68 | 20 | 7.164 |  |  |  |  | 7.164
Type 22/33 500 69 20 | Type 22/33 500 | 69 | 20 | 7.212 |  |  |  |  | 7.212
Type 22/33 500 70 20 | Type 22/33 500 | 70 | 20 | 7.26 |  |  |  |  | 7.26
Type 22/33 500 71 20 | Type 22/33 500 | 71 | 20 | 7.308 |  |  |  |  | 7.308
Type 22/33 500 72 20 | Type 22/33 500 | 72 | 20 | 7.356 |  |  |  |  | 7.356
Type 22/33 500 73 20 | Type 22/33 500 | 73 | 20 | 7.404 |  |  |  |  | 7.404
Type 22/33 500 74 20 | Type 22/33 500 | 74 | 20 | 7.452 |  |  |  |  | 7.452
Type 22/33 500 75 20 | Type 22/33 500 | 75 | 20 | 7.5 |  |  |  |  | 7.5
Type 22/33 500 76 20 | Type 22/33 500 | 76 | 20 | 7.548 |  |  |  |  | 7.548
Type 22/33 500 77 20 | Type 22/33 500 | 77 | 20 | 7.596 |  |  |  |  | 7.596
Type 22/33 500 78 20 | Type 22/33 500 | 78 | 20 | 7.644 |  |  |  |  | 7.644
Type 22/33 500 79 20 | Type 22/33 500 | 79 | 20 | 7.692 |  |  |  |  | 7.692
Type 22/33 500 80 20 | Type 22/33 500 | 80 | 20 | 7.74 |  |  |  |  | 7.74
Type 22/33 500 81 20 | Type 22/33 500 | 81 | 20 | 7.788 |  |  |  |  | 7.788
Type 22/33 500 82 20 | Type 22/33 500 | 82 | 20 | 7.836 |  |  |  |  | 7.836
Type 22/33 500 83 20 | Type 22/33 500 | 83 | 20 | 7.884 |  |  |  |  | 7.884
Type 22/33 500 84 20 | Type 22/33 500 | 84 | 20 | 7.932 |  |  |  |  | 7.932
Type 22/33 500 85 20 | Type 22/33 500 | 85 | 20 | 7.98 |  |  |  |  | 7.98
Type 22/33 500 86 20 | Type 22/33 500 | 86 | 20 | 8.028 |  |  |  |  | 8.028
Type 22/33 500 87 20 | Type 22/33 500 | 87 | 20 | 8.076 |  |  |  |  | 8.076
Type 22/33 500 88 20 | Type 22/33 500 | 88 | 20 | 8.124 |  |  |  |  | 8.124
Type 22/33 500 89 20 | Type 22/33 500 | 89 | 20 | 8.172 |  |  |  |  | 8.172
Type 22/33 500 90 20 | Type 22/33 500 | 90 | 20 | 8.22 |  |  |  |  | 8.22
Type 22/33 500 91 20 | Type 22/33 500 | 91 | 20 | 8.268 |  |  |  |  | 8.268
Type 22/33 500 92 20 | Type 22/33 500 | 92 | 20 | 8.316 |  |  |  |  | 8.316
Type 22/33 500 93 20 | Type 22/33 500 | 93 | 20 | 8.364 |  |  |  |  | 8.364
Type 22/33 500 94 20 | Type 22/33 500 | 94 | 20 | 8.412 |  |  |  |  | 8.412
Type 22/33 500 95 20 | Type 22/33 500 | 95 | 20 | 8.46 |  |  |  |  | 8.46
Type 22/33 500 96 20 | Type 22/33 500 | 96 | 20 | 8.508 |  |  |  |  | 8.508
Type 22/33 500 97 20 | Type 22/33 500 | 97 | 20 | 8.556 |  |  |  |  | 8.556
Type 22/33 500 98 20 | Type 22/33 500 | 98 | 20 | 8.604 |  |  |  |  | 8.604
Type 22/33 500 99 20 | Type 22/33 500 | 99 | 20 | 8.652 |  |  |  |  | 8.652
Type 22/33 500 100 20 | Type 22/33 500 | 100 | 20 | 8.7 |  |  |  |  | 8.7
Type 22/33 500 50 19 | Type 22/33 500 | 50 | 19 | 8.3 | 8.3 |  |  |  | 8.3
Type 22/33 500 51 19 | Type 22/33 500 | 51 | 19 | 8.348 |  |  |  |  | 8.348
Type 22/33 500 52 19 | Type 22/33 500 | 52 | 19 | 8.396 | 10.7 | 50 | 2.4 | 0.048 | 8.396
Type 22/33 500 53 19 | Type 22/33 500 | 53 | 19 | 8.444 |  |  |  |  | 8.444
Type 22/33 500 54 19 | Type 22/33 500 | 54 | 19 | 8.492 |  |  |  |  | 8.492
Type 22/33 500 55 19 | Type 22/33 500 | 55 | 19 | 8.54 |  |  |  |  | 8.54
Type 22/33 500 56 19 | Type 22/33 500 | 56 | 19 | 8.588 |  |  |  |  | 8.588
Type 22/33 500 57 19 | Type 22/33 500 | 57 | 19 | 8.636 |  |  |  |  | 8.636
Type 22/33 500 58 19 | Type 22/33 500 | 58 | 19 | 8.684 |  |  |  |  | 8.684
Type 22/33 500 59 19 | Type 22/33 500 | 59 | 19 | 8.732 |  |  |  |  | 8.732
Type 22/33 500 60 19 | Type 22/33 500 | 60 | 19 | 8.78 |  |  |  |  | 8.78
Type 22/33 500 61 19 | Type 22/33 500 | 61 | 19 | 8.828 |  |  |  |  | 8.828
Type 22/33 500 62 19 | Type 22/33 500 | 62 | 19 | 8.876 |  |  |  |  | 8.876
Type 22/33 500 63 19 | Type 22/33 500 | 63 | 19 | 8.924 |  |  |  |  | 8.924
Type 22/33 500 64 19 | Type 22/33 500 | 64 | 19 | 8.972 |  |  |  |  | 8.972
Type 22/33 500 65 19 | Type 22/33 500 | 65 | 19 | 9.02 |  |  |  |  | 9.02
Type 22/33 500 66 19 | Type 22/33 500 | 66 | 19 | 9.068 |  |  |  |  | 9.068
Type 22/33 500 67 19 | Type 22/33 500 | 67 | 19 | 9.116 |  |  |  |  | 9.116
Type 22/33 500 68 19 | Type 22/33 500 | 68 | 19 | 9.164 |  |  |  |  | 9.164
Type 22/33 500 69 19 | Type 22/33 500 | 69 | 19 | 9.212 |  |  |  |  | 9.212
Type 22/33 500 70 19 | Type 22/33 500 | 70 | 19 | 9.26 |  |  |  |  | 9.26
Type 22/33 500 71 19 | Type 22/33 500 | 71 | 19 | 9.308 |  |  |  |  | 9.308
Type 22/33 500 72 19 | Type 22/33 500 | 72 | 19 | 9.356 |  |  |  |  | 9.356
Type 22/33 500 73 19 | Type 22/33 500 | 73 | 19 | 9.404 |  |  |  |  | 9.404
Type 22/33 500 74 19 | Type 22/33 500 | 74 | 19 | 9.452 |  |  |  |  | 9.452
Type 22/33 500 75 19 | Type 22/33 500 | 75 | 19 | 9.5 |  |  |  |  | 9.5
Type 22/33 500 76 19 | Type 22/33 500 | 76 | 19 | 9.548 |  |  |  |  | 9.548
Type 22/33 500 77 19 | Type 22/33 500 | 77 | 19 | 9.596 |  |  |  |  | 9.596
Type 22/33 500 78 19 | Type 22/33 500 | 78 | 19 | 9.644 |  |  |  |  | 9.644
Type 22/33 500 79 19 | Type 22/33 500 | 79 | 19 | 9.692 |  |  |  |  | 9.692
Type 22/33 500 80 19 | Type 22/33 500 | 80 | 19 | 9.74 |  |  |  |  | 9.74
Type 22/33 500 81 19 | Type 22/33 500 | 81 | 19 | 9.788 |  |  |  |  | 9.788
Type 22/33 500 82 19 | Type 22/33 500 | 82 | 19 | 9.836 |  |  |  |  | 9.836
Type 22/33 500 83 19 | Type 22/33 500 | 83 | 19 | 9.884 |  |  |  |  | 9.884
Type 22/33 500 84 19 | Type 22/33 500 | 84 | 19 | 9.932 |  |  |  |  | 9.932
Type 22/33 500 85 19 | Type 22/33 500 | 85 | 19 | 9.98 |  |  |  |  | 9.98
Type 22/33 500 86 19 | Type 22/33 500 | 86 | 19 | 10.028 |  |  |  |  | 10.028
Type 22/33 500 87 19 | Type 22/33 500 | 87 | 19 | 10.076 |  |  |  |  | 10.076
Type 22/33 500 88 19 | Type 22/33 500 | 88 | 19 | 10.124 |  |  |  |  | 10.124
Type 22/33 500 89 19 | Type 22/33 500 | 89 | 19 | 10.172 |  |  |  |  | 10.172
Type 22/33 500 90 19 | Type 22/33 500 | 90 | 19 | 10.22 |  |  |  |  | 10.22
Type 22/33 500 91 19 | Type 22/33 500 | 91 | 19 | 10.268 |  |  |  |  | 10.268
Type 22/33 500 92 19 | Type 22/33 500 | 92 | 19 | 10.316 |  |  |  |  | 10.316
Type 22/33 500 93 19 | Type 22/33 500 | 93 | 19 | 10.364 |  |  |  |  | 10.364
Type 22/33 500 94 19 | Type 22/33 500 | 94 | 19 | 10.412 |  |  |  |  | 10.412
Type 22/33 500 95 19 | Type 22/33 500 | 95 | 19 | 10.46 |  |  |  |  | 10.46
Type 22/33 500 96 19 | Type 22/33 500 | 96 | 19 | 10.508 |  |  |  |  | 10.508
Type 22/33 500 97 19 | Type 22/33 500 | 97 | 19 | 10.556 |  |  |  |  | 10.556
Type 22/33 500 98 19 | Type 22/33 500 | 98 | 19 | 10.604 |  |  |  |  | 10.604
Type 22/33 500 99 19 | Type 22/33 500 | 99 | 19 | 10.652 |  |  |  |  | 10.652
Type 22/33 500 100 19 | Type 22/33 500 | 100 | 19 | 10.7 |  |  |  |  | 10.7
Type 22/33 500 50 18 | Type 22/33 500 | 50 | 18 | 10.3 | 10.3 |  |  |  | 10.3
Type 22/33 500 51 18 | Type 22/33 500 | 51 | 18 | 10.348 |  |  |  |  | 10.348
Type 22/33 500 52 18 | Type 22/33 500 | 52 | 18 | 10.396 | 12.7 | 50 | 2.4 | 0.048 | 10.396
Type 22/33 500 53 18 | Type 22/33 500 | 53 | 18 | 10.444 |  |  |  |  | 10.444
Type 22/33 500 54 18 | Type 22/33 500 | 54 | 18 | 10.492 |  |  |  |  | 10.492
Type 22/33 500 55 18 | Type 22/33 500 | 55 | 18 | 10.54 |  |  |  |  | 10.54
Type 22/33 500 56 18 | Type 22/33 500 | 56 | 18 | 10.588 |  |  |  |  | 10.588
Type 22/33 500 57 18 | Type 22/33 500 | 57 | 18 | 10.636 |  |  |  |  | 10.636
Type 22/33 500 58 18 | Type 22/33 500 | 58 | 18 | 10.684 |  |  |  |  | 10.684
Type 22/33 500 59 18 | Type 22/33 500 | 59 | 18 | 10.732 |  |  |  |  | 10.732
Type 22/33 500 60 18 | Type 22/33 500 | 60 | 18 | 10.78 |  |  |  |  | 10.78
Type 22/33 500 61 18 | Type 22/33 500 | 61 | 18 | 10.828 |  |  |  |  | 10.828
Type 22/33 500 62 18 | Type 22/33 500 | 62 | 18 | 10.876 |  |  |  |  | 10.876
Type 22/33 500 63 18 | Type 22/33 500 | 63 | 18 | 10.924 |  |  |  |  | 10.924
Type 22/33 500 64 18 | Type 22/33 500 | 64 | 18 | 10.972 |  |  |  |  | 10.972
Type 22/33 500 65 18 | Type 22/33 500 | 65 | 18 | 11.02 |  |  |  |  | 11.02
Type 22/33 500 66 18 | Type 22/33 500 | 66 | 18 | 11.068 |  |  |  |  | 11.068
Type 22/33 500 67 18 | Type 22/33 500 | 67 | 18 | 11.116 |  |  |  |  | 11.116
Type 22/33 500 68 18 | Type 22/33 500 | 68 | 18 | 11.164 |  |  |  |  | 11.164
Type 22/33 500 69 18 | Type 22/33 500 | 69 | 18 | 11.212 |  |  |  |  | 11.212
Type 22/33 500 70 18 | Type 22/33 500 | 70 | 18 | 11.26 |  |  |  |  | 11.26
Type 22/33 500 71 18 | Type 22/33 500 | 71 | 18 | 11.308 |  |  |  |  | 11.308
Type 22/33 500 72 18 | Type 22/33 500 | 72 | 18 | 11.356 |  |  |  |  | 11.356
Type 22/33 500 73 18 | Type 22/33 500 | 73 | 18 | 11.404 |  |  |  |  | 11.404
Type 22/33 500 74 18 | Type 22/33 500 | 74 | 18 | 11.452 |  |  |  |  | 11.452
Type 22/33 500 75 18 | Type 22/33 500 | 75 | 18 | 11.5 |  |  |  |  | 11.5
Type 22/33 500 76 18 | Type 22/33 500 | 76 | 18 | 11.548 |  |  |  |  | 11.548
Type 22/33 500 77 18 | Type 22/33 500 | 77 | 18 | 11.596 |  |  |  |  | 11.596
Type 22/33 500 78 18 | Type 22/33 500 | 78 | 18 | 11.644 |  |  |  |  | 11.644
Type 22/33 500 79 18 | Type 22/33 500 | 79 | 18 | 11.692 |  |  |  |  | 11.692
Type 22/33 500 80 18 | Type 22/33 500 | 80 | 18 | 11.74 |  |  |  |  | 11.74
Type 22/33 500 81 18 | Type 22/33 500 | 81 | 18 | 11.788 |  |  |  |  | 11.788
Type 22/33 500 82 18 | Type 22/33 500 | 82 | 18 | 11.836 |  |  |  |  | 11.836
Type 22/33 500 83 18 | Type 22/33 500 | 83 | 18 | 11.884 |  |  |  |  | 11.884
Type 22/33 500 84 18 | Type 22/33 500 | 84 | 18 | 11.932 |  |  |  |  | 11.932
Type 22/33 500 85 18 | Type 22/33 500 | 85 | 18 | 11.98 |  |  |  |  | 11.98
Type 22/33 500 86 18 | Type 22/33 500 | 86 | 18 | 12.028 |  |  |  |  | 12.028
Type 22/33 500 87 18 | Type 22/33 500 | 87 | 18 | 12.076 |  |  |  |  | 12.076
Type 22/33 500 88 18 | Type 22/33 500 | 88 | 18 | 12.124 |  |  |  |  | 12.124
Type 22/33 500 89 18 | Type 22/33 500 | 89 | 18 | 12.172 |  |  |  |  | 12.172
Type 22/33 500 90 18 | Type 22/33 500 | 90 | 18 | 12.22 |  |  |  |  | 12.22
Type 22/33 500 91 18 | Type 22/33 500 | 91 | 18 | 12.268 |  |  |  |  | 12.268
Type 22/33 500 92 18 | Type 22/33 500 | 92 | 18 | 12.316 |  |  |  |  | 12.316
Type 22/33 500 93 18 | Type 22/33 500 | 93 | 18 | 12.364 |  |  |  |  | 12.364
Type 22/33 500 94 18 | Type 22/33 500 | 94 | 18 | 12.412 |  |  |  |  | 12.412
Type 22/33 500 95 18 | Type 22/33 500 | 95 | 18 | 12.46 |  |  |  |  | 12.46
Type 22/33 500 96 18 | Type 22/33 500 | 96 | 18 | 12.508 |  |  |  |  | 12.508
Type 22/33 500 97 18 | Type 22/33 500 | 97 | 18 | 12.556 |  |  |  |  | 12.556
Type 22/33 500 98 18 | Type 22/33 500 | 98 | 18 | 12.604 |  |  |  |  | 12.604
Type 22/33 500 99 18 | Type 22/33 500 | 99 | 18 | 12.652 |  |  |  |  | 12.652
Type 22/33 500 100 18 | Type 22/33 500 | 100 | 18 | 12.7 |  |  |  |  | 12.7
Type 22/33 500 50 17 | Type 22/33 500 | 50 | 17 | 12.3 | 12.3 |  |  |  | 12.3
Type 22/33 500 51 17 | Type 22/33 500 | 51 | 17 | 12.348 |  |  |  |  | 12.348
Type 22/33 500 52 17 | Type 22/33 500 | 52 | 17 | 12.396 | 14.7 | 50 | 2.4 | 0.048 | 12.396
Type 22/33 500 53 17 | Type 22/33 500 | 53 | 17 | 12.444 |  |  |  |  | 12.444
Type 22/33 500 54 17 | Type 22/33 500 | 54 | 17 | 12.492 |  |  |  |  | 12.492
Type 22/33 500 55 17 | Type 22/33 500 | 55 | 17 | 12.54 |  |  |  |  | 12.54
Type 22/33 500 56 17 | Type 22/33 500 | 56 | 17 | 12.588 |  |  |  |  | 12.588
Type 22/33 500 57 17 | Type 22/33 500 | 57 | 17 | 12.636 |  |  |  |  | 12.636
Type 22/33 500 58 17 | Type 22/33 500 | 58 | 17 | 12.684 |  |  |  |  | 12.684
Type 22/33 500 59 17 | Type 22/33 500 | 59 | 17 | 12.732 |  |  |  |  | 12.732
Type 22/33 500 60 17 | Type 22/33 500 | 60 | 17 | 12.78 |  |  |  |  | 12.78
Type 22/33 500 61 17 | Type 22/33 500 | 61 | 17 | 12.828 |  |  |  |  | 12.828
Type 22/33 500 62 17 | Type 22/33 500 | 62 | 17 | 12.876 |  |  |  |  | 12.876
Type 22/33 500 63 17 | Type 22/33 500 | 63 | 17 | 12.924 |  |  |  |  | 12.924
Type 22/33 500 64 17 | Type 22/33 500 | 64 | 17 | 12.972 |  |  |  |  | 12.972
Type 22/33 500 65 17 | Type 22/33 500 | 65 | 17 | 13.02 |  |  |  |  | 13.02
Type 22/33 500 66 17 | Type 22/33 500 | 66 | 17 | 13.068 |  |  |  |  | 13.068
Type 22/33 500 67 17 | Type 22/33 500 | 67 | 17 | 13.116 |  |  |  |  | 13.116
Type 22/33 500 68 17 | Type 22/33 500 | 68 | 17 | 13.164 |  |  |  |  | 13.164
Type 22/33 500 69 17 | Type 22/33 500 | 69 | 17 | 13.212 |  |  |  |  | 13.212
Type 22/33 500 70 17 | Type 22/33 500 | 70 | 17 | 13.26 |  |  |  |  | 13.26
Type 22/33 500 71 17 | Type 22/33 500 | 71 | 17 | 13.308 |  |  |  |  | 13.308
Type 22/33 500 72 17 | Type 22/33 500 | 72 | 17 | 13.356 |  |  |  |  | 13.356
Type 22/33 500 73 17 | Type 22/33 500 | 73 | 17 | 13.404 |  |  |  |  | 13.404
Type 22/33 500 74 17 | Type 22/33 500 | 74 | 17 | 13.452 |  |  |  |  | 13.452
Type 22/33 500 75 17 | Type 22/33 500 | 75 | 17 | 13.5 |  |  |  |  | 13.5
Type 22/33 500 76 17 | Type 22/33 500 | 76 | 17 | 13.548 |  |  |  |  | 13.548
Type 22/33 500 77 17 | Type 22/33 500 | 77 | 17 | 13.596 |  |  |  |  | 13.596
Type 22/33 500 78 17 | Type 22/33 500 | 78 | 17 | 13.644 |  |  |  |  | 13.644
Type 22/33 500 79 17 | Type 22/33 500 | 79 | 17 | 13.692 |  |  |  |  | 13.692
Type 22/33 500 80 17 | Type 22/33 500 | 80 | 17 | 13.74 |  |  |  |  | 13.74
Type 22/33 500 81 17 | Type 22/33 500 | 81 | 17 | 13.788 |  |  |  |  | 13.788
Type 22/33 500 82 17 | Type 22/33 500 | 82 | 17 | 13.836 |  |  |  |  | 13.836
Type 22/33 500 83 17 | Type 22/33 500 | 83 | 17 | 13.884 |  |  |  |  | 13.884
Type 22/33 500 84 17 | Type 22/33 500 | 84 | 17 | 13.932 |  |  |  |  | 13.932
Type 22/33 500 85 17 | Type 22/33 500 | 85 | 17 | 13.98 |  |  |  |  | 13.98
Type 22/33 500 86 17 | Type 22/33 500 | 86 | 17 | 14.028 |  |  |  |  | 14.028
Type 22/33 500 87 17 | Type 22/33 500 | 87 | 17 | 14.076 |  |  |  |  | 14.076
Type 22/33 500 88 17 | Type 22/33 500 | 88 | 17 | 14.124 |  |  |  |  | 14.124
Type 22/33 500 89 17 | Type 22/33 500 | 89 | 17 | 14.172 |  |  |  |  | 14.172
Type 22/33 500 90 17 | Type 22/33 500 | 90 | 17 | 14.22 |  |  |  |  | 14.22
Type 22/33 500 91 17 | Type 22/33 500 | 91 | 17 | 14.268 |  |  |  |  | 14.268
Type 22/33 500 92 17 | Type 22/33 500 | 92 | 17 | 14.316 |  |  |  |  | 14.316
Type 22/33 500 93 17 | Type 22/33 500 | 93 | 17 | 14.364 |  |  |  |  | 14.364
Type 22/33 500 94 17 | Type 22/33 500 | 94 | 17 | 14.412 |  |  |  |  | 14.412
Type 22/33 500 95 17 | Type 22/33 500 | 95 | 17 | 14.46 |  |  |  |  | 14.46
Type 22/33 500 96 17 | Type 22/33 500 | 96 | 17 | 14.508 |  |  |  |  | 14.508
Type 22/33 500 97 17 | Type 22/33 500 | 97 | 17 | 14.556 |  |  |  |  | 14.556
Type 22/33 500 98 17 | Type 22/33 500 | 98 | 17 | 14.604 |  |  |  |  | 14.604
Type 22/33 500 99 17 | Type 22/33 500 | 99 | 17 | 14.652 |  |  |  |  | 14.652
Type 22/33 500 100 17 | Type 22/33 500 | 100 | 17 | 14.7 |  |  |  |  | 14.7
Type 22/33 500 50 16 | Type 22/33 500 | 50 | 16 | 14.3 | 14.3 |  |  |  | 14.3
Type 22/33 500 51 16 | Type 22/33 500 | 51 | 16 | 14.348 |  |  |  |  | 14.348
Type 22/33 500 52 16 | Type 22/33 500 | 52 | 16 | 14.396 | 16.7 | 50 | 2.4 | 0.048 | 14.396
Type 22/33 500 53 16 | Type 22/33 500 | 53 | 16 | 14.444 |  |  |  |  | 14.444
Type 22/33 500 54 16 | Type 22/33 500 | 54 | 16 | 14.492 |  |  |  |  | 14.492
Type 22/33 500 55 16 | Type 22/33 500 | 55 | 16 | 14.54 |  |  |  |  | 14.54
Type 22/33 500 56 16 | Type 22/33 500 | 56 | 16 | 14.588 |  |  |  |  | 14.588
Type 22/33 500 57 16 | Type 22/33 500 | 57 | 16 | 14.636 |  |  |  |  | 14.636
Type 22/33 500 58 16 | Type 22/33 500 | 58 | 16 | 14.684 |  |  |  |  | 14.684
Type 22/33 500 59 16 | Type 22/33 500 | 59 | 16 | 14.732 |  |  |  |  | 14.732
Type 22/33 500 60 16 | Type 22/33 500 | 60 | 16 | 14.78 |  |  |  |  | 14.78
Type 22/33 500 61 16 | Type 22/33 500 | 61 | 16 | 14.828 |  |  |  |  | 14.828
Type 22/33 500 62 16 | Type 22/33 500 | 62 | 16 | 14.876 |  |  |  |  | 14.876
Type 22/33 500 63 16 | Type 22/33 500 | 63 | 16 | 14.924 |  |  |  |  | 14.924
Type 22/33 500 64 16 | Type 22/33 500 | 64 | 16 | 14.972 |  |  |  |  | 14.972
Type 22/33 500 65 16 | Type 22/33 500 | 65 | 16 | 15.02 |  |  |  |  | 15.02
Type 22/33 500 66 16 | Type 22/33 500 | 66 | 16 | 15.068 |  |  |  |  | 15.068
Type 22/33 500 67 16 | Type 22/33 500 | 67 | 16 | 15.116 |  |  |  |  | 15.116
Type 22/33 500 68 16 | Type 22/33 500 | 68 | 16 | 15.164 |  |  |  |  | 15.164
Type 22/33 500 69 16 | Type 22/33 500 | 69 | 16 | 15.212 |  |  |  |  | 15.212
Type 22/33 500 70 16 | Type 22/33 500 | 70 | 16 | 15.26 |  |  |  |  | 15.26
Type 22/33 500 71 16 | Type 22/33 500 | 71 | 16 | 15.308 |  |  |  |  | 15.308
Type 22/33 500 72 16 | Type 22/33 500 | 72 | 16 | 15.356 |  |  |  |  | 15.356
Type 22/33 500 73 16 | Type 22/33 500 | 73 | 16 | 15.404 |  |  |  |  | 15.404
Type 22/33 500 74 16 | Type 22/33 500 | 74 | 16 | 15.452 |  |  |  |  | 15.452
Type 22/33 500 75 16 | Type 22/33 500 | 75 | 16 | 15.5 |  |  |  |  | 15.5
Type 22/33 500 76 16 | Type 22/33 500 | 76 | 16 | 15.548 |  |  |  |  | 15.548
Type 22/33 500 77 16 | Type 22/33 500 | 77 | 16 | 15.596 |  |  |  |  | 15.596
Type 22/33 500 78 16 | Type 22/33 500 | 78 | 16 | 15.644 |  |  |  |  | 15.644
Type 22/33 500 79 16 | Type 22/33 500 | 79 | 16 | 15.692 |  |  |  |  | 15.692
Type 22/33 500 80 16 | Type 22/33 500 | 80 | 16 | 15.74 |  |  |  |  | 15.74
Type 22/33 500 81 16 | Type 22/33 500 | 81 | 16 | 15.788 |  |  |  |  | 15.788
Type 22/33 500 82 16 | Type 22/33 500 | 82 | 16 | 15.836 |  |  |  |  | 15.836
Type 22/33 500 83 16 | Type 22/33 500 | 83 | 16 | 15.884 |  |  |  |  | 15.884
Type 22/33 500 84 16 | Type 22/33 500 | 84 | 16 | 15.932 |  |  |  |  | 15.932
Type 22/33 500 85 16 | Type 22/33 500 | 85 | 16 | 15.98 |  |  |  |  | 15.98
Type 22/33 500 86 16 | Type 22/33 500 | 86 | 16 | 16.028 |  |  |  |  | 16.028
Type 22/33 500 87 16 | Type 22/33 500 | 87 | 16 | 16.076 |  |  |  |  | 16.076
Type 22/33 500 88 16 | Type 22/33 500 | 88 | 16 | 16.124 |  |  |  |  | 16.124
Type 22/33 500 89 16 | Type 22/33 500 | 89 | 16 | 16.172 |  |  |  |  | 16.172
Type 22/33 500 90 16 | Type 22/33 500 | 90 | 16 | 16.22 |  |  |  |  | 16.22
Type 22/33 500 91 16 | Type 22/33 500 | 91 | 16 | 16.268 |  |  |  |  | 16.268
Type 22/33 500 92 16 | Type 22/33 500 | 92 | 16 | 16.316 |  |  |  |  | 16.316
Type 22/33 500 93 16 | Type 22/33 500 | 93 | 16 | 16.364 |  |  |  |  | 16.364
Type 22/33 500 94 16 | Type 22/33 500 | 94 | 16 | 16.412 |  |  |  |  | 16.412
Type 22/33 500 95 16 | Type 22/33 500 | 95 | 16 | 16.46 |  |  |  |  | 16.46
Type 22/33 500 96 16 | Type 22/33 500 | 96 | 16 | 16.508 |  |  |  |  | 16.508
Type 22/33 500 97 16 | Type 22/33 500 | 97 | 16 | 16.556 |  |  |  |  | 16.556
Type 22/33 500 98 16 | Type 22/33 500 | 98 | 16 | 16.604 |  |  |  |  | 16.604
Type 22/33 500 99 16 | Type 22/33 500 | 99 | 16 | 16.652 |  |  |  |  | 16.652
Type 22/33 500 100 16 | Type 22/33 500 | 100 | 16 | 16.7 |  |  |  |  | 16.7
Type 22/33 500 50 15 | Type 22/33 500 | 50 | 15 | 16.3 | 16.3 |  |  |  | 16.3
Type 22/33 500 51 15 | Type 22/33 500 | 51 | 15 | 16.348 |  |  |  |  | 16.348
Type 22/33 500 52 15 | Type 22/33 500 | 52 | 15 | 16.396 | 18.7 | 50 | 2.4 | 0.048 | 16.396
Type 22/33 500 53 15 | Type 22/33 500 | 53 | 15 | 16.444 |  |  |  |  | 16.444
Type 22/33 500 54 15 | Type 22/33 500 | 54 | 15 | 16.492 |  |  |  |  | 16.492
Type 22/33 500 55 15 | Type 22/33 500 | 55 | 15 | 16.54 |  |  |  |  | 16.54
Type 22/33 500 56 15 | Type 22/33 500 | 56 | 15 | 16.588 |  |  |  |  | 16.588
Type 22/33 500 57 15 | Type 22/33 500 | 57 | 15 | 16.636 |  |  |  |  | 16.636
Type 22/33 500 58 15 | Type 22/33 500 | 58 | 15 | 16.684 |  |  |  |  | 16.684
Type 22/33 500 59 15 | Type 22/33 500 | 59 | 15 | 16.732 |  |  |  |  | 16.732
Type 22/33 500 60 15 | Type 22/33 500 | 60 | 15 | 16.78 |  |  |  |  | 16.78
Type 22/33 500 61 15 | Type 22/33 500 | 61 | 15 | 16.828 |  |  |  |  | 16.828
Type 22/33 500 62 15 | Type 22/33 500 | 62 | 15 | 16.876 |  |  |  |  | 16.876
Type 22/33 500 63 15 | Type 22/33 500 | 63 | 15 | 16.924 |  |  |  |  | 16.924
Type 22/33 500 64 15 | Type 22/33 500 | 64 | 15 | 16.972 |  |  |  |  | 16.972
Type 22/33 500 65 15 | Type 22/33 500 | 65 | 15 | 17.02 |  |  |  |  | 17.02
Type 22/33 500 66 15 | Type 22/33 500 | 66 | 15 | 17.068 |  |  |  |  | 17.068
Type 22/33 500 67 15 | Type 22/33 500 | 67 | 15 | 17.116 |  |  |  |  | 17.116
Type 22/33 500 68 15 | Type 22/33 500 | 68 | 15 | 17.164 |  |  |  |  | 17.164
Type 22/33 500 69 15 | Type 22/33 500 | 69 | 15 | 17.212 |  |  |  |  | 17.212
Type 22/33 500 70 15 | Type 22/33 500 | 70 | 15 | 17.26 |  |  |  |  | 17.26
Type 22/33 500 71 15 | Type 22/33 500 | 71 | 15 | 17.308 |  |  |  |  | 17.308
Type 22/33 500 72 15 | Type 22/33 500 | 72 | 15 | 17.356 |  |  |  |  | 17.356
Type 22/33 500 73 15 | Type 22/33 500 | 73 | 15 | 17.404 |  |  |  |  | 17.404
Type 22/33 500 74 15 | Type 22/33 500 | 74 | 15 | 17.452 |  |  |  |  | 17.452
Type 22/33 500 75 15 | Type 22/33 500 | 75 | 15 | 17.5 |  |  |  |  | 17.5
Type 22/33 500 76 15 | Type 22/33 500 | 76 | 15 | 17.548 |  |  |  |  | 17.548
Type 22/33 500 77 15 | Type 22/33 500 | 77 | 15 | 17.596 |  |  |  |  | 17.596
Type 22/33 500 78 15 | Type 22/33 500 | 78 | 15 | 17.644 |  |  |  |  | 17.644
Type 22/33 500 79 15 | Type 22/33 500 | 79 | 15 | 17.692 |  |  |  |  | 17.692
Type 22/33 500 80 15 | Type 22/33 500 | 80 | 15 | 17.74 |  |  |  |  | 17.74
Type 22/33 500 81 15 | Type 22/33 500 | 81 | 15 | 17.788 |  |  |  |  | 17.788
Type 22/33 500 82 15 | Type 22/33 500 | 82 | 15 | 17.836 |  |  |  |  | 17.836
Type 22/33 500 83 15 | Type 22/33 500 | 83 | 15 | 17.884 |  |  |  |  | 17.884
Type 22/33 500 84 15 | Type 22/33 500 | 84 | 15 | 17.932 |  |  |  |  | 17.932
Type 22/33 500 85 15 | Type 22/33 500 | 85 | 15 | 17.98 |  |  |  |  | 17.98
Type 22/33 500 86 15 | Type 22/33 500 | 86 | 15 | 18.028 |  |  |  |  | 18.028
Type 22/33 500 87 15 | Type 22/33 500 | 87 | 15 | 18.076 |  |  |  |  | 18.076
Type 22/33 500 88 15 | Type 22/33 500 | 88 | 15 | 18.124 |  |  |  |  | 18.124
Type 22/33 500 89 15 | Type 22/33 500 | 89 | 15 | 18.172 |  |  |  |  | 18.172
Type 22/33 500 90 15 | Type 22/33 500 | 90 | 15 | 18.22 |  |  |  |  | 18.22
Type 22/33 500 91 15 | Type 22/33 500 | 91 | 15 | 18.268 |  |  |  |  | 18.268
Type 22/33 500 92 15 | Type 22/33 500 | 92 | 15 | 18.316 |  |  |  |  | 18.316
Type 22/33 500 93 15 | Type 22/33 500 | 93 | 15 | 18.364 |  |  |  |  | 18.364
Type 22/33 500 94 15 | Type 22/33 500 | 94 | 15 | 18.412 |  |  |  |  | 18.412
Type 22/33 500 95 15 | Type 22/33 500 | 95 | 15 | 18.46 |  |  |  |  | 18.46
Type 22/33 500 96 15 | Type 22/33 500 | 96 | 15 | 18.508 |  |  |  |  | 18.508
Type 22/33 500 97 15 | Type 22/33 500 | 97 | 15 | 18.556 |  |  |  |  | 18.556
Type 22/33 500 98 15 | Type 22/33 500 | 98 | 15 | 18.604 |  |  |  |  | 18.604
Type 22/33 500 99 15 | Type 22/33 500 | 99 | 15 | 18.652 |  |  |  |  | 18.652
Type 22/33 500 100 15 | Type 22/33 500 | 100 | 15 | 18.7 |  |  |  |  | 18.7
Type 22/33 500 50 14 | Type 22/33 500 | 50 | 14 | 18.3 | 18.3 |  |  |  | 18.3
Type 22/33 500 51 14 | Type 22/33 500 | 51 | 14 | 18.348 |  |  |  |  | 18.348
Type 22/33 500 52 14 | Type 22/33 500 | 52 | 14 | 18.396 | 20.7 | 50 | 2.4 | 0.048 | 18.396
Type 22/33 500 53 14 | Type 22/33 500 | 53 | 14 | 18.444 |  |  |  |  | 18.444
Type 22/33 500 54 14 | Type 22/33 500 | 54 | 14 | 18.492 |  |  |  |  | 18.492
Type 22/33 500 55 14 | Type 22/33 500 | 55 | 14 | 18.54 |  |  |  |  | 18.54
Type 22/33 500 56 14 | Type 22/33 500 | 56 | 14 | 18.588 |  |  |  |  | 18.588
Type 22/33 500 57 14 | Type 22/33 500 | 57 | 14 | 18.636 |  |  |  |  | 18.636
Type 22/33 500 58 14 | Type 22/33 500 | 58 | 14 | 18.684 |  |  |  |  | 18.684
Type 22/33 500 59 14 | Type 22/33 500 | 59 | 14 | 18.732 |  |  |  |  | 18.732
Type 22/33 500 60 14 | Type 22/33 500 | 60 | 14 | 18.78 |  |  |  |  | 18.78
Type 22/33 500 61 14 | Type 22/33 500 | 61 | 14 | 18.828 |  |  |  |  | 18.828
Type 22/33 500 62 14 | Type 22/33 500 | 62 | 14 | 18.876 |  |  |  |  | 18.876
Type 22/33 500 63 14 | Type 22/33 500 | 63 | 14 | 18.924 |  |  |  |  | 18.924
Type 22/33 500 64 14 | Type 22/33 500 | 64 | 14 | 18.972 |  |  |  |  | 18.972
Type 22/33 500 65 14 | Type 22/33 500 | 65 | 14 | 19.02 |  |  |  |  | 19.02
Type 22/33 500 66 14 | Type 22/33 500 | 66 | 14 | 19.068 |  |  |  |  | 19.068
Type 22/33 500 67 14 | Type 22/33 500 | 67 | 14 | 19.116 |  |  |  |  | 19.116
Type 22/33 500 68 14 | Type 22/33 500 | 68 | 14 | 19.164 |  |  |  |  | 19.164
Type 22/33 500 69 14 | Type 22/33 500 | 69 | 14 | 19.212 |  |  |  |  | 19.212
Type 22/33 500 70 14 | Type 22/33 500 | 70 | 14 | 19.26 |  |  |  |  | 19.26
Type 22/33 500 71 14 | Type 22/33 500 | 71 | 14 | 19.308 |  |  |  |  | 19.308
Type 22/33 500 72 14 | Type 22/33 500 | 72 | 14 | 19.356 |  |  |  |  | 19.356
Type 22/33 500 73 14 | Type 22/33 500 | 73 | 14 | 19.404 |  |  |  |  | 19.404
Type 22/33 500 74 14 | Type 22/33 500 | 74 | 14 | 19.452 |  |  |  |  | 19.452
Type 22/33 500 75 14 | Type 22/33 500 | 75 | 14 | 19.5 |  |  |  |  | 19.5
Type 22/33 500 76 14 | Type 22/33 500 | 76 | 14 | 19.548 |  |  |  |  | 19.548
Type 22/33 500 77 14 | Type 22/33 500 | 77 | 14 | 19.596 |  |  |  |  | 19.596
Type 22/33 500 78 14 | Type 22/33 500 | 78 | 14 | 19.644 |  |  |  |  | 19.644
Type 22/33 500 79 14 | Type 22/33 500 | 79 | 14 | 19.692 |  |  |  |  | 19.692
Type 22/33 500 80 14 | Type 22/33 500 | 80 | 14 | 19.74 |  |  |  |  | 19.74
Type 22/33 500 81 14 | Type 22/33 500 | 81 | 14 | 19.788 |  |  |  |  | 19.788
Type 22/33 500 82 14 | Type 22/33 500 | 82 | 14 | 19.836 |  |  |  |  | 19.836
Type 22/33 500 83 14 | Type 22/33 500 | 83 | 14 | 19.884 |  |  |  |  | 19.884
Type 22/33 500 84 14 | Type 22/33 500 | 84 | 14 | 19.932 |  |  |  |  | 19.932
Type 22/33 500 85 14 | Type 22/33 500 | 85 | 14 | 19.98 |  |  |  |  | 19.98
Type 22/33 500 86 14 | Type 22/33 500 | 86 | 14 | 20.028 |  |  |  |  | 20.028
Type 22/33 500 87 14 | Type 22/33 500 | 87 | 14 | 20.076 |  |  |  |  | 20.076
Type 22/33 500 88 14 | Type 22/33 500 | 88 | 14 | 20.124 |  |  |  |  | 20.124
Type 22/33 500 89 14 | Type 22/33 500 | 89 | 14 | 20.172 |  |  |  |  | 20.172
Type 22/33 500 90 14 | Type 22/33 500 | 90 | 14 | 20.22 |  |  |  |  | 20.22
Type 22/33 500 91 14 | Type 22/33 500 | 91 | 14 | 20.268 |  |  |  |  | 20.268
Type 22/33 500 92 14 | Type 22/33 500 | 92 | 14 | 20.316 |  |  |  |  | 20.316
Type 22/33 500 93 14 | Type 22/33 500 | 93 | 14 | 20.364 |  |  |  |  | 20.364
Type 22/33 500 94 14 | Type 22/33 500 | 94 | 14 | 20.412 |  |  |  |  | 20.412
Type 22/33 500 95 14 | Type 22/33 500 | 95 | 14 | 20.46 |  |  |  |  | 20.46
Type 22/33 500 96 14 | Type 22/33 500 | 96 | 14 | 20.508 |  |  |  |  | 20.508
Type 22/33 500 97 14 | Type 22/33 500 | 97 | 14 | 20.556 |  |  |  |  | 20.556
Type 22/33 500 98 14 | Type 22/33 500 | 98 | 14 | 20.604 |  |  |  |  | 20.604
Type 22/33 500 99 14 | Type 22/33 500 | 99 | 14 | 20.652 |  |  |  |  | 20.652
Type 22/33 500 100 14 | Type 22/33 500 | 100 | 14 | 20.7 |  |  |  |  | 20.7
Type 22/33 500 50 13 | Type 22/33 500 | 50 | 13 | 20.3 | 20.3 |  |  |  | 20.3
Type 22/33 500 51 13 | Type 22/33 500 | 51 | 13 | 20.348 |  |  |  |  | 20.348
Type 22/33 500 52 13 | Type 22/33 500 | 52 | 13 | 20.396 | 22.7 | 50 | 2.4 | 0.048 | 20.396
Type 22/33 500 53 13 | Type 22/33 500 | 53 | 13 | 20.444 |  |  |  |  | 20.444
Type 22/33 500 54 13 | Type 22/33 500 | 54 | 13 | 20.492 |  |  |  |  | 20.492
Type 22/33 500 55 13 | Type 22/33 500 | 55 | 13 | 20.54 |  |  |  |  | 20.54
Type 22/33 500 56 13 | Type 22/33 500 | 56 | 13 | 20.588 |  |  |  |  | 20.588
Type 22/33 500 57 13 | Type 22/33 500 | 57 | 13 | 20.636 |  |  |  |  | 20.636
Type 22/33 500 58 13 | Type 22/33 500 | 58 | 13 | 20.684 |  |  |  |  | 20.684
Type 22/33 500 59 13 | Type 22/33 500 | 59 | 13 | 20.732 |  |  |  |  | 20.732
Type 22/33 500 60 13 | Type 22/33 500 | 60 | 13 | 20.78 |  |  |  |  | 20.78
Type 22/33 500 61 13 | Type 22/33 500 | 61 | 13 | 20.828 |  |  |  |  | 20.828
Type 22/33 500 62 13 | Type 22/33 500 | 62 | 13 | 20.876 |  |  |  |  | 20.876
Type 22/33 500 63 13 | Type 22/33 500 | 63 | 13 | 20.924 |  |  |  |  | 20.924
Type 22/33 500 64 13 | Type 22/33 500 | 64 | 13 | 20.972 |  |  |  |  | 20.972
Type 22/33 500 65 13 | Type 22/33 500 | 65 | 13 | 21.02 |  |  |  |  | 21.02
Type 22/33 500 66 13 | Type 22/33 500 | 66 | 13 | 21.068 |  |  |  |  | 21.068
Type 22/33 500 67 13 | Type 22/33 500 | 67 | 13 | 21.116 |  |  |  |  | 21.116
Type 22/33 500 68 13 | Type 22/33 500 | 68 | 13 | 21.164 |  |  |  |  | 21.164
Type 22/33 500 69 13 | Type 22/33 500 | 69 | 13 | 21.212 |  |  |  |  | 21.212
Type 22/33 500 70 13 | Type 22/33 500 | 70 | 13 | 21.26 |  |  |  |  | 21.26
Type 22/33 500 71 13 | Type 22/33 500 | 71 | 13 | 21.308 |  |  |  |  | 21.308
Type 22/33 500 72 13 | Type 22/33 500 | 72 | 13 | 21.356 |  |  |  |  | 21.356
Type 22/33 500 73 13 | Type 22/33 500 | 73 | 13 | 21.404 |  |  |  |  | 21.404
Type 22/33 500 74 13 | Type 22/33 500 | 74 | 13 | 21.452 |  |  |  |  | 21.452
Type 22/33 500 75 13 | Type 22/33 500 | 75 | 13 | 21.5 |  |  |  |  | 21.5
Type 22/33 500 76 13 | Type 22/33 500 | 76 | 13 | 21.548 |  |  |  |  | 21.548
Type 22/33 500 77 13 | Type 22/33 500 | 77 | 13 | 21.596 |  |  |  |  | 21.596
Type 22/33 500 78 13 | Type 22/33 500 | 78 | 13 | 21.644 |  |  |  |  | 21.644
Type 22/33 500 79 13 | Type 22/33 500 | 79 | 13 | 21.692 |  |  |  |  | 21.692
Type 22/33 500 80 13 | Type 22/33 500 | 80 | 13 | 21.74 |  |  |  |  | 21.74
Type 22/33 500 81 13 | Type 22/33 500 | 81 | 13 | 21.788 |  |  |  |  | 21.788
Type 22/33 500 82 13 | Type 22/33 500 | 82 | 13 | 21.836 |  |  |  |  | 21.836
Type 22/33 500 83 13 | Type 22/33 500 | 83 | 13 | 21.884 |  |  |  |  | 21.884
Type 22/33 500 84 13 | Type 22/33 500 | 84 | 13 | 21.932 |  |  |  |  | 21.932
Type 22/33 500 85 13 | Type 22/33 500 | 85 | 13 | 21.98 |  |  |  |  | 21.98
Type 22/33 500 86 13 | Type 22/33 500 | 86 | 13 | 22.028 |  |  |  |  | 22.028
Type 22/33 500 87 13 | Type 22/33 500 | 87 | 13 | 22.076 |  |  |  |  | 22.076
Type 22/33 500 88 13 | Type 22/33 500 | 88 | 13 | 22.124 |  |  |  |  | 22.124
Type 22/33 500 89 13 | Type 22/33 500 | 89 | 13 | 22.172 |  |  |  |  | 22.172
Type 22/33 500 90 13 | Type 22/33 500 | 90 | 13 | 22.22 |  |  |  |  | 22.22
Type 22/33 500 91 13 | Type 22/33 500 | 91 | 13 | 22.268 |  |  |  |  | 22.268
Type 22/33 500 92 13 | Type 22/33 500 | 92 | 13 | 22.316 |  |  |  |  | 22.316
Type 22/33 500 93 13 | Type 22/33 500 | 93 | 13 | 22.364 |  |  |  |  | 22.364
Type 22/33 500 94 13 | Type 22/33 500 | 94 | 13 | 22.412 |  |  |  |  | 22.412
Type 22/33 500 95 13 | Type 22/33 500 | 95 | 13 | 22.46 |  |  |  |  | 22.46
Type 22/33 500 96 13 | Type 22/33 500 | 96 | 13 | 22.508 |  |  |  |  | 22.508
Type 22/33 500 97 13 | Type 22/33 500 | 97 | 13 | 22.556 |  |  |  |  | 22.556
Type 22/33 500 98 13 | Type 22/33 500 | 98 | 13 | 22.604 |  |  |  |  | 22.604
Type 22/33 500 99 13 | Type 22/33 500 | 99 | 13 | 22.652 |  |  |  |  | 22.652
Type 22/33 500 100 13 | Type 22/33 500 | 100 | 13 | 22.7 |  |  |  |  | 22.7
Type 22/33 500 50 12 | Type 22/33 500 | 50 | 12 | 22.3 | 22.3 |  |  |  | 22.3
Type 22/33 500 51 12 | Type 22/33 500 | 51 | 12 | 22.348 |  |  |  |  | 22.348
Type 22/33 500 52 12 | Type 22/33 500 | 52 | 12 | 22.396 | 24.7 | 50 | 2.4 | 0.048 | 22.396
Type 22/33 500 53 12 | Type 22/33 500 | 53 | 12 | 22.444 |  |  |  |  | 22.444
Type 22/33 500 54 12 | Type 22/33 500 | 54 | 12 | 22.492 |  |  |  |  | 22.492
Type 22/33 500 55 12 | Type 22/33 500 | 55 | 12 | 22.54 |  |  |  |  | 22.54
Type 22/33 500 56 12 | Type 22/33 500 | 56 | 12 | 22.588 |  |  |  |  | 22.588
Type 22/33 500 57 12 | Type 22/33 500 | 57 | 12 | 22.636 |  |  |  |  | 22.636
Type 22/33 500 58 12 | Type 22/33 500 | 58 | 12 | 22.684 |  |  |  |  | 22.684
Type 22/33 500 59 12 | Type 22/33 500 | 59 | 12 | 22.732 |  |  |  |  | 22.732
Type 22/33 500 60 12 | Type 22/33 500 | 60 | 12 | 22.78 |  |  |  |  | 22.78
Type 22/33 500 61 12 | Type 22/33 500 | 61 | 12 | 22.828 |  |  |  |  | 22.828
Type 22/33 500 62 12 | Type 22/33 500 | 62 | 12 | 22.876 |  |  |  |  | 22.876
Type 22/33 500 63 12 | Type 22/33 500 | 63 | 12 | 22.924 |  |  |  |  | 22.924
Type 22/33 500 64 12 | Type 22/33 500 | 64 | 12 | 22.972 |  |  |  |  | 22.972
Type 22/33 500 65 12 | Type 22/33 500 | 65 | 12 | 23.02 |  |  |  |  | 23.02
Type 22/33 500 66 12 | Type 22/33 500 | 66 | 12 | 23.068 |  |  |  |  | 23.068
Type 22/33 500 67 12 | Type 22/33 500 | 67 | 12 | 23.116 |  |  |  |  | 23.116
Type 22/33 500 68 12 | Type 22/33 500 | 68 | 12 | 23.164 |  |  |  |  | 23.164
Type 22/33 500 69 12 | Type 22/33 500 | 69 | 12 | 23.212 |  |  |  |  | 23.212
Type 22/33 500 70 12 | Type 22/33 500 | 70 | 12 | 23.26 |  |  |  |  | 23.26
Type 22/33 500 71 12 | Type 22/33 500 | 71 | 12 | 23.308 |  |  |  |  | 23.308
Type 22/33 500 72 12 | Type 22/33 500 | 72 | 12 | 23.356 |  |  |  |  | 23.356
Type 22/33 500 73 12 | Type 22/33 500 | 73 | 12 | 23.404 |  |  |  |  | 23.404
Type 22/33 500 74 12 | Type 22/33 500 | 74 | 12 | 23.452 |  |  |  |  | 23.452
Type 22/33 500 75 12 | Type 22/33 500 | 75 | 12 | 23.5 |  |  |  |  | 23.5
Type 22/33 500 76 12 | Type 22/33 500 | 76 | 12 | 23.548 |  |  |  |  | 23.548
Type 22/33 500 77 12 | Type 22/33 500 | 77 | 12 | 23.596 |  |  |  |  | 23.596
Type 22/33 500 78 12 | Type 22/33 500 | 78 | 12 | 23.644 |  |  |  |  | 23.644
Type 22/33 500 79 12 | Type 22/33 500 | 79 | 12 | 23.692 |  |  |  |  | 23.692
Type 22/33 500 80 12 | Type 22/33 500 | 80 | 12 | 23.74 |  |  |  |  | 23.74
Type 22/33 500 81 12 | Type 22/33 500 | 81 | 12 | 23.788 |  |  |  |  | 23.788
Type 22/33 500 82 12 | Type 22/33 500 | 82 | 12 | 23.836 |  |  |  |  | 23.836
Type 22/33 500 83 12 | Type 22/33 500 | 83 | 12 | 23.884 |  |  |  |  | 23.884
Type 22/33 500 84 12 | Type 22/33 500 | 84 | 12 | 23.932 |  |  |  |  | 23.932
Type 22/33 500 85 12 | Type 22/33 500 | 85 | 12 | 23.98 |  |  |  |  | 23.98
Type 22/33 500 86 12 | Type 22/33 500 | 86 | 12 | 24.028 |  |  |  |  | 24.028
Type 22/33 500 87 12 | Type 22/33 500 | 87 | 12 | 24.076 |  |  |  |  | 24.076
Type 22/33 500 88 12 | Type 22/33 500 | 88 | 12 | 24.124 |  |  |  |  | 24.124
Type 22/33 500 89 12 | Type 22/33 500 | 89 | 12 | 24.172 |  |  |  |  | 24.172
Type 22/33 500 90 12 | Type 22/33 500 | 90 | 12 | 24.22 |  |  |  |  | 24.22
Type 22/33 500 91 12 | Type 22/33 500 | 91 | 12 | 24.268 |  |  |  |  | 24.268
Type 22/33 500 92 12 | Type 22/33 500 | 92 | 12 | 24.316 |  |  |  |  | 24.316
Type 22/33 500 93 12 | Type 22/33 500 | 93 | 12 | 24.364 |  |  |  |  | 24.364
Type 22/33 500 94 12 | Type 22/33 500 | 94 | 12 | 24.412 |  |  |  |  | 24.412
Type 22/33 500 95 12 | Type 22/33 500 | 95 | 12 | 24.46 |  |  |  |  | 24.46
Type 22/33 500 96 12 | Type 22/33 500 | 96 | 12 | 24.508 |  |  |  |  | 24.508
Type 22/33 500 97 12 | Type 22/33 500 | 97 | 12 | 24.556 |  |  |  |  | 24.556
Type 22/33 500 98 12 | Type 22/33 500 | 98 | 12 | 24.604 |  |  |  |  | 24.604
Type 22/33 500 99 12 | Type 22/33 500 | 99 | 12 | 24.652 |  |  |  |  | 24.652
Type 22/33 500 100 12 | Type 22/33 500 | 100 | 12 | 24.7 |  |  |  |  | 24.7
Type 22/33 500 50 11 | Type 22/33 500 | 50 | 11 | 24.3 | 24.3 |  |  |  | 24.3
Type 22/33 500 51 11 | Type 22/33 500 | 51 | 11 | 24.348 |  |  |  |  | 24.348
Type 22/33 500 52 11 | Type 22/33 500 | 52 | 11 | 24.396 | 26.7 | 50 | 2.4 | 0.048 | 24.396
Type 22/33 500 53 11 | Type 22/33 500 | 53 | 11 | 24.444 |  |  |  |  | 24.444
Type 22/33 500 54 11 | Type 22/33 500 | 54 | 11 | 24.492 |  |  |  |  | 24.492
Type 22/33 500 55 11 | Type 22/33 500 | 55 | 11 | 24.54 |  |  |  |  | 24.54
Type 22/33 500 56 11 | Type 22/33 500 | 56 | 11 | 24.588 |  |  |  |  | 24.588
Type 22/33 500 57 11 | Type 22/33 500 | 57 | 11 | 24.636 |  |  |  |  | 24.636
Type 22/33 500 58 11 | Type 22/33 500 | 58 | 11 | 24.684 |  |  |  |  | 24.684
Type 22/33 500 59 11 | Type 22/33 500 | 59 | 11 | 24.732 |  |  |  |  | 24.732
Type 22/33 500 60 11 | Type 22/33 500 | 60 | 11 | 24.78 |  |  |  |  | 24.78
Type 22/33 500 61 11 | Type 22/33 500 | 61 | 11 | 24.828 |  |  |  |  | 24.828
Type 22/33 500 62 11 | Type 22/33 500 | 62 | 11 | 24.876 |  |  |  |  | 24.876
Type 22/33 500 63 11 | Type 22/33 500 | 63 | 11 | 24.924 |  |  |  |  | 24.924
Type 22/33 500 64 11 | Type 22/33 500 | 64 | 11 | 24.972 |  |  |  |  | 24.972
Type 22/33 500 65 11 | Type 22/33 500 | 65 | 11 | 25.02 |  |  |  |  | 25.02
Type 22/33 500 66 11 | Type 22/33 500 | 66 | 11 | 25.068 |  |  |  |  | 25.068
Type 22/33 500 67 11 | Type 22/33 500 | 67 | 11 | 25.116 |  |  |  |  | 25.116
Type 22/33 500 68 11 | Type 22/33 500 | 68 | 11 | 25.164 |  |  |  |  | 25.164
Type 22/33 500 69 11 | Type 22/33 500 | 69 | 11 | 25.212 |  |  |  |  | 25.212
Type 22/33 500 70 11 | Type 22/33 500 | 70 | 11 | 25.26 |  |  |  |  | 25.26
Type 22/33 500 71 11 | Type 22/33 500 | 71 | 11 | 25.308 |  |  |  |  | 25.308
Type 22/33 500 72 11 | Type 22/33 500 | 72 | 11 | 25.356 |  |  |  |  | 25.356
Type 22/33 500 73 11 | Type 22/33 500 | 73 | 11 | 25.404 |  |  |  |  | 25.404
Type 22/33 500 74 11 | Type 22/33 500 | 74 | 11 | 25.452 |  |  |  |  | 25.452
Type 22/33 500 75 11 | Type 22/33 500 | 75 | 11 | 25.5 |  |  |  |  | 25.5
Type 22/33 500 76 11 | Type 22/33 500 | 76 | 11 | 25.548 |  |  |  |  | 25.548
Type 22/33 500 77 11 | Type 22/33 500 | 77 | 11 | 25.596 |  |  |  |  | 25.596
Type 22/33 500 78 11 | Type 22/33 500 | 78 | 11 | 25.644 |  |  |  |  | 25.644
Type 22/33 500 79 11 | Type 22/33 500 | 79 | 11 | 25.692 |  |  |  |  | 25.692
Type 22/33 500 80 11 | Type 22/33 500 | 80 | 11 | 25.74 |  |  |  |  | 25.74
Type 22/33 500 81 11 | Type 22/33 500 | 81 | 11 | 25.788 |  |  |  |  | 25.788
Type 22/33 500 82 11 | Type 22/33 500 | 82 | 11 | 25.836 |  |  |  |  | 25.836
Type 22/33 500 83 11 | Type 22/33 500 | 83 | 11 | 25.884 |  |  |  |  | 25.884
Type 22/33 500 84 11 | Type 22/33 500 | 84 | 11 | 25.932 |  |  |  |  | 25.932
Type 22/33 500 85 11 | Type 22/33 500 | 85 | 11 | 25.98 |  |  |  |  | 25.98
Type 22/33 500 86 11 | Type 22/33 500 | 86 | 11 | 26.028 |  |  |  |  | 26.028
Type 22/33 500 87 11 | Type 22/33 500 | 87 | 11 | 26.076 |  |  |  |  | 26.076
Type 22/33 500 88 11 | Type 22/33 500 | 88 | 11 | 26.124 |  |  |  |  | 26.124
Type 22/33 500 89 11 | Type 22/33 500 | 89 | 11 | 26.172 |  |  |  |  | 26.172
Type 22/33 500 90 11 | Type 22/33 500 | 90 | 11 | 26.22 |  |  |  |  | 26.22
Type 22/33 500 91 11 | Type 22/33 500 | 91 | 11 | 26.268 |  |  |  |  | 26.268
Type 22/33 500 92 11 | Type 22/33 500 | 92 | 11 | 26.316 |  |  |  |  | 26.316
Type 22/33 500 93 11 | Type 22/33 500 | 93 | 11 | 26.364 |  |  |  |  | 26.364
Type 22/33 500 94 11 | Type 22/33 500 | 94 | 11 | 26.412 |  |  |  |  | 26.412
Type 22/33 500 95 11 | Type 22/33 500 | 95 | 11 | 26.46 |  |  |  |  | 26.46
Type 22/33 500 96 11 | Type 22/33 500 | 96 | 11 | 26.508 |  |  |  |  | 26.508
Type 22/33 500 97 11 | Type 22/33 500 | 97 | 11 | 26.556 |  |  |  |  | 26.556
Type 22/33 500 98 11 | Type 22/33 500 | 98 | 11 | 26.604 |  |  |  |  | 26.604
Type 22/33 500 99 11 | Type 22/33 500 | 99 | 11 | 26.652 |  |  |  |  | 26.652
Type 22/33 500 100 11 | Type 22/33 500 | 100 | 11 | 26.7 |  |  |  |  | 26.7
Type 22/33 500 50 10 | Type 22/33 500 | 50 | 10 | 26.3 | 26.3 |  |  |  | 26.3
Type 22/33 500 51 10 | Type 22/33 500 | 51 | 10 | 26.348 |  |  |  |  | 26.348
Type 22/33 500 52 10 | Type 22/33 500 | 52 | 10 | 26.396 | 28.7 | 50 | 2.4 | 0.048 | 26.396
Type 22/33 500 53 10 | Type 22/33 500 | 53 | 10 | 26.444 |  |  |  |  | 26.444
Type 22/33 500 54 10 | Type 22/33 500 | 54 | 10 | 26.492 |  |  |  |  | 26.492
Type 22/33 500 55 10 | Type 22/33 500 | 55 | 10 | 26.54 |  |  |  |  | 26.54
Type 22/33 500 56 10 | Type 22/33 500 | 56 | 10 | 26.588 |  |  |  |  | 26.588
Type 22/33 500 57 10 | Type 22/33 500 | 57 | 10 | 26.636 |  |  |  |  | 26.636
Type 22/33 500 58 10 | Type 22/33 500 | 58 | 10 | 26.684 |  |  |  |  | 26.684
Type 22/33 500 59 10 | Type 22/33 500 | 59 | 10 | 26.732 |  |  |  |  | 26.732
Type 22/33 500 60 10 | Type 22/33 500 | 60 | 10 | 26.78 |  |  |  |  | 26.78
Type 22/33 500 61 10 | Type 22/33 500 | 61 | 10 | 26.828 |  |  |  |  | 26.828
Type 22/33 500 62 10 | Type 22/33 500 | 62 | 10 | 26.876 |  |  |  |  | 26.876
Type 22/33 500 63 10 | Type 22/33 500 | 63 | 10 | 26.924 |  |  |  |  | 26.924
Type 22/33 500 64 10 | Type 22/33 500 | 64 | 10 | 26.972 |  |  |  |  | 26.972
Type 22/33 500 65 10 | Type 22/33 500 | 65 | 10 | 27.02 |  |  |  |  | 27.02
Type 22/33 500 66 10 | Type 22/33 500 | 66 | 10 | 27.068 |  |  |  |  | 27.068
Type 22/33 500 67 10 | Type 22/33 500 | 67 | 10 | 27.116 |  |  |  |  | 27.116
Type 22/33 500 68 10 | Type 22/33 500 | 68 | 10 | 27.164 |  |  |  |  | 27.164
Type 22/33 500 69 10 | Type 22/33 500 | 69 | 10 | 27.212 |  |  |  |  | 27.212
Type 22/33 500 70 10 | Type 22/33 500 | 70 | 10 | 27.26 |  |  |  |  | 27.26
Type 22/33 500 71 10 | Type 22/33 500 | 71 | 10 | 27.308 |  |  |  |  | 27.308
Type 22/33 500 72 10 | Type 22/33 500 | 72 | 10 | 27.356 |  |  |  |  | 27.356
Type 22/33 500 73 10 | Type 22/33 500 | 73 | 10 | 27.404 |  |  |  |  | 27.404
Type 22/33 500 74 10 | Type 22/33 500 | 74 | 10 | 27.452 |  |  |  |  | 27.452
Type 22/33 500 75 10 | Type 22/33 500 | 75 | 10 | 27.5 |  |  |  |  | 27.5
Type 22/33 500 76 10 | Type 22/33 500 | 76 | 10 | 27.548 |  |  |  |  | 27.548
Type 22/33 500 77 10 | Type 22/33 500 | 77 | 10 | 27.596 |  |  |  |  | 27.596
Type 22/33 500 78 10 | Type 22/33 500 | 78 | 10 | 27.644 |  |  |  |  | 27.644
Type 22/33 500 79 10 | Type 22/33 500 | 79 | 10 | 27.692 |  |  |  |  | 27.692
Type 22/33 500 80 10 | Type 22/33 500 | 80 | 10 | 27.74 |  |  |  |  | 27.74
Type 22/33 500 81 10 | Type 22/33 500 | 81 | 10 | 27.788 |  |  |  |  | 27.788
Type 22/33 500 82 10 | Type 22/33 500 | 82 | 10 | 27.836 |  |  |  |  | 27.836
Type 22/33 500 83 10 | Type 22/33 500 | 83 | 10 | 27.884 |  |  |  |  | 27.884
Type 22/33 500 84 10 | Type 22/33 500 | 84 | 10 | 27.932 |  |  |  |  | 27.932
Type 22/33 500 85 10 | Type 22/33 500 | 85 | 10 | 27.98 |  |  |  |  | 27.98
Type 22/33 500 86 10 | Type 22/33 500 | 86 | 10 | 28.028 |  |  |  |  | 28.028
Type 22/33 500 87 10 | Type 22/33 500 | 87 | 10 | 28.076 |  |  |  |  | 28.076
Type 22/33 500 88 10 | Type 22/33 500 | 88 | 10 | 28.124 |  |  |  |  | 28.124
Type 22/33 500 89 10 | Type 22/33 500 | 89 | 10 | 28.172 |  |  |  |  | 28.172
Type 22/33 500 90 10 | Type 22/33 500 | 90 | 10 | 28.22 |  |  |  |  | 28.22
Type 22/33 500 91 10 | Type 22/33 500 | 91 | 10 | 28.268 |  |  |  |  | 28.268
Type 22/33 500 92 10 | Type 22/33 500 | 92 | 10 | 28.316 |  |  |  |  | 28.316
Type 22/33 500 93 10 | Type 22/33 500 | 93 | 10 | 28.364 |  |  |  |  | 28.364
Type 22/33 500 94 10 | Type 22/33 500 | 94 | 10 | 28.412 |  |  |  |  | 28.412
Type 22/33 500 95 10 | Type 22/33 500 | 95 | 10 | 28.46 |  |  |  |  | 28.46
Type 22/33 500 96 10 | Type 22/33 500 | 96 | 10 | 28.508 |  |  |  |  | 28.508
Type 22/33 500 97 10 | Type 22/33 500 | 97 | 10 | 28.556 |  |  |  |  | 28.556
Type 22/33 500 98 10 | Type 22/33 500 | 98 | 10 | 28.604 |  |  |  |  | 28.604
Type 22/33 500 99 10 | Type 22/33 500 | 99 | 10 | 28.652 |  |  |  |  | 28.652
Type 22/33 500 100 10 | Type 22/33 500 | 100 | 10 | 28.7 |  |  |  |  | 28.7
Type 22/33 500 50 9 | Type 22/33 500 | 50 | 9 | 28.3 | 28.3 |  |  |  | 28.3
Type 22/33 500 51 9 | Type 22/33 500 | 51 | 9 | 28.348 |  |  |  |  | 28.348
Type 22/33 500 52 9 | Type 22/33 500 | 52 | 9 | 28.396 | 30.7 | 50 | 2.4 | 0.048 | 28.396
Type 22/33 500 53 9 | Type 22/33 500 | 53 | 9 | 28.444 |  |  |  |  | 28.444
Type 22/33 500 54 9 | Type 22/33 500 | 54 | 9 | 28.492 |  |  |  |  | 28.492
Type 22/33 500 55 9 | Type 22/33 500 | 55 | 9 | 28.54 |  |  |  |  | 28.54
Type 22/33 500 56 9 | Type 22/33 500 | 56 | 9 | 28.588 |  |  |  |  | 28.588
Type 22/33 500 57 9 | Type 22/33 500 | 57 | 9 | 28.636 |  |  |  |  | 28.636
Type 22/33 500 58 9 | Type 22/33 500 | 58 | 9 | 28.684 |  |  |  |  | 28.684
Type 22/33 500 59 9 | Type 22/33 500 | 59 | 9 | 28.732 |  |  |  |  | 28.732
Type 22/33 500 60 9 | Type 22/33 500 | 60 | 9 | 28.78 |  |  |  |  | 28.78
Type 22/33 500 61 9 | Type 22/33 500 | 61 | 9 | 28.828 |  |  |  |  | 28.828
Type 22/33 500 62 9 | Type 22/33 500 | 62 | 9 | 28.876 |  |  |  |  | 28.876
Type 22/33 500 63 9 | Type 22/33 500 | 63 | 9 | 28.924 |  |  |  |  | 28.924
Type 22/33 500 64 9 | Type 22/33 500 | 64 | 9 | 28.972 |  |  |  |  | 28.972
Type 22/33 500 65 9 | Type 22/33 500 | 65 | 9 | 29.02 |  |  |  |  | 29.02
Type 22/33 500 66 9 | Type 22/33 500 | 66 | 9 | 29.068 |  |  |  |  | 29.068
Type 22/33 500 67 9 | Type 22/33 500 | 67 | 9 | 29.116 |  |  |  |  | 29.116
Type 22/33 500 68 9 | Type 22/33 500 | 68 | 9 | 29.164 |  |  |  |  | 29.164
Type 22/33 500 69 9 | Type 22/33 500 | 69 | 9 | 29.212 |  |  |  |  | 29.212
Type 22/33 500 70 9 | Type 22/33 500 | 70 | 9 | 29.26 |  |  |  |  | 29.26
Type 22/33 500 71 9 | Type 22/33 500 | 71 | 9 | 29.308 |  |  |  |  | 29.308
Type 22/33 500 72 9 | Type 22/33 500 | 72 | 9 | 29.356 |  |  |  |  | 29.356
Type 22/33 500 73 9 | Type 22/33 500 | 73 | 9 | 29.404 |  |  |  |  | 29.404
Type 22/33 500 74 9 | Type 22/33 500 | 74 | 9 | 29.452 |  |  |  |  | 29.452
Type 22/33 500 75 9 | Type 22/33 500 | 75 | 9 | 29.5 |  |  |  |  | 29.5
Type 22/33 500 76 9 | Type 22/33 500 | 76 | 9 | 29.548 |  |  |  |  | 29.548
Type 22/33 500 77 9 | Type 22/33 500 | 77 | 9 | 29.596 |  |  |  |  | 29.596
Type 22/33 500 78 9 | Type 22/33 500 | 78 | 9 | 29.644 |  |  |  |  | 29.644
Type 22/33 500 79 9 | Type 22/33 500 | 79 | 9 | 29.692 |  |  |  |  | 29.692
Type 22/33 500 80 9 | Type 22/33 500 | 80 | 9 | 29.74 |  |  |  |  | 29.74
Type 22/33 500 81 9 | Type 22/33 500 | 81 | 9 | 29.788 |  |  |  |  | 29.788
Type 22/33 500 82 9 | Type 22/33 500 | 82 | 9 | 29.836 |  |  |  |  | 29.836
Type 22/33 500 83 9 | Type 22/33 500 | 83 | 9 | 29.884 |  |  |  |  | 29.884
Type 22/33 500 84 9 | Type 22/33 500 | 84 | 9 | 29.932 |  |  |  |  | 29.932
Type 22/33 500 85 9 | Type 22/33 500 | 85 | 9 | 29.98 |  |  |  |  | 29.98
Type 22/33 500 86 9 | Type 22/33 500 | 86 | 9 | 30.028 |  |  |  |  | 30.028
Type 22/33 500 87 9 | Type 22/33 500 | 87 | 9 | 30.076 |  |  |  |  | 30.076
Type 22/33 500 88 9 | Type 22/33 500 | 88 | 9 | 30.124 |  |  |  |  | 30.124
Type 22/33 500 89 9 | Type 22/33 500 | 89 | 9 | 30.172 |  |  |  |  | 30.172
Type 22/33 500 90 9 | Type 22/33 500 | 90 | 9 | 30.22 |  |  |  |  | 30.22
Type 22/33 500 91 9 | Type 22/33 500 | 91 | 9 | 30.268 |  |  |  |  | 30.268
Type 22/33 500 92 9 | Type 22/33 500 | 92 | 9 | 30.316 |  |  |  |  | 30.316
Type 22/33 500 93 9 | Type 22/33 500 | 93 | 9 | 30.364 |  |  |  |  | 30.364
Type 22/33 500 94 9 | Type 22/33 500 | 94 | 9 | 30.412 |  |  |  |  | 30.412
Type 22/33 500 95 9 | Type 22/33 500 | 95 | 9 | 30.46 |  |  |  |  | 30.46
Type 22/33 500 96 9 | Type 22/33 500 | 96 | 9 | 30.508 |  |  |  |  | 30.508
Type 22/33 500 97 9 | Type 22/33 500 | 97 | 9 | 30.556 |  |  |  |  | 30.556
Type 22/33 500 98 9 | Type 22/33 500 | 98 | 9 | 30.604 |  |  |  |  | 30.604
Type 22/33 500 99 9 | Type 22/33 500 | 99 | 9 | 30.652 |  |  |  |  | 30.652
Type 22/33 500 100 9 | Type 22/33 500 | 100 | 9 | 30.7 |  |  |  |  | 30.7
Type 22/33 500 50 8 | Type 22/33 500 | 50 | 8 | 30.3 | 30.3 |  |  |  | 30.3
Type 22/33 500 51 8 | Type 22/33 500 | 51 | 8 | 30.348 |  |  |  |  | 30.348
Type 22/33 500 52 8 | Type 22/33 500 | 52 | 8 | 30.396 | 32.7 | 50 | 2.4 | 0.048 | 30.396
Type 22/33 500 53 8 | Type 22/33 500 | 53 | 8 | 30.444 |  |  |  |  | 30.444
Type 22/33 500 54 8 | Type 22/33 500 | 54 | 8 | 30.492 |  |  |  |  | 30.492
Type 22/33 500 55 8 | Type 22/33 500 | 55 | 8 | 30.54 |  |  |  |  | 30.54
Type 22/33 500 56 8 | Type 22/33 500 | 56 | 8 | 30.588 |  |  |  |  | 30.588
Type 22/33 500 57 8 | Type 22/33 500 | 57 | 8 | 30.636 |  |  |  |  | 30.636
Type 22/33 500 58 8 | Type 22/33 500 | 58 | 8 | 30.684 |  |  |  |  | 30.684
Type 22/33 500 59 8 | Type 22/33 500 | 59 | 8 | 30.732 |  |  |  |  | 30.732
Type 22/33 500 60 8 | Type 22/33 500 | 60 | 8 | 30.78 |  |  |  |  | 30.78
Type 22/33 500 61 8 | Type 22/33 500 | 61 | 8 | 30.828 |  |  |  |  | 30.828
Type 22/33 500 62 8 | Type 22/33 500 | 62 | 8 | 30.876 |  |  |  |  | 30.876
Type 22/33 500 63 8 | Type 22/33 500 | 63 | 8 | 30.924 |  |  |  |  | 30.924
Type 22/33 500 64 8 | Type 22/33 500 | 64 | 8 | 30.972 |  |  |  |  | 30.972
Type 22/33 500 65 8 | Type 22/33 500 | 65 | 8 | 31.02 |  |  |  |  | 31.02
Type 22/33 500 66 8 | Type 22/33 500 | 66 | 8 | 31.068 |  |  |  |  | 31.068
Type 22/33 500 67 8 | Type 22/33 500 | 67 | 8 | 31.116 |  |  |  |  | 31.116
Type 22/33 500 68 8 | Type 22/33 500 | 68 | 8 | 31.164 |  |  |  |  | 31.164
Type 22/33 500 69 8 | Type 22/33 500 | 69 | 8 | 31.212 |  |  |  |  | 31.212
Type 22/33 500 70 8 | Type 22/33 500 | 70 | 8 | 31.26 |  |  |  |  | 31.26
Type 22/33 500 71 8 | Type 22/33 500 | 71 | 8 | 31.308 |  |  |  |  | 31.308
Type 22/33 500 72 8 | Type 22/33 500 | 72 | 8 | 31.356 |  |  |  |  | 31.356
Type 22/33 500 73 8 | Type 22/33 500 | 73 | 8 | 31.404 |  |  |  |  | 31.404
Type 22/33 500 74 8 | Type 22/33 500 | 74 | 8 | 31.452 |  |  |  |  | 31.452
Type 22/33 500 75 8 | Type 22/33 500 | 75 | 8 | 31.5 |  |  |  |  | 31.5
Type 22/33 500 76 8 | Type 22/33 500 | 76 | 8 | 31.548 |  |  |  |  | 31.548
Type 22/33 500 77 8 | Type 22/33 500 | 77 | 8 | 31.596 |  |  |  |  | 31.596
Type 22/33 500 78 8 | Type 22/33 500 | 78 | 8 | 31.644 |  |  |  |  | 31.644
Type 22/33 500 79 8 | Type 22/33 500 | 79 | 8 | 31.692 |  |  |  |  | 31.692
Type 22/33 500 80 8 | Type 22/33 500 | 80 | 8 | 31.74 |  |  |  |  | 31.74
Type 22/33 500 81 8 | Type 22/33 500 | 81 | 8 | 31.788 |  |  |  |  | 31.788
Type 22/33 500 82 8 | Type 22/33 500 | 82 | 8 | 31.836 |  |  |  |  | 31.836
Type 22/33 500 83 8 | Type 22/33 500 | 83 | 8 | 31.884 |  |  |  |  | 31.884
Type 22/33 500 84 8 | Type 22/33 500 | 84 | 8 | 31.932 |  |  |  |  | 31.932
Type 22/33 500 85 8 | Type 22/33 500 | 85 | 8 | 31.98 |  |  |  |  | 31.98
Type 22/33 500 86 8 | Type 22/33 500 | 86 | 8 | 32.028 |  |  |  |  | 32.028
Type 22/33 500 87 8 | Type 22/33 500 | 87 | 8 | 32.076 |  |  |  |  | 32.076
Type 22/33 500 88 8 | Type 22/33 500 | 88 | 8 | 32.124 |  |  |  |  | 32.124
Type 22/33 500 89 8 | Type 22/33 500 | 89 | 8 | 32.172 |  |  |  |  | 32.172
Type 22/33 500 90 8 | Type 22/33 500 | 90 | 8 | 32.22 |  |  |  |  | 32.22
Type 22/33 500 91 8 | Type 22/33 500 | 91 | 8 | 32.268 |  |  |  |  | 32.268
Type 22/33 500 92 8 | Type 22/33 500 | 92 | 8 | 32.316 |  |  |  |  | 32.316
Type 22/33 500 93 8 | Type 22/33 500 | 93 | 8 | 32.364 |  |  |  |  | 32.364
Type 22/33 500 94 8 | Type 22/33 500 | 94 | 8 | 32.412 |  |  |  |  | 32.412
Type 22/33 500 95 8 | Type 22/33 500 | 95 | 8 | 32.46 |  |  |  |  | 32.46
Type 22/33 500 96 8 | Type 22/33 500 | 96 | 8 | 32.508 |  |  |  |  | 32.508
Type 22/33 500 97 8 | Type 22/33 500 | 97 | 8 | 32.556 |  |  |  |  | 32.556
Type 22/33 500 98 8 | Type 22/33 500 | 98 | 8 | 32.604 |  |  |  |  | 32.604
Type 22/33 500 99 8 | Type 22/33 500 | 99 | 8 | 32.652 |  |  |  |  | 32.652
Type 22/33 500 100 8 | Type 22/33 500 | 100 | 8 | 32.7 |  |  |  |  | 32.7
Type 22/33 500 50 7 | Type 22/33 500 | 50 | 7 | 32.3 | 32.3 |  |  |  | 32.3
Type 22/33 500 51 7 | Type 22/33 500 | 51 | 7 | 32.348 |  |  |  |  | 32.348
Type 22/33 500 52 7 | Type 22/33 500 | 52 | 7 | 32.396 | 34.7 | 50 | 2.4 | 0.048 | 32.396
Type 22/33 500 53 7 | Type 22/33 500 | 53 | 7 | 32.444 |  |  |  |  | 32.444
Type 22/33 500 54 7 | Type 22/33 500 | 54 | 7 | 32.492 |  |  |  |  | 32.492
Type 22/33 500 55 7 | Type 22/33 500 | 55 | 7 | 32.54 |  |  |  |  | 32.54
Type 22/33 500 56 7 | Type 22/33 500 | 56 | 7 | 32.588 |  |  |  |  | 32.588
Type 22/33 500 57 7 | Type 22/33 500 | 57 | 7 | 32.636 |  |  |  |  | 32.636
Type 22/33 500 58 7 | Type 22/33 500 | 58 | 7 | 32.684 |  |  |  |  | 32.684
Type 22/33 500 59 7 | Type 22/33 500 | 59 | 7 | 32.732 |  |  |  |  | 32.732
Type 22/33 500 60 7 | Type 22/33 500 | 60 | 7 | 32.78 |  |  |  |  | 32.78
Type 22/33 500 61 7 | Type 22/33 500 | 61 | 7 | 32.828 |  |  |  |  | 32.828
Type 22/33 500 62 7 | Type 22/33 500 | 62 | 7 | 32.876 |  |  |  |  | 32.876
Type 22/33 500 63 7 | Type 22/33 500 | 63 | 7 | 32.924 |  |  |  |  | 32.924
Type 22/33 500 64 7 | Type 22/33 500 | 64 | 7 | 32.972 |  |  |  |  | 32.972
Type 22/33 500 65 7 | Type 22/33 500 | 65 | 7 | 33.02 |  |  |  |  | 33.02
Type 22/33 500 66 7 | Type 22/33 500 | 66 | 7 | 33.068 |  |  |  |  | 33.068
Type 22/33 500 67 7 | Type 22/33 500 | 67 | 7 | 33.116 |  |  |  |  | 33.116
Type 22/33 500 68 7 | Type 22/33 500 | 68 | 7 | 33.164 |  |  |  |  | 33.164
Type 22/33 500 69 7 | Type 22/33 500 | 69 | 7 | 33.212 |  |  |  |  | 33.212
Type 22/33 500 70 7 | Type 22/33 500 | 70 | 7 | 33.26 |  |  |  |  | 33.26
Type 22/33 500 71 7 | Type 22/33 500 | 71 | 7 | 33.308 |  |  |  |  | 33.308
Type 22/33 500 72 7 | Type 22/33 500 | 72 | 7 | 33.356 |  |  |  |  | 33.356
Type 22/33 500 73 7 | Type 22/33 500 | 73 | 7 | 33.404 |  |  |  |  | 33.404
Type 22/33 500 74 7 | Type 22/33 500 | 74 | 7 | 33.452 |  |  |  |  | 33.452
Type 22/33 500 75 7 | Type 22/33 500 | 75 | 7 | 33.5 |  |  |  |  | 33.5
Type 22/33 500 76 7 | Type 22/33 500 | 76 | 7 | 33.548 |  |  |  |  | 33.548
Type 22/33 500 77 7 | Type 22/33 500 | 77 | 7 | 33.596 |  |  |  |  | 33.596
Type 22/33 500 78 7 | Type 22/33 500 | 78 | 7 | 33.644 |  |  |  |  | 33.644
Type 22/33 500 79 7 | Type 22/33 500 | 79 | 7 | 33.692 |  |  |  |  | 33.692
Type 22/33 500 80 7 | Type 22/33 500 | 80 | 7 | 33.74 |  |  |  |  | 33.74
Type 22/33 500 81 7 | Type 22/33 500 | 81 | 7 | 33.788 |  |  |  |  | 33.788
Type 22/33 500 82 7 | Type 22/33 500 | 82 | 7 | 33.836 |  |  |  |  | 33.836
Type 22/33 500 83 7 | Type 22/33 500 | 83 | 7 | 33.884 |  |  |  |  | 33.884
Type 22/33 500 84 7 | Type 22/33 500 | 84 | 7 | 33.932 |  |  |  |  | 33.932
Type 22/33 500 85 7 | Type 22/33 500 | 85 | 7 | 33.98 |  |  |  |  | 33.98
Type 22/33 500 86 7 | Type 22/33 500 | 86 | 7 | 34.028 |  |  |  |  | 34.028
Type 22/33 500 87 7 | Type 22/33 500 | 87 | 7 | 34.076 |  |  |  |  | 34.076
Type 22/33 500 88 7 | Type 22/33 500 | 88 | 7 | 34.124 |  |  |  |  | 34.124
Type 22/33 500 89 7 | Type 22/33 500 | 89 | 7 | 34.172 |  |  |  |  | 34.172
Type 22/33 500 90 7 | Type 22/33 500 | 90 | 7 | 34.22 |  |  |  |  | 34.22
Type 22/33 500 91 7 | Type 22/33 500 | 91 | 7 | 34.268 |  |  |  |  | 34.268
Type 22/33 500 92 7 | Type 22/33 500 | 92 | 7 | 34.316 |  |  |  |  | 34.316
Type 22/33 500 93 7 | Type 22/33 500 | 93 | 7 | 34.364 |  |  |  |  | 34.364
Type 22/33 500 94 7 | Type 22/33 500 | 94 | 7 | 34.412 |  |  |  |  | 34.412
Type 22/33 500 95 7 | Type 22/33 500 | 95 | 7 | 34.46 |  |  |  |  | 34.46
Type 22/33 500 96 7 | Type 22/33 500 | 96 | 7 | 34.508 |  |  |  |  | 34.508
Type 22/33 500 97 7 | Type 22/33 500 | 97 | 7 | 34.556 |  |  |  |  | 34.556
Type 22/33 500 98 7 | Type 22/33 500 | 98 | 7 | 34.604 |  |  |  |  | 34.604
Type 22/33 500 99 7 | Type 22/33 500 | 99 | 7 | 34.652 |  |  |  |  | 34.652
Type 22/33 500 100 7 | Type 22/33 500 | 100 | 7 | 34.7 |  |  |  |  | 34.7
Type 22/33 500 50 6 | Type 22/33 500 | 50 | 6 | 34.3 | 34.3 |  |  |  | 34.3
Type 22/33 500 51 6 | Type 22/33 500 | 51 | 6 | 34.348 |  |  |  |  | 34.348
Type 22/33 500 52 6 | Type 22/33 500 | 52 | 6 | 34.396 | 36.7 | 50 | 2.4 | 0.048 | 34.396
Type 22/33 500 53 6 | Type 22/33 500 | 53 | 6 | 34.444 |  |  |  |  | 34.444
Type 22/33 500 54 6 | Type 22/33 500 | 54 | 6 | 34.492 |  |  |  |  | 34.492
Type 22/33 500 55 6 | Type 22/33 500 | 55 | 6 | 34.54 |  |  |  |  | 34.54
Type 22/33 500 56 6 | Type 22/33 500 | 56 | 6 | 34.588 |  |  |  |  | 34.588
Type 22/33 500 57 6 | Type 22/33 500 | 57 | 6 | 34.636 |  |  |  |  | 34.636
Type 22/33 500 58 6 | Type 22/33 500 | 58 | 6 | 34.684 |  |  |  |  | 34.684
Type 22/33 500 59 6 | Type 22/33 500 | 59 | 6 | 34.732 |  |  |  |  | 34.732
Type 22/33 500 60 6 | Type 22/33 500 | 60 | 6 | 34.78 |  |  |  |  | 34.78
Type 22/33 500 61 6 | Type 22/33 500 | 61 | 6 | 34.828 |  |  |  |  | 34.828
Type 22/33 500 62 6 | Type 22/33 500 | 62 | 6 | 34.876 |  |  |  |  | 34.876
Type 22/33 500 63 6 | Type 22/33 500 | 63 | 6 | 34.924 |  |  |  |  | 34.924
Type 22/33 500 64 6 | Type 22/33 500 | 64 | 6 | 34.972 |  |  |  |  | 34.972
Type 22/33 500 65 6 | Type 22/33 500 | 65 | 6 | 35.02 |  |  |  |  | 35.02
Type 22/33 500 66 6 | Type 22/33 500 | 66 | 6 | 35.068 |  |  |  |  | 35.068
Type 22/33 500 67 6 | Type 22/33 500 | 67 | 6 | 35.116 |  |  |  |  | 35.116
Type 22/33 500 68 6 | Type 22/33 500 | 68 | 6 | 35.164 |  |  |  |  | 35.164
Type 22/33 500 69 6 | Type 22/33 500 | 69 | 6 | 35.212 |  |  |  |  | 35.212
Type 22/33 500 70 6 | Type 22/33 500 | 70 | 6 | 35.26 |  |  |  |  | 35.26
Type 22/33 500 71 6 | Type 22/33 500 | 71 | 6 | 35.308 |  |  |  |  | 35.308
Type 22/33 500 72 6 | Type 22/33 500 | 72 | 6 | 35.356 |  |  |  |  | 35.356
Type 22/33 500 73 6 | Type 22/33 500 | 73 | 6 | 35.404 |  |  |  |  | 35.404
Type 22/33 500 74 6 | Type 22/33 500 | 74 | 6 | 35.452 |  |  |  |  | 35.452
Type 22/33 500 75 6 | Type 22/33 500 | 75 | 6 | 35.5 |  |  |  |  | 35.5
Type 22/33 500 76 6 | Type 22/33 500 | 76 | 6 | 35.548 |  |  |  |  | 35.548
Type 22/33 500 77 6 | Type 22/33 500 | 77 | 6 | 35.596 |  |  |  |  | 35.596
Type 22/33 500 78 6 | Type 22/33 500 | 78 | 6 | 35.644 |  |  |  |  | 35.644
Type 22/33 500 79 6 | Type 22/33 500 | 79 | 6 | 35.692 |  |  |  |  | 35.692
Type 22/33 500 80 6 | Type 22/33 500 | 80 | 6 | 35.74 |  |  |  |  | 35.74
Type 22/33 500 81 6 | Type 22/33 500 | 81 | 6 | 35.788 |  |  |  |  | 35.788
Type 22/33 500 82 6 | Type 22/33 500 | 82 | 6 | 35.836 |  |  |  |  | 35.836
Type 22/33 500 83 6 | Type 22/33 500 | 83 | 6 | 35.884 |  |  |  |  | 35.884
Type 22/33 500 84 6 | Type 22/33 500 | 84 | 6 | 35.932 |  |  |  |  | 35.932
Type 22/33 500 85 6 | Type 22/33 500 | 85 | 6 | 35.98 |  |  |  |  | 35.98
Type 22/33 500 86 6 | Type 22/33 500 | 86 | 6 | 36.028 |  |  |  |  | 36.028
Type 22/33 500 87 6 | Type 22/33 500 | 87 | 6 | 36.076 |  |  |  |  | 36.076
Type 22/33 500 88 6 | Type 22/33 500 | 88 | 6 | 36.124 |  |  |  |  | 36.124
Type 22/33 500 89 6 | Type 22/33 500 | 89 | 6 | 36.172 |  |  |  |  | 36.172
Type 22/33 500 90 6 | Type 22/33 500 | 90 | 6 | 36.22 |  |  |  |  | 36.22
Type 22/33 500 91 6 | Type 22/33 500 | 91 | 6 | 36.268 |  |  |  |  | 36.268
Type 22/33 500 92 6 | Type 22/33 500 | 92 | 6 | 36.316 |  |  |  |  | 36.316
Type 22/33 500 93 6 | Type 22/33 500 | 93 | 6 | 36.364 |  |  |  |  | 36.364
Type 22/33 500 94 6 | Type 22/33 500 | 94 | 6 | 36.412 |  |  |  |  | 36.412
Type 22/33 500 95 6 | Type 22/33 500 | 95 | 6 | 36.46 |  |  |  |  | 36.46
Type 22/33 500 96 6 | Type 22/33 500 | 96 | 6 | 36.508 |  |  |  |  | 36.508
Type 22/33 500 97 6 | Type 22/33 500 | 97 | 6 | 36.556 |  |  |  |  | 36.556
Type 22/33 500 98 6 | Type 22/33 500 | 98 | 6 | 36.604 |  |  |  |  | 36.604
Type 22/33 500 99 6 | Type 22/33 500 | 99 | 6 | 36.652 |  |  |  |  | 36.652
Type 22/33 500 100 6 | Type 22/33 500 | 100 | 6 | 36.7 |  |  |  |  | 36.7
Type 22/33 500 50 5 | Type 22/33 500 | 50 | 5 | 36.3 | 36.3 |  |  |  | 36.3
Type 22/33 500 51 5 | Type 22/33 500 | 51 | 5 | 36.348 |  |  |  |  | 36.348
Type 22/33 500 52 5 | Type 22/33 500 | 52 | 5 | 36.396 | 38.7 | 50 | 2.4 | 0.048 | 36.396
Type 22/33 500 53 5 | Type 22/33 500 | 53 | 5 | 36.444 |  |  |  |  | 36.444
Type 22/33 500 54 5 | Type 22/33 500 | 54 | 5 | 36.492 |  |  |  |  | 36.492
Type 22/33 500 55 5 | Type 22/33 500 | 55 | 5 | 36.54 |  |  |  |  | 36.54
Type 22/33 500 56 5 | Type 22/33 500 | 56 | 5 | 36.588 |  |  |  |  | 36.588
Type 22/33 500 57 5 | Type 22/33 500 | 57 | 5 | 36.636 |  |  |  |  | 36.636
Type 22/33 500 58 5 | Type 22/33 500 | 58 | 5 | 36.684 |  |  |  |  | 36.684
Type 22/33 500 59 5 | Type 22/33 500 | 59 | 5 | 36.732 |  |  |  |  | 36.732
Type 22/33 500 60 5 | Type 22/33 500 | 60 | 5 | 36.78 |  |  |  |  | 36.78
Type 22/33 500 61 5 | Type 22/33 500 | 61 | 5 | 36.828 |  |  |  |  | 36.828
Type 22/33 500 62 5 | Type 22/33 500 | 62 | 5 | 36.876 |  |  |  |  | 36.876
Type 22/33 500 63 5 | Type 22/33 500 | 63 | 5 | 36.924 |  |  |  |  | 36.924
Type 22/33 500 64 5 | Type 22/33 500 | 64 | 5 | 36.972 |  |  |  |  | 36.972
Type 22/33 500 65 5 | Type 22/33 500 | 65 | 5 | 37.02 |  |  |  |  | 37.02
Type 22/33 500 66 5 | Type 22/33 500 | 66 | 5 | 37.068 |  |  |  |  | 37.068
Type 22/33 500 67 5 | Type 22/33 500 | 67 | 5 | 37.116 |  |  |  |  | 37.116
Type 22/33 500 68 5 | Type 22/33 500 | 68 | 5 | 37.164 |  |  |  |  | 37.164
Type 22/33 500 69 5 | Type 22/33 500 | 69 | 5 | 37.212 |  |  |  |  | 37.212
Type 22/33 500 70 5 | Type 22/33 500 | 70 | 5 | 37.26 |  |  |  |  | 37.26
Type 22/33 500 71 5 | Type 22/33 500 | 71 | 5 | 37.308 |  |  |  |  | 37.308
Type 22/33 500 72 5 | Type 22/33 500 | 72 | 5 | 37.356 |  |  |  |  | 37.356
Type 22/33 500 73 5 | Type 22/33 500 | 73 | 5 | 37.404 |  |  |  |  | 37.404
Type 22/33 500 74 5 | Type 22/33 500 | 74 | 5 | 37.452 |  |  |  |  | 37.452
Type 22/33 500 75 5 | Type 22/33 500 | 75 | 5 | 37.5 |  |  |  |  | 37.5
Type 22/33 500 76 5 | Type 22/33 500 | 76 | 5 | 37.548 |  |  |  |  | 37.548
Type 22/33 500 77 5 | Type 22/33 500 | 77 | 5 | 37.596 |  |  |  |  | 37.596
Type 22/33 500 78 5 | Type 22/33 500 | 78 | 5 | 37.644 |  |  |  |  | 37.644
Type 22/33 500 79 5 | Type 22/33 500 | 79 | 5 | 37.692 |  |  |  |  | 37.692
Type 22/33 500 80 5 | Type 22/33 500 | 80 | 5 | 37.74 |  |  |  |  | 37.74
Type 22/33 500 81 5 | Type 22/33 500 | 81 | 5 | 37.788 |  |  |  |  | 37.788
Type 22/33 500 82 5 | Type 22/33 500 | 82 | 5 | 37.836 |  |  |  |  | 37.836
Type 22/33 500 83 5 | Type 22/33 500 | 83 | 5 | 37.884 |  |  |  |  | 37.884
Type 22/33 500 84 5 | Type 22/33 500 | 84 | 5 | 37.932 |  |  |  |  | 37.932
Type 22/33 500 85 5 | Type 22/33 500 | 85 | 5 | 37.98 |  |  |  |  | 37.98
Type 22/33 500 86 5 | Type 22/33 500 | 86 | 5 | 38.028 |  |  |  |  | 38.028
Type 22/33 500 87 5 | Type 22/33 500 | 87 | 5 | 38.076 |  |  |  |  | 38.076
Type 22/33 500 88 5 | Type 22/33 500 | 88 | 5 | 38.124 |  |  |  |  | 38.124
Type 22/33 500 89 5 | Type 22/33 500 | 89 | 5 | 38.172 |  |  |  |  | 38.172
Type 22/33 500 90 5 | Type 22/33 500 | 90 | 5 | 38.22 |  |  |  |  | 38.22
Type 22/33 500 91 5 | Type 22/33 500 | 91 | 5 | 38.268 |  |  |  |  | 38.268
Type 22/33 500 92 5 | Type 22/33 500 | 92 | 5 | 38.316 |  |  |  |  | 38.316
Type 22/33 500 93 5 | Type 22/33 500 | 93 | 5 | 38.364 |  |  |  |  | 38.364
Type 22/33 500 94 5 | Type 22/33 500 | 94 | 5 | 38.412 |  |  |  |  | 38.412
Type 22/33 500 95 5 | Type 22/33 500 | 95 | 5 | 38.46 |  |  |  |  | 38.46
Type 22/33 500 96 5 | Type 22/33 500 | 96 | 5 | 38.508 |  |  |  |  | 38.508
Type 22/33 500 97 5 | Type 22/33 500 | 97 | 5 | 38.556 |  |  |  |  | 38.556
Type 22/33 500 98 5 | Type 22/33 500 | 98 | 5 | 38.604 |  |  |  |  | 38.604
Type 22/33 500 99 5 | Type 22/33 500 | 99 | 5 | 38.652 |  |  |  |  | 38.652
Type 22/33 500 100 5 | Type 22/33 500 | 100 | 5 | 38.7 |  |  |  |  | 38.7
Type 22/33 500 50 4 | Type 22/33 500 | 50 | 4 | 38.3 | 38.3 |  |  |  | 38.3
Type 22/33 500 51 4 | Type 22/33 500 | 51 | 4 | 38.348 |  |  |  |  | 38.348
Type 22/33 500 52 4 | Type 22/33 500 | 52 | 4 | 38.396 | 40.7 | 50 | 2.4 | 0.048 | 38.396
Type 22/33 500 53 4 | Type 22/33 500 | 53 | 4 | 38.444 |  |  |  |  | 38.444
Type 22/33 500 54 4 | Type 22/33 500 | 54 | 4 | 38.492 |  |  |  |  | 38.492
Type 22/33 500 55 4 | Type 22/33 500 | 55 | 4 | 38.54 |  |  |  |  | 38.54
Type 22/33 500 56 4 | Type 22/33 500 | 56 | 4 | 38.588 |  |  |  |  | 38.588
Type 22/33 500 57 4 | Type 22/33 500 | 57 | 4 | 38.636 |  |  |  |  | 38.636
Type 22/33 500 58 4 | Type 22/33 500 | 58 | 4 | 38.684 |  |  |  |  | 38.684
Type 22/33 500 59 4 | Type 22/33 500 | 59 | 4 | 38.732 |  |  |  |  | 38.732
Type 22/33 500 60 4 | Type 22/33 500 | 60 | 4 | 38.78 |  |  |  |  | 38.78
Type 22/33 500 61 4 | Type 22/33 500 | 61 | 4 | 38.828 |  |  |  |  | 38.828
Type 22/33 500 62 4 | Type 22/33 500 | 62 | 4 | 38.876 |  |  |  |  | 38.876
Type 22/33 500 63 4 | Type 22/33 500 | 63 | 4 | 38.924 |  |  |  |  | 38.924
Type 22/33 500 64 4 | Type 22/33 500 | 64 | 4 | 38.972 |  |  |  |  | 38.972
Type 22/33 500 65 4 | Type 22/33 500 | 65 | 4 | 39.02 |  |  |  |  | 39.02
Type 22/33 500 66 4 | Type 22/33 500 | 66 | 4 | 39.068 |  |  |  |  | 39.068
Type 22/33 500 67 4 | Type 22/33 500 | 67 | 4 | 39.116 |  |  |  |  | 39.116
Type 22/33 500 68 4 | Type 22/33 500 | 68 | 4 | 39.164 |  |  |  |  | 39.164
Type 22/33 500 69 4 | Type 22/33 500 | 69 | 4 | 39.212 |  |  |  |  | 39.212
Type 22/33 500 70 4 | Type 22/33 500 | 70 | 4 | 39.26 |  |  |  |  | 39.26
Type 22/33 500 71 4 | Type 22/33 500 | 71 | 4 | 39.308 |  |  |  |  | 39.308
Type 22/33 500 72 4 | Type 22/33 500 | 72 | 4 | 39.356 |  |  |  |  | 39.356
Type 22/33 500 73 4 | Type 22/33 500 | 73 | 4 | 39.404 |  |  |  |  | 39.404
Type 22/33 500 74 4 | Type 22/33 500 | 74 | 4 | 39.452 |  |  |  |  | 39.452
Type 22/33 500 75 4 | Type 22/33 500 | 75 | 4 | 39.5 |  |  |  |  | 39.5
Type 22/33 500 76 4 | Type 22/33 500 | 76 | 4 | 39.548 |  |  |  |  | 39.548
Type 22/33 500 77 4 | Type 22/33 500 | 77 | 4 | 39.596 |  |  |  |  | 39.596
Type 22/33 500 78 4 | Type 22/33 500 | 78 | 4 | 39.644 |  |  |  |  | 39.644
Type 22/33 500 79 4 | Type 22/33 500 | 79 | 4 | 39.692 |  |  |  |  | 39.692
Type 22/33 500 80 4 | Type 22/33 500 | 80 | 4 | 39.74 |  |  |  |  | 39.74
Type 22/33 500 81 4 | Type 22/33 500 | 81 | 4 | 39.788 |  |  |  |  | 39.788
Type 22/33 500 82 4 | Type 22/33 500 | 82 | 4 | 39.836 |  |  |  |  | 39.836
Type 22/33 500 83 4 | Type 22/33 500 | 83 | 4 | 39.884 |  |  |  |  | 39.884
Type 22/33 500 84 4 | Type 22/33 500 | 84 | 4 | 39.932 |  |  |  |  | 39.932
Type 22/33 500 85 4 | Type 22/33 500 | 85 | 4 | 39.98 |  |  |  |  | 39.98
Type 22/33 500 86 4 | Type 22/33 500 | 86 | 4 | 40.028 |  |  |  |  | 40.028
Type 22/33 500 87 4 | Type 22/33 500 | 87 | 4 | 40.076 |  |  |  |  | 40.076
Type 22/33 500 88 4 | Type 22/33 500 | 88 | 4 | 40.124 |  |  |  |  | 40.124
Type 22/33 500 89 4 | Type 22/33 500 | 89 | 4 | 40.172 |  |  |  |  | 40.172
Type 22/33 500 90 4 | Type 22/33 500 | 90 | 4 | 40.22 |  |  |  |  | 40.22
Type 22/33 500 91 4 | Type 22/33 500 | 91 | 4 | 40.268 |  |  |  |  | 40.268
Type 22/33 500 92 4 | Type 22/33 500 | 92 | 4 | 40.316 |  |  |  |  | 40.316
Type 22/33 500 93 4 | Type 22/33 500 | 93 | 4 | 40.364 |  |  |  |  | 40.364
Type 22/33 500 94 4 | Type 22/33 500 | 94 | 4 | 40.412 |  |  |  |  | 40.412
Type 22/33 500 95 4 | Type 22/33 500 | 95 | 4 | 40.46 |  |  |  |  | 40.46
Type 22/33 500 96 4 | Type 22/33 500 | 96 | 4 | 40.508 |  |  |  |  | 40.508
Type 22/33 500 97 4 | Type 22/33 500 | 97 | 4 | 40.556 |  |  |  |  | 40.556
Type 22/33 500 98 4 | Type 22/33 500 | 98 | 4 | 40.604 |  |  |  |  | 40.604
Type 22/33 500 99 4 | Type 22/33 500 | 99 | 4 | 40.652 |  |  |  |  | 40.652
Type 22/33 500 100 4 | Type 22/33 500 | 100 | 4 | 40.7 |  |  |  |  | 40.7
Type 22/33 600 50 20 | Type 22/33 600 | 50 | 20 | 10.8 | 10.8 |  |  |  | 10.8 |  |  | l/s 4: l/s
Type 22/33 600 51 20 | Type 22/33 600 | 51 | 20 | 10.848 |  |  |  |  | 10.848 |  | K | 4 | 5 | 6 | 7 | 8 | 9 | 10 | 11 | 12 | 13 | 14 | 15 | 16 | 17 | 18 | 19 | 20
Type 22/33 600 52 20 | Type 22/33 600 | 52 | 20 | 10.896 | 13.2 | 50 | 2.4 | 0.048 | 10.896 | Type 22/33 600 | 50 | 42.8 | 40.8 | 38.8 | 36.8 | 34.8 | 32.8 | 30.8 | 28.8 | 26.8 | 24.8 | 22.8 | 20.8 | 18.8 | 16.8 | 14.8 | 12.8 | 10.8
Type 22/33 600 53 20 | Type 22/33 600 | 53 | 20 | 10.944 |  |  |  |  | 10.944 |  | 100 | 45.2 | 43.2 | 41.2 | 39.2 | 37.2 | 35.2 | 33.2 | 31.2 | 29.2 | 27.2 | 25.2 | 23.2 | 21.2 | 19.2 | 17.2 | 15.2 | 13.2
Type 22/33 600 54 20 | Type 22/33 600 | 54 | 20 | 10.992 |  |  |  |  | 10.992
Type 22/33 600 55 20 | Type 22/33 600 | 55 | 20 | 11.04 |  |  |  |  | 11.04
Type 22/33 600 56 20 | Type 22/33 600 | 56 | 20 | 11.088 |  |  |  |  | 11.088
Type 22/33 600 57 20 | Type 22/33 600 | 57 | 20 | 11.136 |  |  |  |  | 11.136
Type 22/33 600 58 20 | Type 22/33 600 | 58 | 20 | 11.184 |  |  |  |  | 11.184
Type 22/33 600 59 20 | Type 22/33 600 | 59 | 20 | 11.232 |  |  |  |  | 11.232
Type 22/33 600 60 20 | Type 22/33 600 | 60 | 20 | 11.28 |  |  |  |  | 11.28
Type 22/33 600 61 20 | Type 22/33 600 | 61 | 20 | 11.328 |  |  |  |  | 11.328
Type 22/33 600 62 20 | Type 22/33 600 | 62 | 20 | 11.376 |  |  |  |  | 11.376
Type 22/33 600 63 20 | Type 22/33 600 | 63 | 20 | 11.424 |  |  |  |  | 11.424
Type 22/33 600 64 20 | Type 22/33 600 | 64 | 20 | 11.472 |  |  |  |  | 11.472
Type 22/33 600 65 20 | Type 22/33 600 | 65 | 20 | 11.52 |  |  |  |  | 11.52
Type 22/33 600 66 20 | Type 22/33 600 | 66 | 20 | 11.568 |  |  |  |  | 11.568
Type 22/33 600 67 20 | Type 22/33 600 | 67 | 20 | 11.616 |  |  |  |  | 11.616
Type 22/33 600 68 20 | Type 22/33 600 | 68 | 20 | 11.664 |  |  |  |  | 11.664
Type 22/33 600 69 20 | Type 22/33 600 | 69 | 20 | 11.712 |  |  |  |  | 11.712
Type 22/33 600 70 20 | Type 22/33 600 | 70 | 20 | 11.76 |  |  |  |  | 11.76
Type 22/33 600 71 20 | Type 22/33 600 | 71 | 20 | 11.808 |  |  |  |  | 11.808
Type 22/33 600 72 20 | Type 22/33 600 | 72 | 20 | 11.856 |  |  |  |  | 11.856
Type 22/33 600 73 20 | Type 22/33 600 | 73 | 20 | 11.904 |  |  |  |  | 11.904
Type 22/33 600 74 20 | Type 22/33 600 | 74 | 20 | 11.952 |  |  |  |  | 11.952
Type 22/33 600 75 20 | Type 22/33 600 | 75 | 20 | 12 |  |  |  |  | 12
Type 22/33 600 76 20 | Type 22/33 600 | 76 | 20 | 12.048 |  |  |  |  | 12.048
Type 22/33 600 77 20 | Type 22/33 600 | 77 | 20 | 12.096 |  |  |  |  | 12.096
Type 22/33 600 78 20 | Type 22/33 600 | 78 | 20 | 12.144 |  |  |  |  | 12.144
Type 22/33 600 79 20 | Type 22/33 600 | 79 | 20 | 12.192 |  |  |  |  | 12.192
Type 22/33 600 80 20 | Type 22/33 600 | 80 | 20 | 12.24 |  |  |  |  | 12.24
Type 22/33 600 81 20 | Type 22/33 600 | 81 | 20 | 12.288 |  |  |  |  | 12.288
Type 22/33 600 82 20 | Type 22/33 600 | 82 | 20 | 12.336 |  |  |  |  | 12.336
Type 22/33 600 83 20 | Type 22/33 600 | 83 | 20 | 12.384 |  |  |  |  | 12.384
Type 22/33 600 84 20 | Type 22/33 600 | 84 | 20 | 12.432 |  |  |  |  | 12.432
Type 22/33 600 85 20 | Type 22/33 600 | 85 | 20 | 12.48 |  |  |  |  | 12.48
Type 22/33 600 86 20 | Type 22/33 600 | 86 | 20 | 12.528 |  |  |  |  | 12.528
Type 22/33 600 87 20 | Type 22/33 600 | 87 | 20 | 12.576 |  |  |  |  | 12.576
Type 22/33 600 88 20 | Type 22/33 600 | 88 | 20 | 12.624 |  |  |  |  | 12.624
Type 22/33 600 89 20 | Type 22/33 600 | 89 | 20 | 12.672 |  |  |  |  | 12.672
Type 22/33 600 90 20 | Type 22/33 600 | 90 | 20 | 12.72 |  |  |  |  | 12.72
Type 22/33 600 91 20 | Type 22/33 600 | 91 | 20 | 12.768 |  |  |  |  | 12.768
Type 22/33 600 92 20 | Type 22/33 600 | 92 | 20 | 12.816 |  |  |  |  | 12.816
Type 22/33 600 93 20 | Type 22/33 600 | 93 | 20 | 12.864 |  |  |  |  | 12.864
Type 22/33 600 94 20 | Type 22/33 600 | 94 | 20 | 12.912 |  |  |  |  | 12.912
Type 22/33 600 95 20 | Type 22/33 600 | 95 | 20 | 12.96 |  |  |  |  | 12.96
Type 22/33 600 96 20 | Type 22/33 600 | 96 | 20 | 13.008 |  |  |  |  | 13.008
Type 22/33 600 97 20 | Type 22/33 600 | 97 | 20 | 13.056 |  |  |  |  | 13.056
Type 22/33 600 98 20 | Type 22/33 600 | 98 | 20 | 13.104 |  |  |  |  | 13.104
Type 22/33 600 99 20 | Type 22/33 600 | 99 | 20 | 13.152 |  |  |  |  | 13.152
Type 22/33 600 100 20 | Type 22/33 600 | 100 | 20 | 13.2 |  |  |  |  | 13.2
Type 22/33 600 50 19 | Type 22/33 600 | 50 | 19 | 12.8 | 12.8 |  |  |  | 12.8
Type 22/33 600 51 19 | Type 22/33 600 | 51 | 19 | 12.848 |  |  |  |  | 12.848
Type 22/33 600 52 19 | Type 22/33 600 | 52 | 19 | 12.896 | 15.2 | 50 | 2.4 | 0.048 | 12.896
Type 22/33 600 53 19 | Type 22/33 600 | 53 | 19 | 12.944 |  |  |  |  | 12.944
Type 22/33 600 54 19 | Type 22/33 600 | 54 | 19 | 12.992 |  |  |  |  | 12.992
Type 22/33 600 55 19 | Type 22/33 600 | 55 | 19 | 13.04 |  |  |  |  | 13.04
Type 22/33 600 56 19 | Type 22/33 600 | 56 | 19 | 13.088 |  |  |  |  | 13.088
Type 22/33 600 57 19 | Type 22/33 600 | 57 | 19 | 13.136 |  |  |  |  | 13.136
Type 22/33 600 58 19 | Type 22/33 600 | 58 | 19 | 13.184 |  |  |  |  | 13.184
Type 22/33 600 59 19 | Type 22/33 600 | 59 | 19 | 13.232 |  |  |  |  | 13.232
Type 22/33 600 60 19 | Type 22/33 600 | 60 | 19 | 13.28 |  |  |  |  | 13.28
Type 22/33 600 61 19 | Type 22/33 600 | 61 | 19 | 13.328 |  |  |  |  | 13.328
Type 22/33 600 62 19 | Type 22/33 600 | 62 | 19 | 13.376 |  |  |  |  | 13.376
Type 22/33 600 63 19 | Type 22/33 600 | 63 | 19 | 13.424 |  |  |  |  | 13.424
Type 22/33 600 64 19 | Type 22/33 600 | 64 | 19 | 13.472 |  |  |  |  | 13.472
Type 22/33 600 65 19 | Type 22/33 600 | 65 | 19 | 13.52 |  |  |  |  | 13.52
Type 22/33 600 66 19 | Type 22/33 600 | 66 | 19 | 13.568 |  |  |  |  | 13.568
Type 22/33 600 67 19 | Type 22/33 600 | 67 | 19 | 13.616 |  |  |  |  | 13.616
Type 22/33 600 68 19 | Type 22/33 600 | 68 | 19 | 13.664 |  |  |  |  | 13.664
Type 22/33 600 69 19 | Type 22/33 600 | 69 | 19 | 13.712 |  |  |  |  | 13.712
Type 22/33 600 70 19 | Type 22/33 600 | 70 | 19 | 13.76 |  |  |  |  | 13.76
Type 22/33 600 71 19 | Type 22/33 600 | 71 | 19 | 13.808 |  |  |  |  | 13.808
Type 22/33 600 72 19 | Type 22/33 600 | 72 | 19 | 13.856 |  |  |  |  | 13.856
Type 22/33 600 73 19 | Type 22/33 600 | 73 | 19 | 13.904 |  |  |  |  | 13.904
Type 22/33 600 74 19 | Type 22/33 600 | 74 | 19 | 13.952 |  |  |  |  | 13.952
Type 22/33 600 75 19 | Type 22/33 600 | 75 | 19 | 14 |  |  |  |  | 14
Type 22/33 600 76 19 | Type 22/33 600 | 76 | 19 | 14.048 |  |  |  |  | 14.048
Type 22/33 600 77 19 | Type 22/33 600 | 77 | 19 | 14.096 |  |  |  |  | 14.096
Type 22/33 600 78 19 | Type 22/33 600 | 78 | 19 | 14.144 |  |  |  |  | 14.144
Type 22/33 600 79 19 | Type 22/33 600 | 79 | 19 | 14.192 |  |  |  |  | 14.192
Type 22/33 600 80 19 | Type 22/33 600 | 80 | 19 | 14.24 |  |  |  |  | 14.24
Type 22/33 600 81 19 | Type 22/33 600 | 81 | 19 | 14.288 |  |  |  |  | 14.288
Type 22/33 600 82 19 | Type 22/33 600 | 82 | 19 | 14.336 |  |  |  |  | 14.336
Type 22/33 600 83 19 | Type 22/33 600 | 83 | 19 | 14.384 |  |  |  |  | 14.384
Type 22/33 600 84 19 | Type 22/33 600 | 84 | 19 | 14.432 |  |  |  |  | 14.432
Type 22/33 600 85 19 | Type 22/33 600 | 85 | 19 | 14.48 |  |  |  |  | 14.48
Type 22/33 600 86 19 | Type 22/33 600 | 86 | 19 | 14.528 |  |  |  |  | 14.528
Type 22/33 600 87 19 | Type 22/33 600 | 87 | 19 | 14.576 |  |  |  |  | 14.576
Type 22/33 600 88 19 | Type 22/33 600 | 88 | 19 | 14.624 |  |  |  |  | 14.624
Type 22/33 600 89 19 | Type 22/33 600 | 89 | 19 | 14.672 |  |  |  |  | 14.672
Type 22/33 600 90 19 | Type 22/33 600 | 90 | 19 | 14.72 |  |  |  |  | 14.72
Type 22/33 600 91 19 | Type 22/33 600 | 91 | 19 | 14.768 |  |  |  |  | 14.768
Type 22/33 600 92 19 | Type 22/33 600 | 92 | 19 | 14.816 |  |  |  |  | 14.816
Type 22/33 600 93 19 | Type 22/33 600 | 93 | 19 | 14.864 |  |  |  |  | 14.864
Type 22/33 600 94 19 | Type 22/33 600 | 94 | 19 | 14.912 |  |  |  |  | 14.912
Type 22/33 600 95 19 | Type 22/33 600 | 95 | 19 | 14.96 |  |  |  |  | 14.96
Type 22/33 600 96 19 | Type 22/33 600 | 96 | 19 | 15.008 |  |  |  |  | 15.008
Type 22/33 600 97 19 | Type 22/33 600 | 97 | 19 | 15.056 |  |  |  |  | 15.056
Type 22/33 600 98 19 | Type 22/33 600 | 98 | 19 | 15.104 |  |  |  |  | 15.104
Type 22/33 600 99 19 | Type 22/33 600 | 99 | 19 | 15.152 |  |  |  |  | 15.152
Type 22/33 600 100 19 | Type 22/33 600 | 100 | 19 | 15.2 |  |  |  |  | 15.2
Type 22/33 600 50 18 | Type 22/33 600 | 50 | 18 | 14.8 | 14.8 |  |  |  | 14.8
Type 22/33 600 51 18 | Type 22/33 600 | 51 | 18 | 14.848 |  |  |  |  | 14.848
Type 22/33 600 52 18 | Type 22/33 600 | 52 | 18 | 14.896 | 17.2 | 50 | 2.4 | 0.048 | 14.896
Type 22/33 600 53 18 | Type 22/33 600 | 53 | 18 | 14.944 |  |  |  |  | 14.944
Type 22/33 600 54 18 | Type 22/33 600 | 54 | 18 | 14.992 |  |  |  |  | 14.992
Type 22/33 600 55 18 | Type 22/33 600 | 55 | 18 | 15.04 |  |  |  |  | 15.04
Type 22/33 600 56 18 | Type 22/33 600 | 56 | 18 | 15.088 |  |  |  |  | 15.088
Type 22/33 600 57 18 | Type 22/33 600 | 57 | 18 | 15.136 |  |  |  |  | 15.136
Type 22/33 600 58 18 | Type 22/33 600 | 58 | 18 | 15.184 |  |  |  |  | 15.184
Type 22/33 600 59 18 | Type 22/33 600 | 59 | 18 | 15.232 |  |  |  |  | 15.232
Type 22/33 600 60 18 | Type 22/33 600 | 60 | 18 | 15.28 |  |  |  |  | 15.28
Type 22/33 600 61 18 | Type 22/33 600 | 61 | 18 | 15.328 |  |  |  |  | 15.328
Type 22/33 600 62 18 | Type 22/33 600 | 62 | 18 | 15.376 |  |  |  |  | 15.376
Type 22/33 600 63 18 | Type 22/33 600 | 63 | 18 | 15.424 |  |  |  |  | 15.424
Type 22/33 600 64 18 | Type 22/33 600 | 64 | 18 | 15.472 |  |  |  |  | 15.472
Type 22/33 600 65 18 | Type 22/33 600 | 65 | 18 | 15.52 |  |  |  |  | 15.52
Type 22/33 600 66 18 | Type 22/33 600 | 66 | 18 | 15.568 |  |  |  |  | 15.568
Type 22/33 600 67 18 | Type 22/33 600 | 67 | 18 | 15.616 |  |  |  |  | 15.616
Type 22/33 600 68 18 | Type 22/33 600 | 68 | 18 | 15.664 |  |  |  |  | 15.664
Type 22/33 600 69 18 | Type 22/33 600 | 69 | 18 | 15.712 |  |  |  |  | 15.712
Type 22/33 600 70 18 | Type 22/33 600 | 70 | 18 | 15.76 |  |  |  |  | 15.76
Type 22/33 600 71 18 | Type 22/33 600 | 71 | 18 | 15.808 |  |  |  |  | 15.808
Type 22/33 600 72 18 | Type 22/33 600 | 72 | 18 | 15.856 |  |  |  |  | 15.856
Type 22/33 600 73 18 | Type 22/33 600 | 73 | 18 | 15.904 |  |  |  |  | 15.904
Type 22/33 600 74 18 | Type 22/33 600 | 74 | 18 | 15.952 |  |  |  |  | 15.952
Type 22/33 600 75 18 | Type 22/33 600 | 75 | 18 | 16 |  |  |  |  | 16
Type 22/33 600 76 18 | Type 22/33 600 | 76 | 18 | 16.048 |  |  |  |  | 16.048
Type 22/33 600 77 18 | Type 22/33 600 | 77 | 18 | 16.096 |  |  |  |  | 16.096
Type 22/33 600 78 18 | Type 22/33 600 | 78 | 18 | 16.144 |  |  |  |  | 16.144
Type 22/33 600 79 18 | Type 22/33 600 | 79 | 18 | 16.192 |  |  |  |  | 16.192
Type 22/33 600 80 18 | Type 22/33 600 | 80 | 18 | 16.24 |  |  |  |  | 16.24
Type 22/33 600 81 18 | Type 22/33 600 | 81 | 18 | 16.288 |  |  |  |  | 16.288
Type 22/33 600 82 18 | Type 22/33 600 | 82 | 18 | 16.336 |  |  |  |  | 16.336
Type 22/33 600 83 18 | Type 22/33 600 | 83 | 18 | 16.384 |  |  |  |  | 16.384
Type 22/33 600 84 18 | Type 22/33 600 | 84 | 18 | 16.432 |  |  |  |  | 16.432
Type 22/33 600 85 18 | Type 22/33 600 | 85 | 18 | 16.48 |  |  |  |  | 16.48
Type 22/33 600 86 18 | Type 22/33 600 | 86 | 18 | 16.528 |  |  |  |  | 16.528
Type 22/33 600 87 18 | Type 22/33 600 | 87 | 18 | 16.576 |  |  |  |  | 16.576
Type 22/33 600 88 18 | Type 22/33 600 | 88 | 18 | 16.624 |  |  |  |  | 16.624
Type 22/33 600 89 18 | Type 22/33 600 | 89 | 18 | 16.672 |  |  |  |  | 16.672
Type 22/33 600 90 18 | Type 22/33 600 | 90 | 18 | 16.72 |  |  |  |  | 16.72
Type 22/33 600 91 18 | Type 22/33 600 | 91 | 18 | 16.768 |  |  |  |  | 16.768
Type 22/33 600 92 18 | Type 22/33 600 | 92 | 18 | 16.816 |  |  |  |  | 16.816
Type 22/33 600 93 18 | Type 22/33 600 | 93 | 18 | 16.864 |  |  |  |  | 16.864
Type 22/33 600 94 18 | Type 22/33 600 | 94 | 18 | 16.912 |  |  |  |  | 16.912
Type 22/33 600 95 18 | Type 22/33 600 | 95 | 18 | 16.96 |  |  |  |  | 16.96
Type 22/33 600 96 18 | Type 22/33 600 | 96 | 18 | 17.008 |  |  |  |  | 17.008
Type 22/33 600 97 18 | Type 22/33 600 | 97 | 18 | 17.056 |  |  |  |  | 17.056
Type 22/33 600 98 18 | Type 22/33 600 | 98 | 18 | 17.104 |  |  |  |  | 17.104
Type 22/33 600 99 18 | Type 22/33 600 | 99 | 18 | 17.152 |  |  |  |  | 17.152
Type 22/33 600 100 18 | Type 22/33 600 | 100 | 18 | 17.2 |  |  |  |  | 17.2
Type 22/33 600 50 17 | Type 22/33 600 | 50 | 17 | 16.8 | 16.8 |  |  |  | 16.8
Type 22/33 600 51 17 | Type 22/33 600 | 51 | 17 | 16.848 |  |  |  |  | 16.848
Type 22/33 600 52 17 | Type 22/33 600 | 52 | 17 | 16.896 | 19.2 | 50 | 2.4 | 0.048 | 16.896
Type 22/33 600 53 17 | Type 22/33 600 | 53 | 17 | 16.944 |  |  |  |  | 16.944
Type 22/33 600 54 17 | Type 22/33 600 | 54 | 17 | 16.992 |  |  |  |  | 16.992
Type 22/33 600 55 17 | Type 22/33 600 | 55 | 17 | 17.04 |  |  |  |  | 17.04
Type 22/33 600 56 17 | Type 22/33 600 | 56 | 17 | 17.088 |  |  |  |  | 17.088
Type 22/33 600 57 17 | Type 22/33 600 | 57 | 17 | 17.136 |  |  |  |  | 17.136
Type 22/33 600 58 17 | Type 22/33 600 | 58 | 17 | 17.184 |  |  |  |  | 17.184
Type 22/33 600 59 17 | Type 22/33 600 | 59 | 17 | 17.232 |  |  |  |  | 17.232
Type 22/33 600 60 17 | Type 22/33 600 | 60 | 17 | 17.28 |  |  |  |  | 17.28
Type 22/33 600 61 17 | Type 22/33 600 | 61 | 17 | 17.328 |  |  |  |  | 17.328
Type 22/33 600 62 17 | Type 22/33 600 | 62 | 17 | 17.376 |  |  |  |  | 17.376
Type 22/33 600 63 17 | Type 22/33 600 | 63 | 17 | 17.424 |  |  |  |  | 17.424
Type 22/33 600 64 17 | Type 22/33 600 | 64 | 17 | 17.472 |  |  |  |  | 17.472
Type 22/33 600 65 17 | Type 22/33 600 | 65 | 17 | 17.52 |  |  |  |  | 17.52
Type 22/33 600 66 17 | Type 22/33 600 | 66 | 17 | 17.568 |  |  |  |  | 17.568
Type 22/33 600 67 17 | Type 22/33 600 | 67 | 17 | 17.616 |  |  |  |  | 17.616
Type 22/33 600 68 17 | Type 22/33 600 | 68 | 17 | 17.664 |  |  |  |  | 17.664
Type 22/33 600 69 17 | Type 22/33 600 | 69 | 17 | 17.712 |  |  |  |  | 17.712
Type 22/33 600 70 17 | Type 22/33 600 | 70 | 17 | 17.76 |  |  |  |  | 17.76
Type 22/33 600 71 17 | Type 22/33 600 | 71 | 17 | 17.808 |  |  |  |  | 17.808
Type 22/33 600 72 17 | Type 22/33 600 | 72 | 17 | 17.856 |  |  |  |  | 17.856
Type 22/33 600 73 17 | Type 22/33 600 | 73 | 17 | 17.904 |  |  |  |  | 17.904
Type 22/33 600 74 17 | Type 22/33 600 | 74 | 17 | 17.952 |  |  |  |  | 17.952
Type 22/33 600 75 17 | Type 22/33 600 | 75 | 17 | 18 |  |  |  |  | 18
Type 22/33 600 76 17 | Type 22/33 600 | 76 | 17 | 18.048 |  |  |  |  | 18.048
Type 22/33 600 77 17 | Type 22/33 600 | 77 | 17 | 18.096 |  |  |  |  | 18.096
Type 22/33 600 78 17 | Type 22/33 600 | 78 | 17 | 18.144 |  |  |  |  | 18.144
Type 22/33 600 79 17 | Type 22/33 600 | 79 | 17 | 18.192 |  |  |  |  | 18.192
Type 22/33 600 80 17 | Type 22/33 600 | 80 | 17 | 18.24 |  |  |  |  | 18.24
Type 22/33 600 81 17 | Type 22/33 600 | 81 | 17 | 18.288 |  |  |  |  | 18.288
Type 22/33 600 82 17 | Type 22/33 600 | 82 | 17 | 18.336 |  |  |  |  | 18.336
Type 22/33 600 83 17 | Type 22/33 600 | 83 | 17 | 18.384 |  |  |  |  | 18.384
Type 22/33 600 84 17 | Type 22/33 600 | 84 | 17 | 18.432 |  |  |  |  | 18.432
Type 22/33 600 85 17 | Type 22/33 600 | 85 | 17 | 18.48 |  |  |  |  | 18.48
Type 22/33 600 86 17 | Type 22/33 600 | 86 | 17 | 18.528 |  |  |  |  | 18.528
Type 22/33 600 87 17 | Type 22/33 600 | 87 | 17 | 18.576 |  |  |  |  | 18.576
Type 22/33 600 88 17 | Type 22/33 600 | 88 | 17 | 18.624 |  |  |  |  | 18.624
Type 22/33 600 89 17 | Type 22/33 600 | 89 | 17 | 18.672 |  |  |  |  | 18.672
Type 22/33 600 90 17 | Type 22/33 600 | 90 | 17 | 18.72 |  |  |  |  | 18.72
Type 22/33 600 91 17 | Type 22/33 600 | 91 | 17 | 18.768 |  |  |  |  | 18.768
Type 22/33 600 92 17 | Type 22/33 600 | 92 | 17 | 18.816 |  |  |  |  | 18.816
Type 22/33 600 93 17 | Type 22/33 600 | 93 | 17 | 18.864 |  |  |  |  | 18.864
Type 22/33 600 94 17 | Type 22/33 600 | 94 | 17 | 18.912 |  |  |  |  | 18.912
Type 22/33 600 95 17 | Type 22/33 600 | 95 | 17 | 18.96 |  |  |  |  | 18.96
Type 22/33 600 96 17 | Type 22/33 600 | 96 | 17 | 19.008 |  |  |  |  | 19.008
Type 22/33 600 97 17 | Type 22/33 600 | 97 | 17 | 19.056 |  |  |  |  | 19.056
Type 22/33 600 98 17 | Type 22/33 600 | 98 | 17 | 19.104 |  |  |  |  | 19.104
Type 22/33 600 99 17 | Type 22/33 600 | 99 | 17 | 19.152 |  |  |  |  | 19.152
Type 22/33 600 100 17 | Type 22/33 600 | 100 | 17 | 19.2 |  |  |  |  | 19.2
Type 22/33 600 50 16 | Type 22/33 600 | 50 | 16 | 18.8 | 18.8 |  |  |  | 18.8
Type 22/33 600 51 16 | Type 22/33 600 | 51 | 16 | 18.848 |  |  |  |  | 18.848
Type 22/33 600 52 16 | Type 22/33 600 | 52 | 16 | 18.896 | 21.2 | 50 | 2.4 | 0.048 | 18.896
Type 22/33 600 53 16 | Type 22/33 600 | 53 | 16 | 18.944 |  |  |  |  | 18.944
Type 22/33 600 54 16 | Type 22/33 600 | 54 | 16 | 18.992 |  |  |  |  | 18.992
Type 22/33 600 55 16 | Type 22/33 600 | 55 | 16 | 19.04 |  |  |  |  | 19.04
Type 22/33 600 56 16 | Type 22/33 600 | 56 | 16 | 19.088 |  |  |  |  | 19.088
Type 22/33 600 57 16 | Type 22/33 600 | 57 | 16 | 19.136 |  |  |  |  | 19.136
Type 22/33 600 58 16 | Type 22/33 600 | 58 | 16 | 19.184 |  |  |  |  | 19.184
Type 22/33 600 59 16 | Type 22/33 600 | 59 | 16 | 19.232 |  |  |  |  | 19.232
Type 22/33 600 60 16 | Type 22/33 600 | 60 | 16 | 19.28 |  |  |  |  | 19.28
Type 22/33 600 61 16 | Type 22/33 600 | 61 | 16 | 19.328 |  |  |  |  | 19.328
Type 22/33 600 62 16 | Type 22/33 600 | 62 | 16 | 19.376 |  |  |  |  | 19.376
Type 22/33 600 63 16 | Type 22/33 600 | 63 | 16 | 19.424 |  |  |  |  | 19.424
Type 22/33 600 64 16 | Type 22/33 600 | 64 | 16 | 19.472 |  |  |  |  | 19.472
Type 22/33 600 65 16 | Type 22/33 600 | 65 | 16 | 19.52 |  |  |  |  | 19.52
Type 22/33 600 66 16 | Type 22/33 600 | 66 | 16 | 19.568 |  |  |  |  | 19.568
Type 22/33 600 67 16 | Type 22/33 600 | 67 | 16 | 19.616 |  |  |  |  | 19.616
Type 22/33 600 68 16 | Type 22/33 600 | 68 | 16 | 19.664 |  |  |  |  | 19.664
Type 22/33 600 69 16 | Type 22/33 600 | 69 | 16 | 19.712 |  |  |  |  | 19.712
Type 22/33 600 70 16 | Type 22/33 600 | 70 | 16 | 19.76 |  |  |  |  | 19.76
Type 22/33 600 71 16 | Type 22/33 600 | 71 | 16 | 19.808 |  |  |  |  | 19.808
Type 22/33 600 72 16 | Type 22/33 600 | 72 | 16 | 19.856 |  |  |  |  | 19.856
Type 22/33 600 73 16 | Type 22/33 600 | 73 | 16 | 19.904 |  |  |  |  | 19.904
Type 22/33 600 74 16 | Type 22/33 600 | 74 | 16 | 19.952 |  |  |  |  | 19.952
Type 22/33 600 75 16 | Type 22/33 600 | 75 | 16 | 20 |  |  |  |  | 20
Type 22/33 600 76 16 | Type 22/33 600 | 76 | 16 | 20.048 |  |  |  |  | 20.048
Type 22/33 600 77 16 | Type 22/33 600 | 77 | 16 | 20.096 |  |  |  |  | 20.096
Type 22/33 600 78 16 | Type 22/33 600 | 78 | 16 | 20.144 |  |  |  |  | 20.144
Type 22/33 600 79 16 | Type 22/33 600 | 79 | 16 | 20.192 |  |  |  |  | 20.192
Type 22/33 600 80 16 | Type 22/33 600 | 80 | 16 | 20.24 |  |  |  |  | 20.24
Type 22/33 600 81 16 | Type 22/33 600 | 81 | 16 | 20.288 |  |  |  |  | 20.288
Type 22/33 600 82 16 | Type 22/33 600 | 82 | 16 | 20.336 |  |  |  |  | 20.336
Type 22/33 600 83 16 | Type 22/33 600 | 83 | 16 | 20.384 |  |  |  |  | 20.384
Type 22/33 600 84 16 | Type 22/33 600 | 84 | 16 | 20.432 |  |  |  |  | 20.432
Type 22/33 600 85 16 | Type 22/33 600 | 85 | 16 | 20.48 |  |  |  |  | 20.48
Type 22/33 600 86 16 | Type 22/33 600 | 86 | 16 | 20.528 |  |  |  |  | 20.528
Type 22/33 600 87 16 | Type 22/33 600 | 87 | 16 | 20.576 |  |  |  |  | 20.576
Type 22/33 600 88 16 | Type 22/33 600 | 88 | 16 | 20.624 |  |  |  |  | 20.624
Type 22/33 600 89 16 | Type 22/33 600 | 89 | 16 | 20.672 |  |  |  |  | 20.672
Type 22/33 600 90 16 | Type 22/33 600 | 90 | 16 | 20.72 |  |  |  |  | 20.72
Type 22/33 600 91 16 | Type 22/33 600 | 91 | 16 | 20.768 |  |  |  |  | 20.768
Type 22/33 600 92 16 | Type 22/33 600 | 92 | 16 | 20.816 |  |  |  |  | 20.816
Type 22/33 600 93 16 | Type 22/33 600 | 93 | 16 | 20.864 |  |  |  |  | 20.864
Type 22/33 600 94 16 | Type 22/33 600 | 94 | 16 | 20.912 |  |  |  |  | 20.912
Type 22/33 600 95 16 | Type 22/33 600 | 95 | 16 | 20.96 |  |  |  |  | 20.96
Type 22/33 600 96 16 | Type 22/33 600 | 96 | 16 | 21.008 |  |  |  |  | 21.008
Type 22/33 600 97 16 | Type 22/33 600 | 97 | 16 | 21.056 |  |  |  |  | 21.056
Type 22/33 600 98 16 | Type 22/33 600 | 98 | 16 | 21.104 |  |  |  |  | 21.104
Type 22/33 600 99 16 | Type 22/33 600 | 99 | 16 | 21.152 |  |  |  |  | 21.152
Type 22/33 600 100 16 | Type 22/33 600 | 100 | 16 | 21.2 |  |  |  |  | 21.2
Type 22/33 600 50 15 | Type 22/33 600 | 50 | 15 | 20.8 | 20.8 |  |  |  | 20.8
Type 22/33 600 51 15 | Type 22/33 600 | 51 | 15 | 20.848 |  |  |  |  | 20.848
Type 22/33 600 52 15 | Type 22/33 600 | 52 | 15 | 20.896 | 23.2 | 50 | 2.4 | 0.048 | 20.896
Type 22/33 600 53 15 | Type 22/33 600 | 53 | 15 | 20.944 |  |  |  |  | 20.944
Type 22/33 600 54 15 | Type 22/33 600 | 54 | 15 | 20.992 |  |  |  |  | 20.992
Type 22/33 600 55 15 | Type 22/33 600 | 55 | 15 | 21.04 |  |  |  |  | 21.04
Type 22/33 600 56 15 | Type 22/33 600 | 56 | 15 | 21.088 |  |  |  |  | 21.088
Type 22/33 600 57 15 | Type 22/33 600 | 57 | 15 | 21.136 |  |  |  |  | 21.136
Type 22/33 600 58 15 | Type 22/33 600 | 58 | 15 | 21.184 |  |  |  |  | 21.184
Type 22/33 600 59 15 | Type 22/33 600 | 59 | 15 | 21.232 |  |  |  |  | 21.232
Type 22/33 600 60 15 | Type 22/33 600 | 60 | 15 | 21.28 |  |  |  |  | 21.28
Type 22/33 600 61 15 | Type 22/33 600 | 61 | 15 | 21.328 |  |  |  |  | 21.328
Type 22/33 600 62 15 | Type 22/33 600 | 62 | 15 | 21.376 |  |  |  |  | 21.376
Type 22/33 600 63 15 | Type 22/33 600 | 63 | 15 | 21.424 |  |  |  |  | 21.424
Type 22/33 600 64 15 | Type 22/33 600 | 64 | 15 | 21.472 |  |  |  |  | 21.472
Type 22/33 600 65 15 | Type 22/33 600 | 65 | 15 | 21.52 |  |  |  |  | 21.52
Type 22/33 600 66 15 | Type 22/33 600 | 66 | 15 | 21.568 |  |  |  |  | 21.568
Type 22/33 600 67 15 | Type 22/33 600 | 67 | 15 | 21.616 |  |  |  |  | 21.616
Type 22/33 600 68 15 | Type 22/33 600 | 68 | 15 | 21.664 |  |  |  |  | 21.664
Type 22/33 600 69 15 | Type 22/33 600 | 69 | 15 | 21.712 |  |  |  |  | 21.712
Type 22/33 600 70 15 | Type 22/33 600 | 70 | 15 | 21.76 |  |  |  |  | 21.76
Type 22/33 600 71 15 | Type 22/33 600 | 71 | 15 | 21.808 |  |  |  |  | 21.808
Type 22/33 600 72 15 | Type 22/33 600 | 72 | 15 | 21.856 |  |  |  |  | 21.856
Type 22/33 600 73 15 | Type 22/33 600 | 73 | 15 | 21.904 |  |  |  |  | 21.904
Type 22/33 600 74 15 | Type 22/33 600 | 74 | 15 | 21.952 |  |  |  |  | 21.952
Type 22/33 600 75 15 | Type 22/33 600 | 75 | 15 | 22 |  |  |  |  | 22
Type 22/33 600 76 15 | Type 22/33 600 | 76 | 15 | 22.048 |  |  |  |  | 22.048
Type 22/33 600 77 15 | Type 22/33 600 | 77 | 15 | 22.096 |  |  |  |  | 22.096
Type 22/33 600 78 15 | Type 22/33 600 | 78 | 15 | 22.144 |  |  |  |  | 22.144
Type 22/33 600 79 15 | Type 22/33 600 | 79 | 15 | 22.192 |  |  |  |  | 22.192
Type 22/33 600 80 15 | Type 22/33 600 | 80 | 15 | 22.24 |  |  |  |  | 22.24
Type 22/33 600 81 15 | Type 22/33 600 | 81 | 15 | 22.288 |  |  |  |  | 22.288
Type 22/33 600 82 15 | Type 22/33 600 | 82 | 15 | 22.336 |  |  |  |  | 22.336
Type 22/33 600 83 15 | Type 22/33 600 | 83 | 15 | 22.384 |  |  |  |  | 22.384
Type 22/33 600 84 15 | Type 22/33 600 | 84 | 15 | 22.432 |  |  |  |  | 22.432
Type 22/33 600 85 15 | Type 22/33 600 | 85 | 15 | 22.48 |  |  |  |  | 22.48
Type 22/33 600 86 15 | Type 22/33 600 | 86 | 15 | 22.528 |  |  |  |  | 22.528
Type 22/33 600 87 15 | Type 22/33 600 | 87 | 15 | 22.576 |  |  |  |  | 22.576
Type 22/33 600 88 15 | Type 22/33 600 | 88 | 15 | 22.624 |  |  |  |  | 22.624
Type 22/33 600 89 15 | Type 22/33 600 | 89 | 15 | 22.672 |  |  |  |  | 22.672
Type 22/33 600 90 15 | Type 22/33 600 | 90 | 15 | 22.72 |  |  |  |  | 22.72
Type 22/33 600 91 15 | Type 22/33 600 | 91 | 15 | 22.768 |  |  |  |  | 22.768
Type 22/33 600 92 15 | Type 22/33 600 | 92 | 15 | 22.816 |  |  |  |  | 22.816
Type 22/33 600 93 15 | Type 22/33 600 | 93 | 15 | 22.864 |  |  |  |  | 22.864
Type 22/33 600 94 15 | Type 22/33 600 | 94 | 15 | 22.912 |  |  |  |  | 22.912
Type 22/33 600 95 15 | Type 22/33 600 | 95 | 15 | 22.96 |  |  |  |  | 22.96
Type 22/33 600 96 15 | Type 22/33 600 | 96 | 15 | 23.008 |  |  |  |  | 23.008
Type 22/33 600 97 15 | Type 22/33 600 | 97 | 15 | 23.056 |  |  |  |  | 23.056
Type 22/33 600 98 15 | Type 22/33 600 | 98 | 15 | 23.104 |  |  |  |  | 23.104
Type 22/33 600 99 15 | Type 22/33 600 | 99 | 15 | 23.152 |  |  |  |  | 23.152
Type 22/33 600 100 15 | Type 22/33 600 | 100 | 15 | 23.2 |  |  |  |  | 23.2
Type 22/33 600 50 14 | Type 22/33 600 | 50 | 14 | 22.8 | 22.8 |  |  |  | 22.8
Type 22/33 600 51 14 | Type 22/33 600 | 51 | 14 | 22.848 |  |  |  |  | 22.848
Type 22/33 600 52 14 | Type 22/33 600 | 52 | 14 | 22.896 | 25.2 | 50 | 2.4 | 0.048 | 22.896
Type 22/33 600 53 14 | Type 22/33 600 | 53 | 14 | 22.944 |  |  |  |  | 22.944
Type 22/33 600 54 14 | Type 22/33 600 | 54 | 14 | 22.992 |  |  |  |  | 22.992
Type 22/33 600 55 14 | Type 22/33 600 | 55 | 14 | 23.04 |  |  |  |  | 23.04
Type 22/33 600 56 14 | Type 22/33 600 | 56 | 14 | 23.088 |  |  |  |  | 23.088
Type 22/33 600 57 14 | Type 22/33 600 | 57 | 14 | 23.136 |  |  |  |  | 23.136
Type 22/33 600 58 14 | Type 22/33 600 | 58 | 14 | 23.184 |  |  |  |  | 23.184
Type 22/33 600 59 14 | Type 22/33 600 | 59 | 14 | 23.232 |  |  |  |  | 23.232
Type 22/33 600 60 14 | Type 22/33 600 | 60 | 14 | 23.28 |  |  |  |  | 23.28
Type 22/33 600 61 14 | Type 22/33 600 | 61 | 14 | 23.328 |  |  |  |  | 23.328
Type 22/33 600 62 14 | Type 22/33 600 | 62 | 14 | 23.376 |  |  |  |  | 23.376
Type 22/33 600 63 14 | Type 22/33 600 | 63 | 14 | 23.424 |  |  |  |  | 23.424
Type 22/33 600 64 14 | Type 22/33 600 | 64 | 14 | 23.472 |  |  |  |  | 23.472
Type 22/33 600 65 14 | Type 22/33 600 | 65 | 14 | 23.52 |  |  |  |  | 23.52
Type 22/33 600 66 14 | Type 22/33 600 | 66 | 14 | 23.568 |  |  |  |  | 23.568
Type 22/33 600 67 14 | Type 22/33 600 | 67 | 14 | 23.616 |  |  |  |  | 23.616
Type 22/33 600 68 14 | Type 22/33 600 | 68 | 14 | 23.664 |  |  |  |  | 23.664
Type 22/33 600 69 14 | Type 22/33 600 | 69 | 14 | 23.712 |  |  |  |  | 23.712
Type 22/33 600 70 14 | Type 22/33 600 | 70 | 14 | 23.76 |  |  |  |  | 23.76
Type 22/33 600 71 14 | Type 22/33 600 | 71 | 14 | 23.808 |  |  |  |  | 23.808
Type 22/33 600 72 14 | Type 22/33 600 | 72 | 14 | 23.856 |  |  |  |  | 23.856
Type 22/33 600 73 14 | Type 22/33 600 | 73 | 14 | 23.904 |  |  |  |  | 23.904
Type 22/33 600 74 14 | Type 22/33 600 | 74 | 14 | 23.952 |  |  |  |  | 23.952
Type 22/33 600 75 14 | Type 22/33 600 | 75 | 14 | 24 |  |  |  |  | 24
Type 22/33 600 76 14 | Type 22/33 600 | 76 | 14 | 24.048 |  |  |  |  | 24.048
Type 22/33 600 77 14 | Type 22/33 600 | 77 | 14 | 24.096 |  |  |  |  | 24.096
Type 22/33 600 78 14 | Type 22/33 600 | 78 | 14 | 24.144 |  |  |  |  | 24.144
Type 22/33 600 79 14 | Type 22/33 600 | 79 | 14 | 24.192 |  |  |  |  | 24.192
Type 22/33 600 80 14 | Type 22/33 600 | 80 | 14 | 24.24 |  |  |  |  | 24.24
Type 22/33 600 81 14 | Type 22/33 600 | 81 | 14 | 24.288 |  |  |  |  | 24.288
Type 22/33 600 82 14 | Type 22/33 600 | 82 | 14 | 24.336 |  |  |  |  | 24.336
Type 22/33 600 83 14 | Type 22/33 600 | 83 | 14 | 24.384 |  |  |  |  | 24.384
Type 22/33 600 84 14 | Type 22/33 600 | 84 | 14 | 24.432 |  |  |  |  | 24.432
Type 22/33 600 85 14 | Type 22/33 600 | 85 | 14 | 24.48 |  |  |  |  | 24.48
Type 22/33 600 86 14 | Type 22/33 600 | 86 | 14 | 24.528 |  |  |  |  | 24.528
Type 22/33 600 87 14 | Type 22/33 600 | 87 | 14 | 24.576 |  |  |  |  | 24.576
Type 22/33 600 88 14 | Type 22/33 600 | 88 | 14 | 24.624 |  |  |  |  | 24.624
Type 22/33 600 89 14 | Type 22/33 600 | 89 | 14 | 24.672 |  |  |  |  | 24.672
Type 22/33 600 90 14 | Type 22/33 600 | 90 | 14 | 24.72 |  |  |  |  | 24.72
Type 22/33 600 91 14 | Type 22/33 600 | 91 | 14 | 24.768 |  |  |  |  | 24.768
Type 22/33 600 92 14 | Type 22/33 600 | 92 | 14 | 24.816 |  |  |  |  | 24.816
Type 22/33 600 93 14 | Type 22/33 600 | 93 | 14 | 24.864 |  |  |  |  | 24.864
Type 22/33 600 94 14 | Type 22/33 600 | 94 | 14 | 24.912 |  |  |  |  | 24.912
Type 22/33 600 95 14 | Type 22/33 600 | 95 | 14 | 24.96 |  |  |  |  | 24.96
Type 22/33 600 96 14 | Type 22/33 600 | 96 | 14 | 25.008 |  |  |  |  | 25.008
Type 22/33 600 97 14 | Type 22/33 600 | 97 | 14 | 25.056 |  |  |  |  | 25.056
Type 22/33 600 98 14 | Type 22/33 600 | 98 | 14 | 25.104 |  |  |  |  | 25.104
Type 22/33 600 99 14 | Type 22/33 600 | 99 | 14 | 25.152 |  |  |  |  | 25.152
Type 22/33 600 100 14 | Type 22/33 600 | 100 | 14 | 25.2 |  |  |  |  | 25.2
Type 22/33 600 50 13 | Type 22/33 600 | 50 | 13 | 24.8 | 24.8 |  |  |  | 24.8
Type 22/33 600 51 13 | Type 22/33 600 | 51 | 13 | 24.848 |  |  |  |  | 24.848
Type 22/33 600 52 13 | Type 22/33 600 | 52 | 13 | 24.896 | 27.2 | 50 | 2.4 | 0.048 | 24.896
Type 22/33 600 53 13 | Type 22/33 600 | 53 | 13 | 24.944 |  |  |  |  | 24.944
Type 22/33 600 54 13 | Type 22/33 600 | 54 | 13 | 24.992 |  |  |  |  | 24.992
Type 22/33 600 55 13 | Type 22/33 600 | 55 | 13 | 25.04 |  |  |  |  | 25.04
Type 22/33 600 56 13 | Type 22/33 600 | 56 | 13 | 25.088 |  |  |  |  | 25.088
Type 22/33 600 57 13 | Type 22/33 600 | 57 | 13 | 25.136 |  |  |  |  | 25.136
Type 22/33 600 58 13 | Type 22/33 600 | 58 | 13 | 25.184 |  |  |  |  | 25.184
Type 22/33 600 59 13 | Type 22/33 600 | 59 | 13 | 25.232 |  |  |  |  | 25.232
Type 22/33 600 60 13 | Type 22/33 600 | 60 | 13 | 25.28 |  |  |  |  | 25.28
Type 22/33 600 61 13 | Type 22/33 600 | 61 | 13 | 25.328 |  |  |  |  | 25.328
Type 22/33 600 62 13 | Type 22/33 600 | 62 | 13 | 25.376 |  |  |  |  | 25.376
Type 22/33 600 63 13 | Type 22/33 600 | 63 | 13 | 25.424 |  |  |  |  | 25.424
Type 22/33 600 64 13 | Type 22/33 600 | 64 | 13 | 25.472 |  |  |  |  | 25.472
Type 22/33 600 65 13 | Type 22/33 600 | 65 | 13 | 25.52 |  |  |  |  | 25.52
Type 22/33 600 66 13 | Type 22/33 600 | 66 | 13 | 25.568 |  |  |  |  | 25.568
Type 22/33 600 67 13 | Type 22/33 600 | 67 | 13 | 25.616 |  |  |  |  | 25.616
Type 22/33 600 68 13 | Type 22/33 600 | 68 | 13 | 25.664 |  |  |  |  | 25.664
Type 22/33 600 69 13 | Type 22/33 600 | 69 | 13 | 25.712 |  |  |  |  | 25.712
Type 22/33 600 70 13 | Type 22/33 600 | 70 | 13 | 25.76 |  |  |  |  | 25.76
Type 22/33 600 71 13 | Type 22/33 600 | 71 | 13 | 25.808 |  |  |  |  | 25.808
Type 22/33 600 72 13 | Type 22/33 600 | 72 | 13 | 25.856 |  |  |  |  | 25.856
Type 22/33 600 73 13 | Type 22/33 600 | 73 | 13 | 25.904 |  |  |  |  | 25.904
Type 22/33 600 74 13 | Type 22/33 600 | 74 | 13 | 25.952 |  |  |  |  | 25.952
Type 22/33 600 75 13 | Type 22/33 600 | 75 | 13 | 26 |  |  |  |  | 26
Type 22/33 600 76 13 | Type 22/33 600 | 76 | 13 | 26.048 |  |  |  |  | 26.048
Type 22/33 600 77 13 | Type 22/33 600 | 77 | 13 | 26.096 |  |  |  |  | 26.096
Type 22/33 600 78 13 | Type 22/33 600 | 78 | 13 | 26.144 |  |  |  |  | 26.144
Type 22/33 600 79 13 | Type 22/33 600 | 79 | 13 | 26.192 |  |  |  |  | 26.192
Type 22/33 600 80 13 | Type 22/33 600 | 80 | 13 | 26.24 |  |  |  |  | 26.24
Type 22/33 600 81 13 | Type 22/33 600 | 81 | 13 | 26.288 |  |  |  |  | 26.288
Type 22/33 600 82 13 | Type 22/33 600 | 82 | 13 | 26.336 |  |  |  |  | 26.336
Type 22/33 600 83 13 | Type 22/33 600 | 83 | 13 | 26.384 |  |  |  |  | 26.384
Type 22/33 600 84 13 | Type 22/33 600 | 84 | 13 | 26.432 |  |  |  |  | 26.432
Type 22/33 600 85 13 | Type 22/33 600 | 85 | 13 | 26.48 |  |  |  |  | 26.48
Type 22/33 600 86 13 | Type 22/33 600 | 86 | 13 | 26.528 |  |  |  |  | 26.528
Type 22/33 600 87 13 | Type 22/33 600 | 87 | 13 | 26.576 |  |  |  |  | 26.576
Type 22/33 600 88 13 | Type 22/33 600 | 88 | 13 | 26.624 |  |  |  |  | 26.624
Type 22/33 600 89 13 | Type 22/33 600 | 89 | 13 | 26.672 |  |  |  |  | 26.672
Type 22/33 600 90 13 | Type 22/33 600 | 90 | 13 | 26.72 |  |  |  |  | 26.72
Type 22/33 600 91 13 | Type 22/33 600 | 91 | 13 | 26.768 |  |  |  |  | 26.768
Type 22/33 600 92 13 | Type 22/33 600 | 92 | 13 | 26.816 |  |  |  |  | 26.816
Type 22/33 600 93 13 | Type 22/33 600 | 93 | 13 | 26.864 |  |  |  |  | 26.864
Type 22/33 600 94 13 | Type 22/33 600 | 94 | 13 | 26.912 |  |  |  |  | 26.912
Type 22/33 600 95 13 | Type 22/33 600 | 95 | 13 | 26.96 |  |  |  |  | 26.96
Type 22/33 600 96 13 | Type 22/33 600 | 96 | 13 | 27.008 |  |  |  |  | 27.008
Type 22/33 600 97 13 | Type 22/33 600 | 97 | 13 | 27.056 |  |  |  |  | 27.056
Type 22/33 600 98 13 | Type 22/33 600 | 98 | 13 | 27.104 |  |  |  |  | 27.104
Type 22/33 600 99 13 | Type 22/33 600 | 99 | 13 | 27.152 |  |  |  |  | 27.152
Type 22/33 600 100 13 | Type 22/33 600 | 100 | 13 | 27.2 |  |  |  |  | 27.2
Type 22/33 600 50 12 | Type 22/33 600 | 50 | 12 | 26.8 | 26.8 |  |  |  | 26.8
Type 22/33 600 51 12 | Type 22/33 600 | 51 | 12 | 26.848 |  |  |  |  | 26.848
Type 22/33 600 52 12 | Type 22/33 600 | 52 | 12 | 26.896 | 29.2 | 50 | 2.4 | 0.048 | 26.896
Type 22/33 600 53 12 | Type 22/33 600 | 53 | 12 | 26.944 |  |  |  |  | 26.944
Type 22/33 600 54 12 | Type 22/33 600 | 54 | 12 | 26.992 |  |  |  |  | 26.992
Type 22/33 600 55 12 | Type 22/33 600 | 55 | 12 | 27.04 |  |  |  |  | 27.04
Type 22/33 600 56 12 | Type 22/33 600 | 56 | 12 | 27.088 |  |  |  |  | 27.088
Type 22/33 600 57 12 | Type 22/33 600 | 57 | 12 | 27.136 |  |  |  |  | 27.136
Type 22/33 600 58 12 | Type 22/33 600 | 58 | 12 | 27.184 |  |  |  |  | 27.184
Type 22/33 600 59 12 | Type 22/33 600 | 59 | 12 | 27.232 |  |  |  |  | 27.232
Type 22/33 600 60 12 | Type 22/33 600 | 60 | 12 | 27.28 |  |  |  |  | 27.28
Type 22/33 600 61 12 | Type 22/33 600 | 61 | 12 | 27.328 |  |  |  |  | 27.328
Type 22/33 600 62 12 | Type 22/33 600 | 62 | 12 | 27.376 |  |  |  |  | 27.376
Type 22/33 600 63 12 | Type 22/33 600 | 63 | 12 | 27.424 |  |  |  |  | 27.424
Type 22/33 600 64 12 | Type 22/33 600 | 64 | 12 | 27.472 |  |  |  |  | 27.472
Type 22/33 600 65 12 | Type 22/33 600 | 65 | 12 | 27.52 |  |  |  |  | 27.52
Type 22/33 600 66 12 | Type 22/33 600 | 66 | 12 | 27.568 |  |  |  |  | 27.568
Type 22/33 600 67 12 | Type 22/33 600 | 67 | 12 | 27.616 |  |  |  |  | 27.616
Type 22/33 600 68 12 | Type 22/33 600 | 68 | 12 | 27.664 |  |  |  |  | 27.664
Type 22/33 600 69 12 | Type 22/33 600 | 69 | 12 | 27.712 |  |  |  |  | 27.712
Type 22/33 600 70 12 | Type 22/33 600 | 70 | 12 | 27.76 |  |  |  |  | 27.76
Type 22/33 600 71 12 | Type 22/33 600 | 71 | 12 | 27.808 |  |  |  |  | 27.808
Type 22/33 600 72 12 | Type 22/33 600 | 72 | 12 | 27.856 |  |  |  |  | 27.856
Type 22/33 600 73 12 | Type 22/33 600 | 73 | 12 | 27.904 |  |  |  |  | 27.904
Type 22/33 600 74 12 | Type 22/33 600 | 74 | 12 | 27.952 |  |  |  |  | 27.952
Type 22/33 600 75 12 | Type 22/33 600 | 75 | 12 | 28 |  |  |  |  | 28
Type 22/33 600 76 12 | Type 22/33 600 | 76 | 12 | 28.048 |  |  |  |  | 28.048
Type 22/33 600 77 12 | Type 22/33 600 | 77 | 12 | 28.096 |  |  |  |  | 28.096
Type 22/33 600 78 12 | Type 22/33 600 | 78 | 12 | 28.144 |  |  |  |  | 28.144
Type 22/33 600 79 12 | Type 22/33 600 | 79 | 12 | 28.192 |  |  |  |  | 28.192
Type 22/33 600 80 12 | Type 22/33 600 | 80 | 12 | 28.24 |  |  |  |  | 28.24
Type 22/33 600 81 12 | Type 22/33 600 | 81 | 12 | 28.288 |  |  |  |  | 28.288
Type 22/33 600 82 12 | Type 22/33 600 | 82 | 12 | 28.336 |  |  |  |  | 28.336
Type 22/33 600 83 12 | Type 22/33 600 | 83 | 12 | 28.384 |  |  |  |  | 28.384
Type 22/33 600 84 12 | Type 22/33 600 | 84 | 12 | 28.432 |  |  |  |  | 28.432
Type 22/33 600 85 12 | Type 22/33 600 | 85 | 12 | 28.48 |  |  |  |  | 28.48
Type 22/33 600 86 12 | Type 22/33 600 | 86 | 12 | 28.528 |  |  |  |  | 28.528
Type 22/33 600 87 12 | Type 22/33 600 | 87 | 12 | 28.576 |  |  |  |  | 28.576
Type 22/33 600 88 12 | Type 22/33 600 | 88 | 12 | 28.624 |  |  |  |  | 28.624
Type 22/33 600 89 12 | Type 22/33 600 | 89 | 12 | 28.672 |  |  |  |  | 28.672
Type 22/33 600 90 12 | Type 22/33 600 | 90 | 12 | 28.72 |  |  |  |  | 28.72
Type 22/33 600 91 12 | Type 22/33 600 | 91 | 12 | 28.768 |  |  |  |  | 28.768
Type 22/33 600 92 12 | Type 22/33 600 | 92 | 12 | 28.816 |  |  |  |  | 28.816
Type 22/33 600 93 12 | Type 22/33 600 | 93 | 12 | 28.864 |  |  |  |  | 28.864
Type 22/33 600 94 12 | Type 22/33 600 | 94 | 12 | 28.912 |  |  |  |  | 28.912
Type 22/33 600 95 12 | Type 22/33 600 | 95 | 12 | 28.96 |  |  |  |  | 28.96
Type 22/33 600 96 12 | Type 22/33 600 | 96 | 12 | 29.008 |  |  |  |  | 29.008
Type 22/33 600 97 12 | Type 22/33 600 | 97 | 12 | 29.056 |  |  |  |  | 29.056
Type 22/33 600 98 12 | Type 22/33 600 | 98 | 12 | 29.104 |  |  |  |  | 29.104
Type 22/33 600 99 12 | Type 22/33 600 | 99 | 12 | 29.152 |  |  |  |  | 29.152
Type 22/33 600 100 12 | Type 22/33 600 | 100 | 12 | 29.2 |  |  |  |  | 29.2
Type 22/33 600 50 11 | Type 22/33 600 | 50 | 11 | 28.8 | 28.8 |  |  |  | 28.8
Type 22/33 600 51 11 | Type 22/33 600 | 51 | 11 | 28.848 |  |  |  |  | 28.848
Type 22/33 600 52 11 | Type 22/33 600 | 52 | 11 | 28.896 | 31.2 | 50 | 2.4 | 0.048 | 28.896
Type 22/33 600 53 11 | Type 22/33 600 | 53 | 11 | 28.944 |  |  |  |  | 28.944
Type 22/33 600 54 11 | Type 22/33 600 | 54 | 11 | 28.992 |  |  |  |  | 28.992
Type 22/33 600 55 11 | Type 22/33 600 | 55 | 11 | 29.04 |  |  |  |  | 29.04
Type 22/33 600 56 11 | Type 22/33 600 | 56 | 11 | 29.088 |  |  |  |  | 29.088
Type 22/33 600 57 11 | Type 22/33 600 | 57 | 11 | 29.136 |  |  |  |  | 29.136
Type 22/33 600 58 11 | Type 22/33 600 | 58 | 11 | 29.184 |  |  |  |  | 29.184
Type 22/33 600 59 11 | Type 22/33 600 | 59 | 11 | 29.232 |  |  |  |  | 29.232
Type 22/33 600 60 11 | Type 22/33 600 | 60 | 11 | 29.28 |  |  |  |  | 29.28
Type 22/33 600 61 11 | Type 22/33 600 | 61 | 11 | 29.328 |  |  |  |  | 29.328
Type 22/33 600 62 11 | Type 22/33 600 | 62 | 11 | 29.376 |  |  |  |  | 29.376
Type 22/33 600 63 11 | Type 22/33 600 | 63 | 11 | 29.424 |  |  |  |  | 29.424
Type 22/33 600 64 11 | Type 22/33 600 | 64 | 11 | 29.472 |  |  |  |  | 29.472
Type 22/33 600 65 11 | Type 22/33 600 | 65 | 11 | 29.52 |  |  |  |  | 29.52
Type 22/33 600 66 11 | Type 22/33 600 | 66 | 11 | 29.568 |  |  |  |  | 29.568
Type 22/33 600 67 11 | Type 22/33 600 | 67 | 11 | 29.616 |  |  |  |  | 29.616
Type 22/33 600 68 11 | Type 22/33 600 | 68 | 11 | 29.664 |  |  |  |  | 29.664
Type 22/33 600 69 11 | Type 22/33 600 | 69 | 11 | 29.712 |  |  |  |  | 29.712
Type 22/33 600 70 11 | Type 22/33 600 | 70 | 11 | 29.76 |  |  |  |  | 29.76
Type 22/33 600 71 11 | Type 22/33 600 | 71 | 11 | 29.808 |  |  |  |  | 29.808
Type 22/33 600 72 11 | Type 22/33 600 | 72 | 11 | 29.856 |  |  |  |  | 29.856
Type 22/33 600 73 11 | Type 22/33 600 | 73 | 11 | 29.904 |  |  |  |  | 29.904
Type 22/33 600 74 11 | Type 22/33 600 | 74 | 11 | 29.952 |  |  |  |  | 29.952
Type 22/33 600 75 11 | Type 22/33 600 | 75 | 11 | 30 |  |  |  |  | 30
Type 22/33 600 76 11 | Type 22/33 600 | 76 | 11 | 30.048 |  |  |  |  | 30.048
Type 22/33 600 77 11 | Type 22/33 600 | 77 | 11 | 30.096 |  |  |  |  | 30.096
Type 22/33 600 78 11 | Type 22/33 600 | 78 | 11 | 30.144 |  |  |  |  | 30.144
Type 22/33 600 79 11 | Type 22/33 600 | 79 | 11 | 30.192 |  |  |  |  | 30.192
Type 22/33 600 80 11 | Type 22/33 600 | 80 | 11 | 30.24 |  |  |  |  | 30.24
Type 22/33 600 81 11 | Type 22/33 600 | 81 | 11 | 30.288 |  |  |  |  | 30.288
Type 22/33 600 82 11 | Type 22/33 600 | 82 | 11 | 30.336 |  |  |  |  | 30.336
Type 22/33 600 83 11 | Type 22/33 600 | 83 | 11 | 30.384 |  |  |  |  | 30.384
Type 22/33 600 84 11 | Type 22/33 600 | 84 | 11 | 30.432 |  |  |  |  | 30.432
Type 22/33 600 85 11 | Type 22/33 600 | 85 | 11 | 30.48 |  |  |  |  | 30.48
Type 22/33 600 86 11 | Type 22/33 600 | 86 | 11 | 30.528 |  |  |  |  | 30.528
Type 22/33 600 87 11 | Type 22/33 600 | 87 | 11 | 30.576 |  |  |  |  | 30.576
Type 22/33 600 88 11 | Type 22/33 600 | 88 | 11 | 30.624 |  |  |  |  | 30.624
Type 22/33 600 89 11 | Type 22/33 600 | 89 | 11 | 30.672 |  |  |  |  | 30.672
Type 22/33 600 90 11 | Type 22/33 600 | 90 | 11 | 30.72 |  |  |  |  | 30.72
Type 22/33 600 91 11 | Type 22/33 600 | 91 | 11 | 30.768 |  |  |  |  | 30.768
Type 22/33 600 92 11 | Type 22/33 600 | 92 | 11 | 30.816 |  |  |  |  | 30.816
Type 22/33 600 93 11 | Type 22/33 600 | 93 | 11 | 30.864 |  |  |  |  | 30.864
Type 22/33 600 94 11 | Type 22/33 600 | 94 | 11 | 30.912 |  |  |  |  | 30.912
Type 22/33 600 95 11 | Type 22/33 600 | 95 | 11 | 30.96 |  |  |  |  | 30.96
Type 22/33 600 96 11 | Type 22/33 600 | 96 | 11 | 31.008 |  |  |  |  | 31.008
Type 22/33 600 97 11 | Type 22/33 600 | 97 | 11 | 31.056 |  |  |  |  | 31.056
Type 22/33 600 98 11 | Type 22/33 600 | 98 | 11 | 31.104 |  |  |  |  | 31.104
Type 22/33 600 99 11 | Type 22/33 600 | 99 | 11 | 31.152 |  |  |  |  | 31.152
Type 22/33 600 100 11 | Type 22/33 600 | 100 | 11 | 31.2 |  |  |  |  | 31.2
Type 22/33 600 50 10 | Type 22/33 600 | 50 | 10 | 30.8 | 30.8 |  |  |  | 30.8
Type 22/33 600 51 10 | Type 22/33 600 | 51 | 10 | 30.848 |  |  |  |  | 30.848
Type 22/33 600 52 10 | Type 22/33 600 | 52 | 10 | 30.896 | 33.2 | 50 | 2.4 | 0.048 | 30.896
Type 22/33 600 53 10 | Type 22/33 600 | 53 | 10 | 30.944 |  |  |  |  | 30.944
Type 22/33 600 54 10 | Type 22/33 600 | 54 | 10 | 30.992 |  |  |  |  | 30.992
Type 22/33 600 55 10 | Type 22/33 600 | 55 | 10 | 31.04 |  |  |  |  | 31.04
Type 22/33 600 56 10 | Type 22/33 600 | 56 | 10 | 31.088 |  |  |  |  | 31.088
Type 22/33 600 57 10 | Type 22/33 600 | 57 | 10 | 31.136 |  |  |  |  | 31.136
Type 22/33 600 58 10 | Type 22/33 600 | 58 | 10 | 31.184 |  |  |  |  | 31.184
Type 22/33 600 59 10 | Type 22/33 600 | 59 | 10 | 31.232 |  |  |  |  | 31.232
Type 22/33 600 60 10 | Type 22/33 600 | 60 | 10 | 31.28 |  |  |  |  | 31.28
Type 22/33 600 61 10 | Type 22/33 600 | 61 | 10 | 31.328 |  |  |  |  | 31.328
Type 22/33 600 62 10 | Type 22/33 600 | 62 | 10 | 31.376 |  |  |  |  | 31.376
Type 22/33 600 63 10 | Type 22/33 600 | 63 | 10 | 31.424 |  |  |  |  | 31.424
Type 22/33 600 64 10 | Type 22/33 600 | 64 | 10 | 31.472 |  |  |  |  | 31.472
Type 22/33 600 65 10 | Type 22/33 600 | 65 | 10 | 31.52 |  |  |  |  | 31.52
Type 22/33 600 66 10 | Type 22/33 600 | 66 | 10 | 31.568 |  |  |  |  | 31.568
Type 22/33 600 67 10 | Type 22/33 600 | 67 | 10 | 31.616 |  |  |  |  | 31.616
Type 22/33 600 68 10 | Type 22/33 600 | 68 | 10 | 31.664 |  |  |  |  | 31.664
Type 22/33 600 69 10 | Type 22/33 600 | 69 | 10 | 31.712 |  |  |  |  | 31.712
Type 22/33 600 70 10 | Type 22/33 600 | 70 | 10 | 31.76 |  |  |  |  | 31.76
Type 22/33 600 71 10 | Type 22/33 600 | 71 | 10 | 31.808 |  |  |  |  | 31.808
Type 22/33 600 72 10 | Type 22/33 600 | 72 | 10 | 31.856 |  |  |  |  | 31.856
Type 22/33 600 73 10 | Type 22/33 600 | 73 | 10 | 31.904 |  |  |  |  | 31.904
Type 22/33 600 74 10 | Type 22/33 600 | 74 | 10 | 31.952 |  |  |  |  | 31.952
Type 22/33 600 75 10 | Type 22/33 600 | 75 | 10 | 32 |  |  |  |  | 32
Type 22/33 600 76 10 | Type 22/33 600 | 76 | 10 | 32.048 |  |  |  |  | 32.048
Type 22/33 600 77 10 | Type 22/33 600 | 77 | 10 | 32.096 |  |  |  |  | 32.096
Type 22/33 600 78 10 | Type 22/33 600 | 78 | 10 | 32.144 |  |  |  |  | 32.144
Type 22/33 600 79 10 | Type 22/33 600 | 79 | 10 | 32.192 |  |  |  |  | 32.192
Type 22/33 600 80 10 | Type 22/33 600 | 80 | 10 | 32.24 |  |  |  |  | 32.24
Type 22/33 600 81 10 | Type 22/33 600 | 81 | 10 | 32.288 |  |  |  |  | 32.288
Type 22/33 600 82 10 | Type 22/33 600 | 82 | 10 | 32.336 |  |  |  |  | 32.336
Type 22/33 600 83 10 | Type 22/33 600 | 83 | 10 | 32.384 |  |  |  |  | 32.384
Type 22/33 600 84 10 | Type 22/33 600 | 84 | 10 | 32.432 |  |  |  |  | 32.432
Type 22/33 600 85 10 | Type 22/33 600 | 85 | 10 | 32.48 |  |  |  |  | 32.48
Type 22/33 600 86 10 | Type 22/33 600 | 86 | 10 | 32.528 |  |  |  |  | 32.528
Type 22/33 600 87 10 | Type 22/33 600 | 87 | 10 | 32.576 |  |  |  |  | 32.576
Type 22/33 600 88 10 | Type 22/33 600 | 88 | 10 | 32.624 |  |  |  |  | 32.624
Type 22/33 600 89 10 | Type 22/33 600 | 89 | 10 | 32.672 |  |  |  |  | 32.672
Type 22/33 600 90 10 | Type 22/33 600 | 90 | 10 | 32.72 |  |  |  |  | 32.72
Type 22/33 600 91 10 | Type 22/33 600 | 91 | 10 | 32.768 |  |  |  |  | 32.768
Type 22/33 600 92 10 | Type 22/33 600 | 92 | 10 | 32.816 |  |  |  |  | 32.816
Type 22/33 600 93 10 | Type 22/33 600 | 93 | 10 | 32.864 |  |  |  |  | 32.864
Type 22/33 600 94 10 | Type 22/33 600 | 94 | 10 | 32.912 |  |  |  |  | 32.912
Type 22/33 600 95 10 | Type 22/33 600 | 95 | 10 | 32.96 |  |  |  |  | 32.96
Type 22/33 600 96 10 | Type 22/33 600 | 96 | 10 | 33.008 |  |  |  |  | 33.008
Type 22/33 600 97 10 | Type 22/33 600 | 97 | 10 | 33.056 |  |  |  |  | 33.056
Type 22/33 600 98 10 | Type 22/33 600 | 98 | 10 | 33.104 |  |  |  |  | 33.104
Type 22/33 600 99 10 | Type 22/33 600 | 99 | 10 | 33.152 |  |  |  |  | 33.152
Type 22/33 600 100 10 | Type 22/33 600 | 100 | 10 | 33.2 |  |  |  |  | 33.2
Type 22/33 600 50 9 | Type 22/33 600 | 50 | 9 | 32.8 | 32.8 |  |  |  | 32.8
Type 22/33 600 51 9 | Type 22/33 600 | 51 | 9 | 32.848 |  |  |  |  | 32.848
Type 22/33 600 52 9 | Type 22/33 600 | 52 | 9 | 32.896 | 35.2 | 50 | 2.4 | 0.048 | 32.896
Type 22/33 600 53 9 | Type 22/33 600 | 53 | 9 | 32.944 |  |  |  |  | 32.944
Type 22/33 600 54 9 | Type 22/33 600 | 54 | 9 | 32.992 |  |  |  |  | 32.992
Type 22/33 600 55 9 | Type 22/33 600 | 55 | 9 | 33.04 |  |  |  |  | 33.04
Type 22/33 600 56 9 | Type 22/33 600 | 56 | 9 | 33.088 |  |  |  |  | 33.088
Type 22/33 600 57 9 | Type 22/33 600 | 57 | 9 | 33.136 |  |  |  |  | 33.136
Type 22/33 600 58 9 | Type 22/33 600 | 58 | 9 | 33.184 |  |  |  |  | 33.184
Type 22/33 600 59 9 | Type 22/33 600 | 59 | 9 | 33.232 |  |  |  |  | 33.232
Type 22/33 600 60 9 | Type 22/33 600 | 60 | 9 | 33.28 |  |  |  |  | 33.28
Type 22/33 600 61 9 | Type 22/33 600 | 61 | 9 | 33.328 |  |  |  |  | 33.328
Type 22/33 600 62 9 | Type 22/33 600 | 62 | 9 | 33.376 |  |  |  |  | 33.376
Type 22/33 600 63 9 | Type 22/33 600 | 63 | 9 | 33.424 |  |  |  |  | 33.424
Type 22/33 600 64 9 | Type 22/33 600 | 64 | 9 | 33.472 |  |  |  |  | 33.472
Type 22/33 600 65 9 | Type 22/33 600 | 65 | 9 | 33.52 |  |  |  |  | 33.52
Type 22/33 600 66 9 | Type 22/33 600 | 66 | 9 | 33.568 |  |  |  |  | 33.568
Type 22/33 600 67 9 | Type 22/33 600 | 67 | 9 | 33.616 |  |  |  |  | 33.616
Type 22/33 600 68 9 | Type 22/33 600 | 68 | 9 | 33.664 |  |  |  |  | 33.664
Type 22/33 600 69 9 | Type 22/33 600 | 69 | 9 | 33.712 |  |  |  |  | 33.712
Type 22/33 600 70 9 | Type 22/33 600 | 70 | 9 | 33.76 |  |  |  |  | 33.76
Type 22/33 600 71 9 | Type 22/33 600 | 71 | 9 | 33.808 |  |  |  |  | 33.808
Type 22/33 600 72 9 | Type 22/33 600 | 72 | 9 | 33.856 |  |  |  |  | 33.856
Type 22/33 600 73 9 | Type 22/33 600 | 73 | 9 | 33.904 |  |  |  |  | 33.904
Type 22/33 600 74 9 | Type 22/33 600 | 74 | 9 | 33.952 |  |  |  |  | 33.952
Type 22/33 600 75 9 | Type 22/33 600 | 75 | 9 | 34 |  |  |  |  | 34
Type 22/33 600 76 9 | Type 22/33 600 | 76 | 9 | 34.048 |  |  |  |  | 34.048
Type 22/33 600 77 9 | Type 22/33 600 | 77 | 9 | 34.096 |  |  |  |  | 34.096
Type 22/33 600 78 9 | Type 22/33 600 | 78 | 9 | 34.144 |  |  |  |  | 34.144
Type 22/33 600 79 9 | Type 22/33 600 | 79 | 9 | 34.192 |  |  |  |  | 34.192
Type 22/33 600 80 9 | Type 22/33 600 | 80 | 9 | 34.24 |  |  |  |  | 34.24
Type 22/33 600 81 9 | Type 22/33 600 | 81 | 9 | 34.288 |  |  |  |  | 34.288
Type 22/33 600 82 9 | Type 22/33 600 | 82 | 9 | 34.336 |  |  |  |  | 34.336
Type 22/33 600 83 9 | Type 22/33 600 | 83 | 9 | 34.384 |  |  |  |  | 34.384
Type 22/33 600 84 9 | Type 22/33 600 | 84 | 9 | 34.432 |  |  |  |  | 34.432
Type 22/33 600 85 9 | Type 22/33 600 | 85 | 9 | 34.48 |  |  |  |  | 34.48
Type 22/33 600 86 9 | Type 22/33 600 | 86 | 9 | 34.528 |  |  |  |  | 34.528
Type 22/33 600 87 9 | Type 22/33 600 | 87 | 9 | 34.576 |  |  |  |  | 34.576
Type 22/33 600 88 9 | Type 22/33 600 | 88 | 9 | 34.624 |  |  |  |  | 34.624
Type 22/33 600 89 9 | Type 22/33 600 | 89 | 9 | 34.672 |  |  |  |  | 34.672
Type 22/33 600 90 9 | Type 22/33 600 | 90 | 9 | 34.72 |  |  |  |  | 34.72
Type 22/33 600 91 9 | Type 22/33 600 | 91 | 9 | 34.768 |  |  |  |  | 34.768
Type 22/33 600 92 9 | Type 22/33 600 | 92 | 9 | 34.816 |  |  |  |  | 34.816
Type 22/33 600 93 9 | Type 22/33 600 | 93 | 9 | 34.864 |  |  |  |  | 34.864
Type 22/33 600 94 9 | Type 22/33 600 | 94 | 9 | 34.912 |  |  |  |  | 34.912
Type 22/33 600 95 9 | Type 22/33 600 | 95 | 9 | 34.96 |  |  |  |  | 34.96
Type 22/33 600 96 9 | Type 22/33 600 | 96 | 9 | 35.008 |  |  |  |  | 35.008
Type 22/33 600 97 9 | Type 22/33 600 | 97 | 9 | 35.056 |  |  |  |  | 35.056
Type 22/33 600 98 9 | Type 22/33 600 | 98 | 9 | 35.104 |  |  |  |  | 35.104
Type 22/33 600 99 9 | Type 22/33 600 | 99 | 9 | 35.152 |  |  |  |  | 35.152
Type 22/33 600 100 9 | Type 22/33 600 | 100 | 9 | 35.2 |  |  |  |  | 35.2
Type 22/33 600 50 8 | Type 22/33 600 | 50 | 8 | 34.8 | 34.8 |  |  |  | 34.8
Type 22/33 600 51 8 | Type 22/33 600 | 51 | 8 | 34.848 |  |  |  |  | 34.848
Type 22/33 600 52 8 | Type 22/33 600 | 52 | 8 | 34.896 | 37.2 | 50 | 2.4 | 0.048 | 34.896
Type 22/33 600 53 8 | Type 22/33 600 | 53 | 8 | 34.944 |  |  |  |  | 34.944
Type 22/33 600 54 8 | Type 22/33 600 | 54 | 8 | 34.992 |  |  |  |  | 34.992
Type 22/33 600 55 8 | Type 22/33 600 | 55 | 8 | 35.04 |  |  |  |  | 35.04
Type 22/33 600 56 8 | Type 22/33 600 | 56 | 8 | 35.088 |  |  |  |  | 35.088
Type 22/33 600 57 8 | Type 22/33 600 | 57 | 8 | 35.136 |  |  |  |  | 35.136
Type 22/33 600 58 8 | Type 22/33 600 | 58 | 8 | 35.184 |  |  |  |  | 35.184
Type 22/33 600 59 8 | Type 22/33 600 | 59 | 8 | 35.232 |  |  |  |  | 35.232
Type 22/33 600 60 8 | Type 22/33 600 | 60 | 8 | 35.28 |  |  |  |  | 35.28
Type 22/33 600 61 8 | Type 22/33 600 | 61 | 8 | 35.328 |  |  |  |  | 35.328
Type 22/33 600 62 8 | Type 22/33 600 | 62 | 8 | 35.376 |  |  |  |  | 35.376
Type 22/33 600 63 8 | Type 22/33 600 | 63 | 8 | 35.424 |  |  |  |  | 35.424
Type 22/33 600 64 8 | Type 22/33 600 | 64 | 8 | 35.472 |  |  |  |  | 35.472
Type 22/33 600 65 8 | Type 22/33 600 | 65 | 8 | 35.52 |  |  |  |  | 35.52
Type 22/33 600 66 8 | Type 22/33 600 | 66 | 8 | 35.568 |  |  |  |  | 35.568
Type 22/33 600 67 8 | Type 22/33 600 | 67 | 8 | 35.616 |  |  |  |  | 35.616
Type 22/33 600 68 8 | Type 22/33 600 | 68 | 8 | 35.664 |  |  |  |  | 35.664
Type 22/33 600 69 8 | Type 22/33 600 | 69 | 8 | 35.712 |  |  |  |  | 35.712
Type 22/33 600 70 8 | Type 22/33 600 | 70 | 8 | 35.76 |  |  |  |  | 35.76
Type 22/33 600 71 8 | Type 22/33 600 | 71 | 8 | 35.808 |  |  |  |  | 35.808
Type 22/33 600 72 8 | Type 22/33 600 | 72 | 8 | 35.856 |  |  |  |  | 35.856
Type 22/33 600 73 8 | Type 22/33 600 | 73 | 8 | 35.904 |  |  |  |  | 35.904
Type 22/33 600 74 8 | Type 22/33 600 | 74 | 8 | 35.952 |  |  |  |  | 35.952
Type 22/33 600 75 8 | Type 22/33 600 | 75 | 8 | 36 |  |  |  |  | 36
Type 22/33 600 76 8 | Type 22/33 600 | 76 | 8 | 36.048 |  |  |  |  | 36.048
Type 22/33 600 77 8 | Type 22/33 600 | 77 | 8 | 36.096 |  |  |  |  | 36.096
Type 22/33 600 78 8 | Type 22/33 600 | 78 | 8 | 36.144 |  |  |  |  | 36.144
Type 22/33 600 79 8 | Type 22/33 600 | 79 | 8 | 36.192 |  |  |  |  | 36.192
Type 22/33 600 80 8 | Type 22/33 600 | 80 | 8 | 36.24 |  |  |  |  | 36.24
Type 22/33 600 81 8 | Type 22/33 600 | 81 | 8 | 36.288 |  |  |  |  | 36.288
Type 22/33 600 82 8 | Type 22/33 600 | 82 | 8 | 36.336 |  |  |  |  | 36.336
Type 22/33 600 83 8 | Type 22/33 600 | 83 | 8 | 36.384 |  |  |  |  | 36.384
Type 22/33 600 84 8 | Type 22/33 600 | 84 | 8 | 36.432 |  |  |  |  | 36.432
Type 22/33 600 85 8 | Type 22/33 600 | 85 | 8 | 36.48 |  |  |  |  | 36.48
Type 22/33 600 86 8 | Type 22/33 600 | 86 | 8 | 36.528 |  |  |  |  | 36.528
Type 22/33 600 87 8 | Type 22/33 600 | 87 | 8 | 36.576 |  |  |  |  | 36.576
Type 22/33 600 88 8 | Type 22/33 600 | 88 | 8 | 36.624 |  |  |  |  | 36.624
Type 22/33 600 89 8 | Type 22/33 600 | 89 | 8 | 36.672 |  |  |  |  | 36.672
Type 22/33 600 90 8 | Type 22/33 600 | 90 | 8 | 36.72 |  |  |  |  | 36.72
Type 22/33 600 91 8 | Type 22/33 600 | 91 | 8 | 36.768 |  |  |  |  | 36.768
Type 22/33 600 92 8 | Type 22/33 600 | 92 | 8 | 36.816 |  |  |  |  | 36.816
Type 22/33 600 93 8 | Type 22/33 600 | 93 | 8 | 36.864 |  |  |  |  | 36.864
Type 22/33 600 94 8 | Type 22/33 600 | 94 | 8 | 36.912 |  |  |  |  | 36.912
Type 22/33 600 95 8 | Type 22/33 600 | 95 | 8 | 36.96 |  |  |  |  | 36.96
Type 22/33 600 96 8 | Type 22/33 600 | 96 | 8 | 37.008 |  |  |  |  | 37.008
Type 22/33 600 97 8 | Type 22/33 600 | 97 | 8 | 37.056 |  |  |  |  | 37.056
Type 22/33 600 98 8 | Type 22/33 600 | 98 | 8 | 37.104 |  |  |  |  | 37.104
Type 22/33 600 99 8 | Type 22/33 600 | 99 | 8 | 37.152 |  |  |  |  | 37.152
Type 22/33 600 100 8 | Type 22/33 600 | 100 | 8 | 37.2 |  |  |  |  | 37.2
Type 22/33 600 50 7 | Type 22/33 600 | 50 | 7 | 36.8 | 36.8 |  |  |  | 36.8
Type 22/33 600 51 7 | Type 22/33 600 | 51 | 7 | 36.848 |  |  |  |  | 36.848
Type 22/33 600 52 7 | Type 22/33 600 | 52 | 7 | 36.896 | 39.2 | 50 | 2.4 | 0.048 | 36.896
Type 22/33 600 53 7 | Type 22/33 600 | 53 | 7 | 36.944 |  |  |  |  | 36.944
Type 22/33 600 54 7 | Type 22/33 600 | 54 | 7 | 36.992 |  |  |  |  | 36.992
Type 22/33 600 55 7 | Type 22/33 600 | 55 | 7 | 37.04 |  |  |  |  | 37.04
Type 22/33 600 56 7 | Type 22/33 600 | 56 | 7 | 37.088 |  |  |  |  | 37.088
Type 22/33 600 57 7 | Type 22/33 600 | 57 | 7 | 37.136 |  |  |  |  | 37.136
Type 22/33 600 58 7 | Type 22/33 600 | 58 | 7 | 37.184 |  |  |  |  | 37.184
Type 22/33 600 59 7 | Type 22/33 600 | 59 | 7 | 37.232 |  |  |  |  | 37.232
Type 22/33 600 60 7 | Type 22/33 600 | 60 | 7 | 37.28 |  |  |  |  | 37.28
Type 22/33 600 61 7 | Type 22/33 600 | 61 | 7 | 37.328 |  |  |  |  | 37.328
Type 22/33 600 62 7 | Type 22/33 600 | 62 | 7 | 37.376 |  |  |  |  | 37.376
Type 22/33 600 63 7 | Type 22/33 600 | 63 | 7 | 37.424 |  |  |  |  | 37.424
Type 22/33 600 64 7 | Type 22/33 600 | 64 | 7 | 37.472 |  |  |  |  | 37.472
Type 22/33 600 65 7 | Type 22/33 600 | 65 | 7 | 37.52 |  |  |  |  | 37.52
Type 22/33 600 66 7 | Type 22/33 600 | 66 | 7 | 37.568 |  |  |  |  | 37.568
Type 22/33 600 67 7 | Type 22/33 600 | 67 | 7 | 37.616 |  |  |  |  | 37.616
Type 22/33 600 68 7 | Type 22/33 600 | 68 | 7 | 37.664 |  |  |  |  | 37.664
Type 22/33 600 69 7 | Type 22/33 600 | 69 | 7 | 37.712 |  |  |  |  | 37.712
Type 22/33 600 70 7 | Type 22/33 600 | 70 | 7 | 37.76 |  |  |  |  | 37.76
Type 22/33 600 71 7 | Type 22/33 600 | 71 | 7 | 37.808 |  |  |  |  | 37.808
Type 22/33 600 72 7 | Type 22/33 600 | 72 | 7 | 37.856 |  |  |  |  | 37.856
Type 22/33 600 73 7 | Type 22/33 600 | 73 | 7 | 37.904 |  |  |  |  | 37.904
Type 22/33 600 74 7 | Type 22/33 600 | 74 | 7 | 37.952 |  |  |  |  | 37.952
Type 22/33 600 75 7 | Type 22/33 600 | 75 | 7 | 38 |  |  |  |  | 38
Type 22/33 600 76 7 | Type 22/33 600 | 76 | 7 | 38.048 |  |  |  |  | 38.048
Type 22/33 600 77 7 | Type 22/33 600 | 77 | 7 | 38.096 |  |  |  |  | 38.096
Type 22/33 600 78 7 | Type 22/33 600 | 78 | 7 | 38.144 |  |  |  |  | 38.144
Type 22/33 600 79 7 | Type 22/33 600 | 79 | 7 | 38.192 |  |  |  |  | 38.192
Type 22/33 600 80 7 | Type 22/33 600 | 80 | 7 | 38.24 |  |  |  |  | 38.24
Type 22/33 600 81 7 | Type 22/33 600 | 81 | 7 | 38.288 |  |  |  |  | 38.288
Type 22/33 600 82 7 | Type 22/33 600 | 82 | 7 | 38.336 |  |  |  |  | 38.336
Type 22/33 600 83 7 | Type 22/33 600 | 83 | 7 | 38.384 |  |  |  |  | 38.384
Type 22/33 600 84 7 | Type 22/33 600 | 84 | 7 | 38.432 |  |  |  |  | 38.432
Type 22/33 600 85 7 | Type 22/33 600 | 85 | 7 | 38.48 |  |  |  |  | 38.48
Type 22/33 600 86 7 | Type 22/33 600 | 86 | 7 | 38.528 |  |  |  |  | 38.528
Type 22/33 600 87 7 | Type 22/33 600 | 87 | 7 | 38.576 |  |  |  |  | 38.576
Type 22/33 600 88 7 | Type 22/33 600 | 88 | 7 | 38.624 |  |  |  |  | 38.624
Type 22/33 600 89 7 | Type 22/33 600 | 89 | 7 | 38.672 |  |  |  |  | 38.672
Type 22/33 600 90 7 | Type 22/33 600 | 90 | 7 | 38.72 |  |  |  |  | 38.72
Type 22/33 600 91 7 | Type 22/33 600 | 91 | 7 | 38.768 |  |  |  |  | 38.768
Type 22/33 600 92 7 | Type 22/33 600 | 92 | 7 | 38.816 |  |  |  |  | 38.816
Type 22/33 600 93 7 | Type 22/33 600 | 93 | 7 | 38.864 |  |  |  |  | 38.864
Type 22/33 600 94 7 | Type 22/33 600 | 94 | 7 | 38.912 |  |  |  |  | 38.912
Type 22/33 600 95 7 | Type 22/33 600 | 95 | 7 | 38.96 |  |  |  |  | 38.96
Type 22/33 600 96 7 | Type 22/33 600 | 96 | 7 | 39.008 |  |  |  |  | 39.008
Type 22/33 600 97 7 | Type 22/33 600 | 97 | 7 | 39.056 |  |  |  |  | 39.056
Type 22/33 600 98 7 | Type 22/33 600 | 98 | 7 | 39.104 |  |  |  |  | 39.104
Type 22/33 600 99 7 | Type 22/33 600 | 99 | 7 | 39.152 |  |  |  |  | 39.152
Type 22/33 600 100 7 | Type 22/33 600 | 100 | 7 | 39.2 |  |  |  |  | 39.2
Type 22/33 600 50 6 | Type 22/33 600 | 50 | 6 | 38.8 | 38.8 |  |  |  | 38.8
Type 22/33 600 51 6 | Type 22/33 600 | 51 | 6 | 38.848 |  |  |  |  | 38.848
Type 22/33 600 52 6 | Type 22/33 600 | 52 | 6 | 38.896 | 41.2 | 50 | 2.4 | 0.048 | 38.896
Type 22/33 600 53 6 | Type 22/33 600 | 53 | 6 | 38.944 |  |  |  |  | 38.944
Type 22/33 600 54 6 | Type 22/33 600 | 54 | 6 | 38.992 |  |  |  |  | 38.992
Type 22/33 600 55 6 | Type 22/33 600 | 55 | 6 | 39.04 |  |  |  |  | 39.04
Type 22/33 600 56 6 | Type 22/33 600 | 56 | 6 | 39.088 |  |  |  |  | 39.088
Type 22/33 600 57 6 | Type 22/33 600 | 57 | 6 | 39.136 |  |  |  |  | 39.136
Type 22/33 600 58 6 | Type 22/33 600 | 58 | 6 | 39.184 |  |  |  |  | 39.184
Type 22/33 600 59 6 | Type 22/33 600 | 59 | 6 | 39.232 |  |  |  |  | 39.232
Type 22/33 600 60 6 | Type 22/33 600 | 60 | 6 | 39.28 |  |  |  |  | 39.28
Type 22/33 600 61 6 | Type 22/33 600 | 61 | 6 | 39.328 |  |  |  |  | 39.328
Type 22/33 600 62 6 | Type 22/33 600 | 62 | 6 | 39.376 |  |  |  |  | 39.376
Type 22/33 600 63 6 | Type 22/33 600 | 63 | 6 | 39.424 |  |  |  |  | 39.424
Type 22/33 600 64 6 | Type 22/33 600 | 64 | 6 | 39.472 |  |  |  |  | 39.472
Type 22/33 600 65 6 | Type 22/33 600 | 65 | 6 | 39.52 |  |  |  |  | 39.52
Type 22/33 600 66 6 | Type 22/33 600 | 66 | 6 | 39.568 |  |  |  |  | 39.568
Type 22/33 600 67 6 | Type 22/33 600 | 67 | 6 | 39.616 |  |  |  |  | 39.616
Type 22/33 600 68 6 | Type 22/33 600 | 68 | 6 | 39.664 |  |  |  |  | 39.664
Type 22/33 600 69 6 | Type 22/33 600 | 69 | 6 | 39.712 |  |  |  |  | 39.712
Type 22/33 600 70 6 | Type 22/33 600 | 70 | 6 | 39.76 |  |  |  |  | 39.76
Type 22/33 600 71 6 | Type 22/33 600 | 71 | 6 | 39.808 |  |  |  |  | 39.808
Type 22/33 600 72 6 | Type 22/33 600 | 72 | 6 | 39.856 |  |  |  |  | 39.856
Type 22/33 600 73 6 | Type 22/33 600 | 73 | 6 | 39.904 |  |  |  |  | 39.904
Type 22/33 600 74 6 | Type 22/33 600 | 74 | 6 | 39.952 |  |  |  |  | 39.952
Type 22/33 600 75 6 | Type 22/33 600 | 75 | 6 | 40 |  |  |  |  | 40
Type 22/33 600 76 6 | Type 22/33 600 | 76 | 6 | 40.048 |  |  |  |  | 40.048
Type 22/33 600 77 6 | Type 22/33 600 | 77 | 6 | 40.096 |  |  |  |  | 40.096
Type 22/33 600 78 6 | Type 22/33 600 | 78 | 6 | 40.144 |  |  |  |  | 40.144
Type 22/33 600 79 6 | Type 22/33 600 | 79 | 6 | 40.192 |  |  |  |  | 40.192
Type 22/33 600 80 6 | Type 22/33 600 | 80 | 6 | 40.24 |  |  |  |  | 40.24
Type 22/33 600 81 6 | Type 22/33 600 | 81 | 6 | 40.288 |  |  |  |  | 40.288
Type 22/33 600 82 6 | Type 22/33 600 | 82 | 6 | 40.336 |  |  |  |  | 40.336
Type 22/33 600 83 6 | Type 22/33 600 | 83 | 6 | 40.384 |  |  |  |  | 40.384
Type 22/33 600 84 6 | Type 22/33 600 | 84 | 6 | 40.432 |  |  |  |  | 40.432
Type 22/33 600 85 6 | Type 22/33 600 | 85 | 6 | 40.48 |  |  |  |  | 40.48
Type 22/33 600 86 6 | Type 22/33 600 | 86 | 6 | 40.528 |  |  |  |  | 40.528
Type 22/33 600 87 6 | Type 22/33 600 | 87 | 6 | 40.576 |  |  |  |  | 40.576
Type 22/33 600 88 6 | Type 22/33 600 | 88 | 6 | 40.624 |  |  |  |  | 40.624
Type 22/33 600 89 6 | Type 22/33 600 | 89 | 6 | 40.672 |  |  |  |  | 40.672
Type 22/33 600 90 6 | Type 22/33 600 | 90 | 6 | 40.72 |  |  |  |  | 40.72
Type 22/33 600 91 6 | Type 22/33 600 | 91 | 6 | 40.768 |  |  |  |  | 40.768
Type 22/33 600 92 6 | Type 22/33 600 | 92 | 6 | 40.816 |  |  |  |  | 40.816
Type 22/33 600 93 6 | Type 22/33 600 | 93 | 6 | 40.864 |  |  |  |  | 40.864
Type 22/33 600 94 6 | Type 22/33 600 | 94 | 6 | 40.912 |  |  |  |  | 40.912
Type 22/33 600 95 6 | Type 22/33 600 | 95 | 6 | 40.96 |  |  |  |  | 40.96
Type 22/33 600 96 6 | Type 22/33 600 | 96 | 6 | 41.008 |  |  |  |  | 41.008
Type 22/33 600 97 6 | Type 22/33 600 | 97 | 6 | 41.056 |  |  |  |  | 41.056
Type 22/33 600 98 6 | Type 22/33 600 | 98 | 6 | 41.104 |  |  |  |  | 41.104
Type 22/33 600 99 6 | Type 22/33 600 | 99 | 6 | 41.152 |  |  |  |  | 41.152
Type 22/33 600 100 6 | Type 22/33 600 | 100 | 6 | 41.2 |  |  |  |  | 41.2
Type 22/33 600 50 5 | Type 22/33 600 | 50 | 5 | 40.8 | 40.8 |  |  |  | 40.8
Type 22/33 600 51 5 | Type 22/33 600 | 51 | 5 | 40.848 |  |  |  |  | 40.848
Type 22/33 600 52 5 | Type 22/33 600 | 52 | 5 | 40.896 | 43.2 | 50 | 2.4 | 0.048 | 40.896
Type 22/33 600 53 5 | Type 22/33 600 | 53 | 5 | 40.944 |  |  |  |  | 40.944
Type 22/33 600 54 5 | Type 22/33 600 | 54 | 5 | 40.992 |  |  |  |  | 40.992
Type 22/33 600 55 5 | Type 22/33 600 | 55 | 5 | 41.04 |  |  |  |  | 41.04
Type 22/33 600 56 5 | Type 22/33 600 | 56 | 5 | 41.088 |  |  |  |  | 41.088
Type 22/33 600 57 5 | Type 22/33 600 | 57 | 5 | 41.136 |  |  |  |  | 41.136
Type 22/33 600 58 5 | Type 22/33 600 | 58 | 5 | 41.184 |  |  |  |  | 41.184
Type 22/33 600 59 5 | Type 22/33 600 | 59 | 5 | 41.232 |  |  |  |  | 41.232
Type 22/33 600 60 5 | Type 22/33 600 | 60 | 5 | 41.28 |  |  |  |  | 41.28
Type 22/33 600 61 5 | Type 22/33 600 | 61 | 5 | 41.328 |  |  |  |  | 41.328
Type 22/33 600 62 5 | Type 22/33 600 | 62 | 5 | 41.376 |  |  |  |  | 41.376
Type 22/33 600 63 5 | Type 22/33 600 | 63 | 5 | 41.424 |  |  |  |  | 41.424
Type 22/33 600 64 5 | Type 22/33 600 | 64 | 5 | 41.472 |  |  |  |  | 41.472
Type 22/33 600 65 5 | Type 22/33 600 | 65 | 5 | 41.52 |  |  |  |  | 41.52
Type 22/33 600 66 5 | Type 22/33 600 | 66 | 5 | 41.568 |  |  |  |  | 41.568
Type 22/33 600 67 5 | Type 22/33 600 | 67 | 5 | 41.616 |  |  |  |  | 41.616
Type 22/33 600 68 5 | Type 22/33 600 | 68 | 5 | 41.664 |  |  |  |  | 41.664
Type 22/33 600 69 5 | Type 22/33 600 | 69 | 5 | 41.712 |  |  |  |  | 41.712
Type 22/33 600 70 5 | Type 22/33 600 | 70 | 5 | 41.76 |  |  |  |  | 41.76
Type 22/33 600 71 5 | Type 22/33 600 | 71 | 5 | 41.808 |  |  |  |  | 41.808
Type 22/33 600 72 5 | Type 22/33 600 | 72 | 5 | 41.856 |  |  |  |  | 41.856
Type 22/33 600 73 5 | Type 22/33 600 | 73 | 5 | 41.904 |  |  |  |  | 41.904
Type 22/33 600 74 5 | Type 22/33 600 | 74 | 5 | 41.952 |  |  |  |  | 41.952
Type 22/33 600 75 5 | Type 22/33 600 | 75 | 5 | 42 |  |  |  |  | 42
Type 22/33 600 76 5 | Type 22/33 600 | 76 | 5 | 42.048 |  |  |  |  | 42.048
Type 22/33 600 77 5 | Type 22/33 600 | 77 | 5 | 42.096 |  |  |  |  | 42.096
Type 22/33 600 78 5 | Type 22/33 600 | 78 | 5 | 42.144 |  |  |  |  | 42.144
Type 22/33 600 79 5 | Type 22/33 600 | 79 | 5 | 42.192 |  |  |  |  | 42.192
Type 22/33 600 80 5 | Type 22/33 600 | 80 | 5 | 42.24 |  |  |  |  | 42.24
Type 22/33 600 81 5 | Type 22/33 600 | 81 | 5 | 42.288 |  |  |  |  | 42.288
Type 22/33 600 82 5 | Type 22/33 600 | 82 | 5 | 42.336 |  |  |  |  | 42.336
Type 22/33 600 83 5 | Type 22/33 600 | 83 | 5 | 42.384 |  |  |  |  | 42.384
Type 22/33 600 84 5 | Type 22/33 600 | 84 | 5 | 42.432 |  |  |  |  | 42.432
Type 22/33 600 85 5 | Type 22/33 600 | 85 | 5 | 42.48 |  |  |  |  | 42.48
Type 22/33 600 86 5 | Type 22/33 600 | 86 | 5 | 42.528 |  |  |  |  | 42.528
Type 22/33 600 87 5 | Type 22/33 600 | 87 | 5 | 42.576 |  |  |  |  | 42.576
Type 22/33 600 88 5 | Type 22/33 600 | 88 | 5 | 42.624 |  |  |  |  | 42.624
Type 22/33 600 89 5 | Type 22/33 600 | 89 | 5 | 42.672 |  |  |  |  | 42.672
Type 22/33 600 90 5 | Type 22/33 600 | 90 | 5 | 42.72 |  |  |  |  | 42.72
Type 22/33 600 91 5 | Type 22/33 600 | 91 | 5 | 42.768 |  |  |  |  | 42.768
Type 22/33 600 92 5 | Type 22/33 600 | 92 | 5 | 42.816 |  |  |  |  | 42.816
Type 22/33 600 93 5 | Type 22/33 600 | 93 | 5 | 42.864 |  |  |  |  | 42.864
Type 22/33 600 94 5 | Type 22/33 600 | 94 | 5 | 42.912 |  |  |  |  | 42.912
Type 22/33 600 95 5 | Type 22/33 600 | 95 | 5 | 42.96 |  |  |  |  | 42.96
Type 22/33 600 96 5 | Type 22/33 600 | 96 | 5 | 43.008 |  |  |  |  | 43.008
Type 22/33 600 97 5 | Type 22/33 600 | 97 | 5 | 43.056 |  |  |  |  | 43.056
Type 22/33 600 98 5 | Type 22/33 600 | 98 | 5 | 43.104 |  |  |  |  | 43.104
Type 22/33 600 99 5 | Type 22/33 600 | 99 | 5 | 43.152 |  |  |  |  | 43.152
Type 22/33 600 100 5 | Type 22/33 600 | 100 | 5 | 43.2 |  |  |  |  | 43.2
Type 22/33 600 50 4 | Type 22/33 600 | 50 | 4 | 42.8 | 42.8 |  |  |  | 42.8
Type 22/33 600 51 4 | Type 22/33 600 | 51 | 4 | 42.848 |  |  |  |  | 42.848
Type 22/33 600 52 4 | Type 22/33 600 | 52 | 4 | 42.896 | 45.2 | 50 | 2.4 | 0.048 | 42.896
Type 22/33 600 53 4 | Type 22/33 600 | 53 | 4 | 42.944 |  |  |  |  | 42.944
Type 22/33 600 54 4 | Type 22/33 600 | 54 | 4 | 42.992 |  |  |  |  | 42.992
Type 22/33 600 55 4 | Type 22/33 600 | 55 | 4 | 43.04 |  |  |  |  | 43.04
Type 22/33 600 56 4 | Type 22/33 600 | 56 | 4 | 43.088 |  |  |  |  | 43.088
Type 22/33 600 57 4 | Type 22/33 600 | 57 | 4 | 43.136 |  |  |  |  | 43.136
Type 22/33 600 58 4 | Type 22/33 600 | 58 | 4 | 43.184 |  |  |  |  | 43.184
Type 22/33 600 59 4 | Type 22/33 600 | 59 | 4 | 43.232 |  |  |  |  | 43.232
Type 22/33 600 60 4 | Type 22/33 600 | 60 | 4 | 43.28 |  |  |  |  | 43.28
Type 22/33 600 61 4 | Type 22/33 600 | 61 | 4 | 43.328 |  |  |  |  | 43.328
Type 22/33 600 62 4 | Type 22/33 600 | 62 | 4 | 43.376 |  |  |  |  | 43.376
Type 22/33 600 63 4 | Type 22/33 600 | 63 | 4 | 43.424 |  |  |  |  | 43.424
Type 22/33 600 64 4 | Type 22/33 600 | 64 | 4 | 43.472 |  |  |  |  | 43.472
Type 22/33 600 65 4 | Type 22/33 600 | 65 | 4 | 43.52 |  |  |  |  | 43.52
Type 22/33 600 66 4 | Type 22/33 600 | 66 | 4 | 43.568 |  |  |  |  | 43.568
Type 22/33 600 67 4 | Type 22/33 600 | 67 | 4 | 43.616 |  |  |  |  | 43.616
Type 22/33 600 68 4 | Type 22/33 600 | 68 | 4 | 43.664 |  |  |  |  | 43.664
Type 22/33 600 69 4 | Type 22/33 600 | 69 | 4 | 43.712 |  |  |  |  | 43.712
Type 22/33 600 70 4 | Type 22/33 600 | 70 | 4 | 43.76 |  |  |  |  | 43.76
Type 22/33 600 71 4 | Type 22/33 600 | 71 | 4 | 43.808 |  |  |  |  | 43.808
Type 22/33 600 72 4 | Type 22/33 600 | 72 | 4 | 43.856 |  |  |  |  | 43.856
Type 22/33 600 73 4 | Type 22/33 600 | 73 | 4 | 43.904 |  |  |  |  | 43.904
Type 22/33 600 74 4 | Type 22/33 600 | 74 | 4 | 43.952 |  |  |  |  | 43.952
Type 22/33 600 75 4 | Type 22/33 600 | 75 | 4 | 44 |  |  |  |  | 44
Type 22/33 600 76 4 | Type 22/33 600 | 76 | 4 | 44.048 |  |  |  |  | 44.048
Type 22/33 600 77 4 | Type 22/33 600 | 77 | 4 | 44.096 |  |  |  |  | 44.096
Type 22/33 600 78 4 | Type 22/33 600 | 78 | 4 | 44.144 |  |  |  |  | 44.144
Type 22/33 600 79 4 | Type 22/33 600 | 79 | 4 | 44.192 |  |  |  |  | 44.192
Type 22/33 600 80 4 | Type 22/33 600 | 80 | 4 | 44.24 |  |  |  |  | 44.24
Type 22/33 600 81 4 | Type 22/33 600 | 81 | 4 | 44.288 |  |  |  |  | 44.288
Type 22/33 600 82 4 | Type 22/33 600 | 82 | 4 | 44.336 |  |  |  |  | 44.336
Type 22/33 600 83 4 | Type 22/33 600 | 83 | 4 | 44.384 |  |  |  |  | 44.384
Type 22/33 600 84 4 | Type 22/33 600 | 84 | 4 | 44.432 |  |  |  |  | 44.432
Type 22/33 600 85 4 | Type 22/33 600 | 85 | 4 | 44.48 |  |  |  |  | 44.48
Type 22/33 600 86 4 | Type 22/33 600 | 86 | 4 | 44.528 |  |  |  |  | 44.528
Type 22/33 600 87 4 | Type 22/33 600 | 87 | 4 | 44.576 |  |  |  |  | 44.576
Type 22/33 600 88 4 | Type 22/33 600 | 88 | 4 | 44.624 |  |  |  |  | 44.624
Type 22/33 600 89 4 | Type 22/33 600 | 89 | 4 | 44.672 |  |  |  |  | 44.672
Type 22/33 600 90 4 | Type 22/33 600 | 90 | 4 | 44.72 |  |  |  |  | 44.72
Type 22/33 600 91 4 | Type 22/33 600 | 91 | 4 | 44.768 |  |  |  |  | 44.768
Type 22/33 600 92 4 | Type 22/33 600 | 92 | 4 | 44.816 |  |  |  |  | 44.816
Type 22/33 600 93 4 | Type 22/33 600 | 93 | 4 | 44.864 |  |  |  |  | 44.864
Type 22/33 600 94 4 | Type 22/33 600 | 94 | 4 | 44.912 |  |  |  |  | 44.912
Type 22/33 600 95 4 | Type 22/33 600 | 95 | 4 | 44.96 |  |  |  |  | 44.96
Type 22/33 600 96 4 | Type 22/33 600 | 96 | 4 | 45.008 |  |  |  |  | 45.008
Type 22/33 600 97 4 | Type 22/33 600 | 97 | 4 | 45.056 |  |  |  |  | 45.056
Type 22/33 600 98 4 | Type 22/33 600 | 98 | 4 | 45.104 |  |  |  |  | 45.104
Type 22/33 600 99 4 | Type 22/33 600 | 99 | 4 | 45.152 |  |  |  |  | 45.152
Type 22/33 600 100 4 | Type 22/33 600 | 100 | 4 | 45.2 |  |  |  |  | 45.2
0 50 20 | 0 | 50 | 20 | 0 | 0 |  |  |  | 0 |  |  | l/s 4: l/s
0 51 20 | 0 | 51 | 20 | 0 |  |  |  |  | 0 |  | K | 4 | 5 | 6 | 7 | 8 | 9 | 10 | 11 | 12 | 13 | 14 | 15 | 16 | 17 | 18 | 19 | 20
0 52 20 | 0 | 52 | 20 | 0 | 0 | 50 | 0 | 0 | 0 |  | 50
0 53 20 | 0 | 53 | 20 | 0 |  |  |  |  | 0 |  | 100
0 54 20 | 0 | 54 | 20 | 0 |  |  |  |  | 0
0 55 20 | 0 | 55 | 20 | 0 |  |  |  |  | 0
0 56 20 | 0 | 56 | 20 | 0 |  |  |  |  | 0
0 57 20 | 0 | 57 | 20 | 0 |  |  |  |  | 0
0 58 20 | 0 | 58 | 20 | 0 |  |  |  |  | 0
0 59 20 | 0 | 59 | 20 | 0 |  |  |  |  | 0
0 60 20 | 0 | 60 | 20 | 0 |  |  |  |  | 0
0 61 20 | 0 | 61 | 20 | 0 |  |  |  |  | 0
0 62 20 | 0 | 62 | 20 | 0 |  |  |  |  | 0
0 63 20 | 0 | 63 | 20 | 0 |  |  |  |  | 0
0 64 20 | 0 | 64 | 20 | 0 |  |  |  |  | 0
0 65 20 | 0 | 65 | 20 | 0 |  |  |  |  | 0
0 66 20 | 0 | 66 | 20 | 0 |  |  |  |  | 0
0 67 20 | 0 | 67 | 20 | 0 |  |  |  |  | 0
0 68 20 | 0 | 68 | 20 | 0 |  |  |  |  | 0
0 69 20 | 0 | 69 | 20 | 0 |  |  |  |  | 0
0 70 20 | 0 | 70 | 20 | 0 |  |  |  |  | 0
0 71 20 | 0 | 71 | 20 | 0 |  |  |  |  | 0
0 72 20 | 0 | 72 | 20 | 0 |  |  |  |  | 0
0 73 20 | 0 | 73 | 20 | 0 |  |  |  |  | 0
0 74 20 | 0 | 74 | 20 | 0 |  |  |  |  | 0
0 75 20 | 0 | 75 | 20 | 0 |  |  |  |  | 0
0 76 20 | 0 | 76 | 20 | 0 |  |  |  |  | 0
0 77 20 | 0 | 77 | 20 | 0 |  |  |  |  | 0
0 78 20 | 0 | 78 | 20 | 0 |  |  |  |  | 0
0 79 20 | 0 | 79 | 20 | 0 |  |  |  |  | 0
0 80 20 | 0 | 80 | 20 | 0 |  |  |  |  | 0
0 81 20 | 0 | 81 | 20 | 0 |  |  |  |  | 0
0 82 20 | 0 | 82 | 20 | 0 |  |  |  |  | 0
0 83 20 | 0 | 83 | 20 | 0 |  |  |  |  | 0
0 84 20 | 0 | 84 | 20 | 0 |  |  |  |  | 0
0 85 20 | 0 | 85 | 20 | 0 |  |  |  |  | 0
0 86 20 | 0 | 86 | 20 | 0 |  |  |  |  | 0
0 87 20 | 0 | 87 | 20 | 0 |  |  |  |  | 0
0 88 20 | 0 | 88 | 20 | 0 |  |  |  |  | 0
0 89 20 | 0 | 89 | 20 | 0 |  |  |  |  | 0
0 90 20 | 0 | 90 | 20 | 0 |  |  |  |  | 0
0 91 20 | 0 | 91 | 20 | 0 |  |  |  |  | 0
0 92 20 | 0 | 92 | 20 | 0 |  |  |  |  | 0
0 93 20 | 0 | 93 | 20 | 0 |  |  |  |  | 0
0 94 20 | 0 | 94 | 20 | 0 |  |  |  |  | 0
0 95 20 | 0 | 95 | 20 | 0 |  |  |  |  | 0
0 96 20 | 0 | 96 | 20 | 0 |  |  |  |  | 0
0 97 20 | 0 | 97 | 20 | 0 |  |  |  |  | 0
0 98 20 | 0 | 98 | 20 | 0 |  |  |  |  | 0
0 99 20 | 0 | 99 | 20 | 0 |  |  |  |  | 0
0 100 20 | 0 | 100 | 20 | 0 |  |  |  |  | 0
0 50 19 | 0 | 50 | 19 | 0 | 0 |  |  |  | 0
0 51 19 | 0 | 51 | 19 | 0 |  |  |  |  | 0
0 52 19 | 0 | 52 | 19 | 0 | 0 | 50 | 0 | 0 | 0
0 53 19 | 0 | 53 | 19 | 0 |  |  |  |  | 0
0 54 19 | 0 | 54 | 19 | 0 |  |  |  |  | 0
0 55 19 | 0 | 55 | 19 | 0 |  |  |  |  | 0
0 56 19 | 0 | 56 | 19 | 0 |  |  |  |  | 0
0 57 19 | 0 | 57 | 19 | 0 |  |  |  |  | 0
0 58 19 | 0 | 58 | 19 | 0 |  |  |  |  | 0
0 59 19 | 0 | 59 | 19 | 0 |  |  |  |  | 0
0 60 19 | 0 | 60 | 19 | 0 |  |  |  |  | 0
0 61 19 | 0 | 61 | 19 | 0 |  |  |  |  | 0
0 62 19 | 0 | 62 | 19 | 0 |  |  |  |  | 0
0 63 19 | 0 | 63 | 19 | 0 |  |  |  |  | 0
0 64 19 | 0 | 64 | 19 | 0 |  |  |  |  | 0
0 65 19 | 0 | 65 | 19 | 0 |  |  |  |  | 0
0 66 19 | 0 | 66 | 19 | 0 |  |  |  |  | 0
0 67 19 | 0 | 67 | 19 | 0 |  |  |  |  | 0
0 68 19 | 0 | 68 | 19 | 0 |  |  |  |  | 0
0 69 19 | 0 | 69 | 19 | 0 |  |  |  |  | 0
0 70 19 | 0 | 70 | 19 | 0 |  |  |  |  | 0
0 71 19 | 0 | 71 | 19 | 0 |  |  |  |  | 0
0 72 19 | 0 | 72 | 19 | 0 |  |  |  |  | 0
0 73 19 | 0 | 73 | 19 | 0 |  |  |  |  | 0
0 74 19 | 0 | 74 | 19 | 0 |  |  |  |  | 0
0 75 19 | 0 | 75 | 19 | 0 |  |  |  |  | 0
0 76 19 | 0 | 76 | 19 | 0 |  |  |  |  | 0
0 77 19 | 0 | 77 | 19 | 0 |  |  |  |  | 0
0 78 19 | 0 | 78 | 19 | 0 |  |  |  |  | 0
0 79 19 | 0 | 79 | 19 | 0 |  |  |  |  | 0
0 80 19 | 0 | 80 | 19 | 0 |  |  |  |  | 0
0 81 19 | 0 | 81 | 19 | 0 |  |  |  |  | 0
0 82 19 | 0 | 82 | 19 | 0 |  |  |  |  | 0
0 83 19 | 0 | 83 | 19 | 0 |  |  |  |  | 0
0 84 19 | 0 | 84 | 19 | 0 |  |  |  |  | 0
0 85 19 | 0 | 85 | 19 | 0 |  |  |  |  | 0
0 86 19 | 0 | 86 | 19 | 0 |  |  |  |  | 0
0 87 19 | 0 | 87 | 19 | 0 |  |  |  |  | 0
0 88 19 | 0 | 88 | 19 | 0 |  |  |  |  | 0
0 89 19 | 0 | 89 | 19 | 0 |  |  |  |  | 0
0 90 19 | 0 | 90 | 19 | 0 |  |  |  |  | 0
0 91 19 | 0 | 91 | 19 | 0 |  |  |  |  | 0
0 92 19 | 0 | 92 | 19 | 0 |  |  |  |  | 0
0 93 19 | 0 | 93 | 19 | 0 |  |  |  |  | 0
0 94 19 | 0 | 94 | 19 | 0 |  |  |  |  | 0
0 95 19 | 0 | 95 | 19 | 0 |  |  |  |  | 0
0 96 19 | 0 | 96 | 19 | 0 |  |  |  |  | 0
0 97 19 | 0 | 97 | 19 | 0 |  |  |  |  | 0
0 98 19 | 0 | 98 | 19 | 0 |  |  |  |  | 0
0 99 19 | 0 | 99 | 19 | 0 |  |  |  |  | 0
0 100 19 | 0 | 100 | 19 | 0 |  |  |  |  | 0
0 50 18 | 0 | 50 | 18 | 0 | 0 |  |  |  | 0
0 51 18 | 0 | 51 | 18 | 0 |  |  |  |  | 0
0 52 18 | 0 | 52 | 18 | 0 | 0 | 50 | 0 | 0 | 0
0 53 18 | 0 | 53 | 18 | 0 |  |  |  |  | 0
0 54 18 | 0 | 54 | 18 | 0 |  |  |  |  | 0
0 55 18 | 0 | 55 | 18 | 0 |  |  |  |  | 0
0 56 18 | 0 | 56 | 18 | 0 |  |  |  |  | 0
0 57 18 | 0 | 57 | 18 | 0 |  |  |  |  | 0
0 58 18 | 0 | 58 | 18 | 0 |  |  |  |  | 0
0 59 18 | 0 | 59 | 18 | 0 |  |  |  |  | 0
0 60 18 | 0 | 60 | 18 | 0 |  |  |  |  | 0
0 61 18 | 0 | 61 | 18 | 0 |  |  |  |  | 0
0 62 18 | 0 | 62 | 18 | 0 |  |  |  |  | 0
0 63 18 | 0 | 63 | 18 | 0 |  |  |  |  | 0
0 64 18 | 0 | 64 | 18 | 0 |  |  |  |  | 0
0 65 18 | 0 | 65 | 18 | 0 |  |  |  |  | 0
0 66 18 | 0 | 66 | 18 | 0 |  |  |  |  | 0
0 67 18 | 0 | 67 | 18 | 0 |  |  |  |  | 0
0 68 18 | 0 | 68 | 18 | 0 |  |  |  |  | 0
0 69 18 | 0 | 69 | 18 | 0 |  |  |  |  | 0
0 70 18 | 0 | 70 | 18 | 0 |  |  |  |  | 0
0 71 18 | 0 | 71 | 18 | 0 |  |  |  |  | 0
0 72 18 | 0 | 72 | 18 | 0 |  |  |  |  | 0
0 73 18 | 0 | 73 | 18 | 0 |  |  |  |  | 0
0 74 18 | 0 | 74 | 18 | 0 |  |  |  |  | 0
0 75 18 | 0 | 75 | 18 | 0 |  |  |  |  | 0
0 76 18 | 0 | 76 | 18 | 0 |  |  |  |  | 0
0 77 18 | 0 | 77 | 18 | 0 |  |  |  |  | 0
0 78 18 | 0 | 78 | 18 | 0 |  |  |  |  | 0
0 79 18 | 0 | 79 | 18 | 0 |  |  |  |  | 0
0 80 18 | 0 | 80 | 18 | 0 |  |  |  |  | 0
0 81 18 | 0 | 81 | 18 | 0 |  |  |  |  | 0
0 82 18 | 0 | 82 | 18 | 0 |  |  |  |  | 0
0 83 18 | 0 | 83 | 18 | 0 |  |  |  |  | 0
0 84 18 | 0 | 84 | 18 | 0 |  |  |  |  | 0
0 85 18 | 0 | 85 | 18 | 0 |  |  |  |  | 0
0 86 18 | 0 | 86 | 18 | 0 |  |  |  |  | 0
0 87 18 | 0 | 87 | 18 | 0 |  |  |  |  | 0
0 88 18 | 0 | 88 | 18 | 0 |  |  |  |  | 0
0 89 18 | 0 | 89 | 18 | 0 |  |  |  |  | 0
0 90 18 | 0 | 90 | 18 | 0 |  |  |  |  | 0
0 91 18 | 0 | 91 | 18 | 0 |  |  |  |  | 0
0 92 18 | 0 | 92 | 18 | 0 |  |  |  |  | 0
0 93 18 | 0 | 93 | 18 | 0 |  |  |  |  | 0
0 94 18 | 0 | 94 | 18 | 0 |  |  |  |  | 0
0 95 18 | 0 | 95 | 18 | 0 |  |  |  |  | 0
0 96 18 | 0 | 96 | 18 | 0 |  |  |  |  | 0
0 97 18 | 0 | 97 | 18 | 0 |  |  |  |  | 0
0 98 18 | 0 | 98 | 18 | 0 |  |  |  |  | 0
0 99 18 | 0 | 99 | 18 | 0 |  |  |  |  | 0
0 100 18 | 0 | 100 | 18 | 0 |  |  |  |  | 0
0 50 17 | 0 | 50 | 17 | 0 | 0 |  |  |  | 0
0 51 17 | 0 | 51 | 17 | 0 |  |  |  |  | 0
0 52 17 | 0 | 52 | 17 | 0 | 0 | 50 | 0 | 0 | 0
0 53 17 | 0 | 53 | 17 | 0 |  |  |  |  | 0
0 54 17 | 0 | 54 | 17 | 0 |  |  |  |  | 0
0 55 17 | 0 | 55 | 17 | 0 |  |  |  |  | 0
0 56 17 | 0 | 56 | 17 | 0 |  |  |  |  | 0
0 57 17 | 0 | 57 | 17 | 0 |  |  |  |  | 0
0 58 17 | 0 | 58 | 17 | 0 |  |  |  |  | 0
0 59 17 | 0 | 59 | 17 | 0 |  |  |  |  | 0
0 60 17 | 0 | 60 | 17 | 0 |  |  |  |  | 0
0 61 17 | 0 | 61 | 17 | 0 |  |  |  |  | 0
0 62 17 | 0 | 62 | 17 | 0 |  |  |  |  | 0
0 63 17 | 0 | 63 | 17 | 0 |  |  |  |  | 0
0 64 17 | 0 | 64 | 17 | 0 |  |  |  |  | 0
0 65 17 | 0 | 65 | 17 | 0 |  |  |  |  | 0
0 66 17 | 0 | 66 | 17 | 0 |  |  |  |  | 0
0 67 17 | 0 | 67 | 17 | 0 |  |  |  |  | 0
0 68 17 | 0 | 68 | 17 | 0 |  |  |  |  | 0
0 69 17 | 0 | 69 | 17 | 0 |  |  |  |  | 0
0 70 17 | 0 | 70 | 17 | 0 |  |  |  |  | 0
0 71 17 | 0 | 71 | 17 | 0 |  |  |  |  | 0
0 72 17 | 0 | 72 | 17 | 0 |  |  |  |  | 0
0 73 17 | 0 | 73 | 17 | 0 |  |  |  |  | 0
0 74 17 | 0 | 74 | 17 | 0 |  |  |  |  | 0
0 75 17 | 0 | 75 | 17 | 0 |  |  |  |  | 0
0 76 17 | 0 | 76 | 17 | 0 |  |  |  |  | 0
0 77 17 | 0 | 77 | 17 | 0 |  |  |  |  | 0
0 78 17 | 0 | 78 | 17 | 0 |  |  |  |  | 0
0 79 17 | 0 | 79 | 17 | 0 |  |  |  |  | 0
0 80 17 | 0 | 80 | 17 | 0 |  |  |  |  | 0
0 81 17 | 0 | 81 | 17 | 0 |  |  |  |  | 0
0 82 17 | 0 | 82 | 17 | 0 |  |  |  |  | 0
0 83 17 | 0 | 83 | 17 | 0 |  |  |  |  | 0
0 84 17 | 0 | 84 | 17 | 0 |  |  |  |  | 0
0 85 17 | 0 | 85 | 17 | 0 |  |  |  |  | 0
0 86 17 | 0 | 86 | 17 | 0 |  |  |  |  | 0
0 87 17 | 0 | 87 | 17 | 0 |  |  |  |  | 0
0 88 17 | 0 | 88 | 17 | 0 |  |  |  |  | 0
0 89 17 | 0 | 89 | 17 | 0 |  |  |  |  | 0
0 90 17 | 0 | 90 | 17 | 0 |  |  |  |  | 0
0 91 17 | 0 | 91 | 17 | 0 |  |  |  |  | 0
0 92 17 | 0 | 92 | 17 | 0 |  |  |  |  | 0
0 93 17 | 0 | 93 | 17 | 0 |  |  |  |  | 0
0 94 17 | 0 | 94 | 17 | 0 |  |  |  |  | 0
0 95 17 | 0 | 95 | 17 | 0 |  |  |  |  | 0
0 96 17 | 0 | 96 | 17 | 0 |  |  |  |  | 0
0 97 17 | 0 | 97 | 17 | 0 |  |  |  |  | 0
0 98 17 | 0 | 98 | 17 | 0 |  |  |  |  | 0
0 99 17 | 0 | 99 | 17 | 0 |  |  |  |  | 0
0 100 17 | 0 | 100 | 17 | 0 |  |  |  |  | 0
0 50 16 | 0 | 50 | 16 | 0 | 0 |  |  |  | 0
0 51 16 | 0 | 51 | 16 | 0 |  |  |  |  | 0
0 52 16 | 0 | 52 | 16 | 0 | 0 | 50 | 0 | 0 | 0
0 53 16 | 0 | 53 | 16 | 0 |  |  |  |  | 0
0 54 16 | 0 | 54 | 16 | 0 |  |  |  |  | 0
0 55 16 | 0 | 55 | 16 | 0 |  |  |  |  | 0
0 56 16 | 0 | 56 | 16 | 0 |  |  |  |  | 0
0 57 16 | 0 | 57 | 16 | 0 |  |  |  |  | 0
0 58 16 | 0 | 58 | 16 | 0 |  |  |  |  | 0
0 59 16 | 0 | 59 | 16 | 0 |  |  |  |  | 0
0 60 16 | 0 | 60 | 16 | 0 |  |  |  |  | 0
0 61 16 | 0 | 61 | 16 | 0 |  |  |  |  | 0
0 62 16 | 0 | 62 | 16 | 0 |  |  |  |  | 0
0 63 16 | 0 | 63 | 16 | 0 |  |  |  |  | 0
0 64 16 | 0 | 64 | 16 | 0 |  |  |  |  | 0
0 65 16 | 0 | 65 | 16 | 0 |  |  |  |  | 0
0 66 16 | 0 | 66 | 16 | 0 |  |  |  |  | 0
0 67 16 | 0 | 67 | 16 | 0 |  |  |  |  | 0
0 68 16 | 0 | 68 | 16 | 0 |  |  |  |  | 0
0 69 16 | 0 | 69 | 16 | 0 |  |  |  |  | 0
0 70 16 | 0 | 70 | 16 | 0 |  |  |  |  | 0
0 71 16 | 0 | 71 | 16 | 0 |  |  |  |  | 0
0 72 16 | 0 | 72 | 16 | 0 |  |  |  |  | 0
0 73 16 | 0 | 73 | 16 | 0 |  |  |  |  | 0
0 74 16 | 0 | 74 | 16 | 0 |  |  |  |  | 0
0 75 16 | 0 | 75 | 16 | 0 |  |  |  |  | 0
0 76 16 | 0 | 76 | 16 | 0 |  |  |  |  | 0
0 77 16 | 0 | 77 | 16 | 0 |  |  |  |  | 0
0 78 16 | 0 | 78 | 16 | 0 |  |  |  |  | 0
0 79 16 | 0 | 79 | 16 | 0 |  |  |  |  | 0
0 80 16 | 0 | 80 | 16 | 0 |  |  |  |  | 0
0 81 16 | 0 | 81 | 16 | 0 |  |  |  |  | 0
0 82 16 | 0 | 82 | 16 | 0 |  |  |  |  | 0
0 83 16 | 0 | 83 | 16 | 0 |  |  |  |  | 0
0 84 16 | 0 | 84 | 16 | 0 |  |  |  |  | 0
0 85 16 | 0 | 85 | 16 | 0 |  |  |  |  | 0
0 86 16 | 0 | 86 | 16 | 0 |  |  |  |  | 0
0 87 16 | 0 | 87 | 16 | 0 |  |  |  |  | 0
0 88 16 | 0 | 88 | 16 | 0 |  |  |  |  | 0
0 89 16 | 0 | 89 | 16 | 0 |  |  |  |  | 0
0 90 16 | 0 | 90 | 16 | 0 |  |  |  |  | 0
0 91 16 | 0 | 91 | 16 | 0 |  |  |  |  | 0
0 92 16 | 0 | 92 | 16 | 0 |  |  |  |  | 0
0 93 16 | 0 | 93 | 16 | 0 |  |  |  |  | 0
0 94 16 | 0 | 94 | 16 | 0 |  |  |  |  | 0
0 95 16 | 0 | 95 | 16 | 0 |  |  |  |  | 0
0 96 16 | 0 | 96 | 16 | 0 |  |  |  |  | 0
0 97 16 | 0 | 97 | 16 | 0 |  |  |  |  | 0
0 98 16 | 0 | 98 | 16 | 0 |  |  |  |  | 0
0 99 16 | 0 | 99 | 16 | 0 |  |  |  |  | 0
0 100 16 | 0 | 100 | 16 | 0 |  |  |  |  | 0
0 50 15 | 0 | 50 | 15 | 0 | 0 |  |  |  | 0
0 51 15 | 0 | 51 | 15 | 0 |  |  |  |  | 0
0 52 15 | 0 | 52 | 15 | 0 | 0 | 50 | 0 | 0 | 0
0 53 15 | 0 | 53 | 15 | 0 |  |  |  |  | 0
0 54 15 | 0 | 54 | 15 | 0 |  |  |  |  | 0
0 55 15 | 0 | 55 | 15 | 0 |  |  |  |  | 0
0 56 15 | 0 | 56 | 15 | 0 |  |  |  |  | 0
0 57 15 | 0 | 57 | 15 | 0 |  |  |  |  | 0
0 58 15 | 0 | 58 | 15 | 0 |  |  |  |  | 0
0 59 15 | 0 | 59 | 15 | 0 |  |  |  |  | 0
0 60 15 | 0 | 60 | 15 | 0 |  |  |  |  | 0
0 61 15 | 0 | 61 | 15 | 0 |  |  |  |  | 0
0 62 15 | 0 | 62 | 15 | 0 |  |  |  |  | 0
0 63 15 | 0 | 63 | 15 | 0 |  |  |  |  | 0
0 64 15 | 0 | 64 | 15 | 0 |  |  |  |  | 0
0 65 15 | 0 | 65 | 15 | 0 |  |  |  |  | 0
0 66 15 | 0 | 66 | 15 | 0 |  |  |  |  | 0
0 67 15 | 0 | 67 | 15 | 0 |  |  |  |  | 0
0 68 15 | 0 | 68 | 15 | 0 |  |  |  |  | 0
0 69 15 | 0 | 69 | 15 | 0 |  |  |  |  | 0
0 70 15 | 0 | 70 | 15 | 0 |  |  |  |  | 0
0 71 15 | 0 | 71 | 15 | 0 |  |  |  |  | 0
0 72 15 | 0 | 72 | 15 | 0 |  |  |  |  | 0
0 73 15 | 0 | 73 | 15 | 0 |  |  |  |  | 0
0 74 15 | 0 | 74 | 15 | 0 |  |  |  |  | 0
0 75 15 | 0 | 75 | 15 | 0 |  |  |  |  | 0
0 76 15 | 0 | 76 | 15 | 0 |  |  |  |  | 0
0 77 15 | 0 | 77 | 15 | 0 |  |  |  |  | 0
0 78 15 | 0 | 78 | 15 | 0 |  |  |  |  | 0
0 79 15 | 0 | 79 | 15 | 0 |  |  |  |  | 0
0 80 15 | 0 | 80 | 15 | 0 |  |  |  |  | 0
0 81 15 | 0 | 81 | 15 | 0 |  |  |  |  | 0
0 82 15 | 0 | 82 | 15 | 0 |  |  |  |  | 0
0 83 15 | 0 | 83 | 15 | 0 |  |  |  |  | 0
0 84 15 | 0 | 84 | 15 | 0 |  |  |  |  | 0
0 85 15 | 0 | 85 | 15 | 0 |  |  |  |  | 0
0 86 15 | 0 | 86 | 15 | 0 |  |  |  |  | 0
0 87 15 | 0 | 87 | 15 | 0 |  |  |  |  | 0
0 88 15 | 0 | 88 | 15 | 0 |  |  |  |  | 0
0 89 15 | 0 | 89 | 15 | 0 |  |  |  |  | 0
0 90 15 | 0 | 90 | 15 | 0 |  |  |  |  | 0
0 91 15 | 0 | 91 | 15 | 0 |  |  |  |  | 0
0 92 15 | 0 | 92 | 15 | 0 |  |  |  |  | 0
0 93 15 | 0 | 93 | 15 | 0 |  |  |  |  | 0
0 94 15 | 0 | 94 | 15 | 0 |  |  |  |  | 0
0 95 15 | 0 | 95 | 15 | 0 |  |  |  |  | 0
0 96 15 | 0 | 96 | 15 | 0 |  |  |  |  | 0
0 97 15 | 0 | 97 | 15 | 0 |  |  |  |  | 0
0 98 15 | 0 | 98 | 15 | 0 |  |  |  |  | 0
0 99 15 | 0 | 99 | 15 | 0 |  |  |  |  | 0
0 100 15 | 0 | 100 | 15 | 0 |  |  |  |  | 0
0 50 14 | 0 | 50 | 14 | 0 | 0 |  |  |  | 0
0 51 14 | 0 | 51 | 14 | 0 |  |  |  |  | 0
0 52 14 | 0 | 52 | 14 | 0 | 0 | 50 | 0 | 0 | 0
0 53 14 | 0 | 53 | 14 | 0 |  |  |  |  | 0
0 54 14 | 0 | 54 | 14 | 0 |  |  |  |  | 0
0 55 14 | 0 | 55 | 14 | 0 |  |  |  |  | 0
0 56 14 | 0 | 56 | 14 | 0 |  |  |  |  | 0
0 57 14 | 0 | 57 | 14 | 0 |  |  |  |  | 0
0 58 14 | 0 | 58 | 14 | 0 |  |  |  |  | 0
0 59 14 | 0 | 59 | 14 | 0 |  |  |  |  | 0
0 60 14 | 0 | 60 | 14 | 0 |  |  |  |  | 0
0 61 14 | 0 | 61 | 14 | 0 |  |  |  |  | 0
0 62 14 | 0 | 62 | 14 | 0 |  |  |  |  | 0
0 63 14 | 0 | 63 | 14 | 0 |  |  |  |  | 0
0 64 14 | 0 | 64 | 14 | 0 |  |  |  |  | 0
0 65 14 | 0 | 65 | 14 | 0 |  |  |  |  | 0
0 66 14 | 0 | 66 | 14 | 0 |  |  |  |  | 0
0 67 14 | 0 | 67 | 14 | 0 |  |  |  |  | 0
0 68 14 | 0 | 68 | 14 | 0 |  |  |  |  | 0
0 69 14 | 0 | 69 | 14 | 0 |  |  |  |  | 0
0 70 14 | 0 | 70 | 14 | 0 |  |  |  |  | 0
0 71 14 | 0 | 71 | 14 | 0 |  |  |  |  | 0
0 72 14 | 0 | 72 | 14 | 0 |  |  |  |  | 0
0 73 14 | 0 | 73 | 14 | 0 |  |  |  |  | 0
0 74 14 | 0 | 74 | 14 | 0 |  |  |  |  | 0
0 75 14 | 0 | 75 | 14 | 0 |  |  |  |  | 0
0 76 14 | 0 | 76 | 14 | 0 |  |  |  |  | 0
0 77 14 | 0 | 77 | 14 | 0 |  |  |  |  | 0
0 78 14 | 0 | 78 | 14 | 0 |  |  |  |  | 0
0 79 14 | 0 | 79 | 14 | 0 |  |  |  |  | 0
0 80 14 | 0 | 80 | 14 | 0 |  |  |  |  | 0
0 81 14 | 0 | 81 | 14 | 0 |  |  |  |  | 0
0 82 14 | 0 | 82 | 14 | 0 |  |  |  |  | 0
0 83 14 | 0 | 83 | 14 | 0 |  |  |  |  | 0
0 84 14 | 0 | 84 | 14 | 0 |  |  |  |  | 0
0 85 14 | 0 | 85 | 14 | 0 |  |  |  |  | 0
0 86 14 | 0 | 86 | 14 | 0 |  |  |  |  | 0
0 87 14 | 0 | 87 | 14 | 0 |  |  |  |  | 0
0 88 14 | 0 | 88 | 14 | 0 |  |  |  |  | 0
0 89 14 | 0 | 89 | 14 | 0 |  |  |  |  | 0
0 90 14 | 0 | 90 | 14 | 0 |  |  |  |  | 0
0 91 14 | 0 | 91 | 14 | 0 |  |  |  |  | 0
0 92 14 | 0 | 92 | 14 | 0 |  |  |  |  | 0
0 93 14 | 0 | 93 | 14 | 0 |  |  |  |  | 0
0 94 14 | 0 | 94 | 14 | 0 |  |  |  |  | 0
0 95 14 | 0 | 95 | 14 | 0 |  |  |  |  | 0
0 96 14 | 0 | 96 | 14 | 0 |  |  |  |  | 0
0 97 14 | 0 | 97 | 14 | 0 |  |  |  |  | 0
0 98 14 | 0 | 98 | 14 | 0 |  |  |  |  | 0
0 99 14 | 0 | 99 | 14 | 0 |  |  |  |  | 0
0 100 14 | 0 | 100 | 14 | 0 |  |  |  |  | 0
0 50 13 | 0 | 50 | 13 | 0 | 0 |  |  |  | 0
0 51 13 | 0 | 51 | 13 | 0 |  |  |  |  | 0
0 52 13 | 0 | 52 | 13 | 0 | 0 | 50 | 0 | 0 | 0
0 53 13 | 0 | 53 | 13 | 0 |  |  |  |  | 0
0 54 13 | 0 | 54 | 13 | 0 |  |  |  |  | 0
0 55 13 | 0 | 55 | 13 | 0 |  |  |  |  | 0
0 56 13 | 0 | 56 | 13 | 0 |  |  |  |  | 0
0 57 13 | 0 | 57 | 13 | 0 |  |  |  |  | 0
0 58 13 | 0 | 58 | 13 | 0 |  |  |  |  | 0
0 59 13 | 0 | 59 | 13 | 0 |  |  |  |  | 0
0 60 13 | 0 | 60 | 13 | 0 |  |  |  |  | 0
0 61 13 | 0 | 61 | 13 | 0 |  |  |  |  | 0
0 62 13 | 0 | 62 | 13 | 0 |  |  |  |  | 0
0 63 13 | 0 | 63 | 13 | 0 |  |  |  |  | 0
0 64 13 | 0 | 64 | 13 | 0 |  |  |  |  | 0
0 65 13 | 0 | 65 | 13 | 0 |  |  |  |  | 0
0 66 13 | 0 | 66 | 13 | 0 |  |  |  |  | 0
0 67 13 | 0 | 67 | 13 | 0 |  |  |  |  | 0
0 68 13 | 0 | 68 | 13 | 0 |  |  |  |  | 0
0 69 13 | 0 | 69 | 13 | 0 |  |  |  |  | 0
0 70 13 | 0 | 70 | 13 | 0 |  |  |  |  | 0
0 71 13 | 0 | 71 | 13 | 0 |  |  |  |  | 0
0 72 13 | 0 | 72 | 13 | 0 |  |  |  |  | 0
0 73 13 | 0 | 73 | 13 | 0 |  |  |  |  | 0
0 74 13 | 0 | 74 | 13 | 0 |  |  |  |  | 0
0 75 13 | 0 | 75 | 13 | 0 |  |  |  |  | 0
0 76 13 | 0 | 76 | 13 | 0 |  |  |  |  | 0
0 77 13 | 0 | 77 | 13 | 0 |  |  |  |  | 0
0 78 13 | 0 | 78 | 13 | 0 |  |  |  |  | 0
0 79 13 | 0 | 79 | 13 | 0 |  |  |  |  | 0
0 80 13 | 0 | 80 | 13 | 0 |  |  |  |  | 0
0 81 13 | 0 | 81 | 13 | 0 |  |  |  |  | 0
0 82 13 | 0 | 82 | 13 | 0 |  |  |  |  | 0
0 83 13 | 0 | 83 | 13 | 0 |  |  |  |  | 0
0 84 13 | 0 | 84 | 13 | 0 |  |  |  |  | 0
0 85 13 | 0 | 85 | 13 | 0 |  |  |  |  | 0
0 86 13 | 0 | 86 | 13 | 0 |  |  |  |  | 0
0 87 13 | 0 | 87 | 13 | 0 |  |  |  |  | 0
0 88 13 | 0 | 88 | 13 | 0 |  |  |  |  | 0
0 89 13 | 0 | 89 | 13 | 0 |  |  |  |  | 0
0 90 13 | 0 | 90 | 13 | 0 |  |  |  |  | 0
0 91 13 | 0 | 91 | 13 | 0 |  |  |  |  | 0
0 92 13 | 0 | 92 | 13 | 0 |  |  |  |  | 0
0 93 13 | 0 | 93 | 13 | 0 |  |  |  |  | 0
0 94 13 | 0 | 94 | 13 | 0 |  |  |  |  | 0
0 95 13 | 0 | 95 | 13 | 0 |  |  |  |  | 0
0 96 13 | 0 | 96 | 13 | 0 |  |  |  |  | 0
0 97 13 | 0 | 97 | 13 | 0 |  |  |  |  | 0
0 98 13 | 0 | 98 | 13 | 0 |  |  |  |  | 0
0 99 13 | 0 | 99 | 13 | 0 |  |  |  |  | 0
0 100 13 | 0 | 100 | 13 | 0 |  |  |  |  | 0
0 50 12 | 0 | 50 | 12 | 0 | 0 |  |  |  | 0
0 51 12 | 0 | 51 | 12 | 0 |  |  |  |  | 0
0 52 12 | 0 | 52 | 12 | 0 | 0 | 50 | 0 | 0 | 0
0 53 12 | 0 | 53 | 12 | 0 |  |  |  |  | 0
0 54 12 | 0 | 54 | 12 | 0 |  |  |  |  | 0
0 55 12 | 0 | 55 | 12 | 0 |  |  |  |  | 0
0 56 12 | 0 | 56 | 12 | 0 |  |  |  |  | 0
0 57 12 | 0 | 57 | 12 | 0 |  |  |  |  | 0
0 58 12 | 0 | 58 | 12 | 0 |  |  |  |  | 0
0 59 12 | 0 | 59 | 12 | 0 |  |  |  |  | 0
0 60 12 | 0 | 60 | 12 | 0 |  |  |  |  | 0
0 61 12 | 0 | 61 | 12 | 0 |  |  |  |  | 0
0 62 12 | 0 | 62 | 12 | 0 |  |  |  |  | 0
0 63 12 | 0 | 63 | 12 | 0 |  |  |  |  | 0
0 64 12 | 0 | 64 | 12 | 0 |  |  |  |  | 0
0 65 12 | 0 | 65 | 12 | 0 |  |  |  |  | 0
0 66 12 | 0 | 66 | 12 | 0 |  |  |  |  | 0
0 67 12 | 0 | 67 | 12 | 0 |  |  |  |  | 0
0 68 12 | 0 | 68 | 12 | 0 |  |  |  |  | 0
0 69 12 | 0 | 69 | 12 | 0 |  |  |  |  | 0
0 70 12 | 0 | 70 | 12 | 0 |  |  |  |  | 0
0 71 12 | 0 | 71 | 12 | 0 |  |  |  |  | 0
0 72 12 | 0 | 72 | 12 | 0 |  |  |  |  | 0
0 73 12 | 0 | 73 | 12 | 0 |  |  |  |  | 0
0 74 12 | 0 | 74 | 12 | 0 |  |  |  |  | 0
0 75 12 | 0 | 75 | 12 | 0 |  |  |  |  | 0
0 76 12 | 0 | 76 | 12 | 0 |  |  |  |  | 0
0 77 12 | 0 | 77 | 12 | 0 |  |  |  |  | 0
0 78 12 | 0 | 78 | 12 | 0 |  |  |  |  | 0
0 79 12 | 0 | 79 | 12 | 0 |  |  |  |  | 0
0 80 12 | 0 | 80 | 12 | 0 |  |  |  |  | 0
0 81 12 | 0 | 81 | 12 | 0 |  |  |  |  | 0
0 82 12 | 0 | 82 | 12 | 0 |  |  |  |  | 0
0 83 12 | 0 | 83 | 12 | 0 |  |  |  |  | 0
0 84 12 | 0 | 84 | 12 | 0 |  |  |  |  | 0
0 85 12 | 0 | 85 | 12 | 0 |  |  |  |  | 0
0 86 12 | 0 | 86 | 12 | 0 |  |  |  |  | 0
0 87 12 | 0 | 87 | 12 | 0 |  |  |  |  | 0
0 88 12 | 0 | 88 | 12 | 0 |  |  |  |  | 0
0 89 12 | 0 | 89 | 12 | 0 |  |  |  |  | 0
0 90 12 | 0 | 90 | 12 | 0 |  |  |  |  | 0
0 91 12 | 0 | 91 | 12 | 0 |  |  |  |  | 0
0 92 12 | 0 | 92 | 12 | 0 |  |  |  |  | 0
0 93 12 | 0 | 93 | 12 | 0 |  |  |  |  | 0
0 94 12 | 0 | 94 | 12 | 0 |  |  |  |  | 0
0 95 12 | 0 | 95 | 12 | 0 |  |  |  |  | 0
0 96 12 | 0 | 96 | 12 | 0 |  |  |  |  | 0
0 97 12 | 0 | 97 | 12 | 0 |  |  |  |  | 0
0 98 12 | 0 | 98 | 12 | 0 |  |  |  |  | 0
0 99 12 | 0 | 99 | 12 | 0 |  |  |  |  | 0
0 100 12 | 0 | 100 | 12 | 0 |  |  |  |  | 0
0 50 11 | 0 | 50 | 11 | 0 | 0 |  |  |  | 0
0 51 11 | 0 | 51 | 11 | 0 |  |  |  |  | 0
0 52 11 | 0 | 52 | 11 | 0 | 0 | 50 | 0 | 0 | 0
0 53 11 | 0 | 53 | 11 | 0 |  |  |  |  | 0
0 54 11 | 0 | 54 | 11 | 0 |  |  |  |  | 0
0 55 11 | 0 | 55 | 11 | 0 |  |  |  |  | 0
0 56 11 | 0 | 56 | 11 | 0 |  |  |  |  | 0
0 57 11 | 0 | 57 | 11 | 0 |  |  |  |  | 0
0 58 11 | 0 | 58 | 11 | 0 |  |  |  |  | 0
0 59 11 | 0 | 59 | 11 | 0 |  |  |  |  | 0
0 60 11 | 0 | 60 | 11 | 0 |  |  |  |  | 0
0 61 11 | 0 | 61 | 11 | 0 |  |  |  |  | 0
0 62 11 | 0 | 62 | 11 | 0 |  |  |  |  | 0
0 63 11 | 0 | 63 | 11 | 0 |  |  |  |  | 0
0 64 11 | 0 | 64 | 11 | 0 |  |  |  |  | 0
0 65 11 | 0 | 65 | 11 | 0 |  |  |  |  | 0
0 66 11 | 0 | 66 | 11 | 0 |  |  |  |  | 0
0 67 11 | 0 | 67 | 11 | 0 |  |  |  |  | 0
0 68 11 | 0 | 68 | 11 | 0 |  |  |  |  | 0
0 69 11 | 0 | 69 | 11 | 0 |  |  |  |  | 0
0 70 11 | 0 | 70 | 11 | 0 |  |  |  |  | 0
0 71 11 | 0 | 71 | 11 | 0 |  |  |  |  | 0
0 72 11 | 0 | 72 | 11 | 0 |  |  |  |  | 0
0 73 11 | 0 | 73 | 11 | 0 |  |  |  |  | 0
0 74 11 | 0 | 74 | 11 | 0 |  |  |  |  | 0
0 75 11 | 0 | 75 | 11 | 0 |  |  |  |  | 0
0 76 11 | 0 | 76 | 11 | 0 |  |  |  |  | 0
0 77 11 | 0 | 77 | 11 | 0 |  |  |  |  | 0
0 78 11 | 0 | 78 | 11 | 0 |  |  |  |  | 0
0 79 11 | 0 | 79 | 11 | 0 |  |  |  |  | 0
0 80 11 | 0 | 80 | 11 | 0 |  |  |  |  | 0
0 81 11 | 0 | 81 | 11 | 0 |  |  |  |  | 0
0 82 11 | 0 | 82 | 11 | 0 |  |  |  |  | 0
0 83 11 | 0 | 83 | 11 | 0 |  |  |  |  | 0
0 84 11 | 0 | 84 | 11 | 0 |  |  |  |  | 0
0 85 11 | 0 | 85 | 11 | 0 |  |  |  |  | 0
0 86 11 | 0 | 86 | 11 | 0 |  |  |  |  | 0
0 87 11 | 0 | 87 | 11 | 0 |  |  |  |  | 0
0 88 11 | 0 | 88 | 11 | 0 |  |  |  |  | 0
0 89 11 | 0 | 89 | 11 | 0 |  |  |  |  | 0
0 90 11 | 0 | 90 | 11 | 0 |  |  |  |  | 0
0 91 11 | 0 | 91 | 11 | 0 |  |  |  |  | 0
0 92 11 | 0 | 92 | 11 | 0 |  |  |  |  | 0
0 93 11 | 0 | 93 | 11 | 0 |  |  |  |  | 0
0 94 11 | 0 | 94 | 11 | 0 |  |  |  |  | 0
0 95 11 | 0 | 95 | 11 | 0 |  |  |  |  | 0
0 96 11 | 0 | 96 | 11 | 0 |  |  |  |  | 0
0 97 11 | 0 | 97 | 11 | 0 |  |  |  |  | 0
0 98 11 | 0 | 98 | 11 | 0 |  |  |  |  | 0
0 99 11 | 0 | 99 | 11 | 0 |  |  |  |  | 0
0 100 11 | 0 | 100 | 11 | 0 |  |  |  |  | 0
0 50 10 | 0 | 50 | 10 | 0 | 0 |  |  |  | 0
0 51 10 | 0 | 51 | 10 | 0 |  |  |  |  | 0
0 52 10 | 0 | 52 | 10 | 0 | 0 | 50 | 0 | 0 | 0
0 53 10 | 0 | 53 | 10 | 0 |  |  |  |  | 0
0 54 10 | 0 | 54 | 10 | 0 |  |  |  |  | 0
0 55 10 | 0 | 55 | 10 | 0 |  |  |  |  | 0
0 56 10 | 0 | 56 | 10 | 0 |  |  |  |  | 0
0 57 10 | 0 | 57 | 10 | 0 |  |  |  |  | 0
0 58 10 | 0 | 58 | 10 | 0 |  |  |  |  | 0
0 59 10 | 0 | 59 | 10 | 0 |  |  |  |  | 0
0 60 10 | 0 | 60 | 10 | 0 |  |  |  |  | 0
0 61 10 | 0 | 61 | 10 | 0 |  |  |  |  | 0
0 62 10 | 0 | 62 | 10 | 0 |  |  |  |  | 0
0 63 10 | 0 | 63 | 10 | 0 |  |  |  |  | 0
0 64 10 | 0 | 64 | 10 | 0 |  |  |  |  | 0
0 65 10 | 0 | 65 | 10 | 0 |  |  |  |  | 0
0 66 10 | 0 | 66 | 10 | 0 |  |  |  |  | 0
0 67 10 | 0 | 67 | 10 | 0 |  |  |  |  | 0
0 68 10 | 0 | 68 | 10 | 0 |  |  |  |  | 0
0 69 10 | 0 | 69 | 10 | 0 |  |  |  |  | 0
0 70 10 | 0 | 70 | 10 | 0 |  |  |  |  | 0
0 71 10 | 0 | 71 | 10 | 0 |  |  |  |  | 0
0 72 10 | 0 | 72 | 10 | 0 |  |  |  |  | 0
0 73 10 | 0 | 73 | 10 | 0 |  |  |  |  | 0
0 74 10 | 0 | 74 | 10 | 0 |  |  |  |  | 0
0 75 10 | 0 | 75 | 10 | 0 |  |  |  |  | 0
0 76 10 | 0 | 76 | 10 | 0 |  |  |  |  | 0
0 77 10 | 0 | 77 | 10 | 0 |  |  |  |  | 0
0 78 10 | 0 | 78 | 10 | 0 |  |  |  |  | 0
0 79 10 | 0 | 79 | 10 | 0 |  |  |  |  | 0
0 80 10 | 0 | 80 | 10 | 0 |  |  |  |  | 0
0 81 10 | 0 | 81 | 10 | 0 |  |  |  |  | 0
0 82 10 | 0 | 82 | 10 | 0 |  |  |  |  | 0
0 83 10 | 0 | 83 | 10 | 0 |  |  |  |  | 0
0 84 10 | 0 | 84 | 10 | 0 |  |  |  |  | 0
0 85 10 | 0 | 85 | 10 | 0 |  |  |  |  | 0
0 86 10 | 0 | 86 | 10 | 0 |  |  |  |  | 0
0 87 10 | 0 | 87 | 10 | 0 |  |  |  |  | 0
0 88 10 | 0 | 88 | 10 | 0 |  |  |  |  | 0
0 89 10 | 0 | 89 | 10 | 0 |  |  |  |  | 0
0 90 10 | 0 | 90 | 10 | 0 |  |  |  |  | 0
0 91 10 | 0 | 91 | 10 | 0 |  |  |  |  | 0
0 92 10 | 0 | 92 | 10 | 0 |  |  |  |  | 0
0 93 10 | 0 | 93 | 10 | 0 |  |  |  |  | 0
0 94 10 | 0 | 94 | 10 | 0 |  |  |  |  | 0
0 95 10 | 0 | 95 | 10 | 0 |  |  |  |  | 0
0 96 10 | 0 | 96 | 10 | 0 |  |  |  |  | 0
0 97 10 | 0 | 97 | 10 | 0 |  |  |  |  | 0
0 98 10 | 0 | 98 | 10 | 0 |  |  |  |  | 0
0 99 10 | 0 | 99 | 10 | 0 |  |  |  |  | 0
0 100 10 | 0 | 100 | 10 | 0 |  |  |  |  | 0
0 50 9 | 0 | 50 | 9 | 0 | 0 |  |  |  | 0
0 51 9 | 0 | 51 | 9 | 0 |  |  |  |  | 0
0 52 9 | 0 | 52 | 9 | 0 | 0 | 50 | 0 | 0 | 0
0 53 9 | 0 | 53 | 9 | 0 |  |  |  |  | 0
0 54 9 | 0 | 54 | 9 | 0 |  |  |  |  | 0
0 55 9 | 0 | 55 | 9 | 0 |  |  |  |  | 0
0 56 9 | 0 | 56 | 9 | 0 |  |  |  |  | 0
0 57 9 | 0 | 57 | 9 | 0 |  |  |  |  | 0
0 58 9 | 0 | 58 | 9 | 0 |  |  |  |  | 0
0 59 9 | 0 | 59 | 9 | 0 |  |  |  |  | 0
0 60 9 | 0 | 60 | 9 | 0 |  |  |  |  | 0
0 61 9 | 0 | 61 | 9 | 0 |  |  |  |  | 0
0 62 9 | 0 | 62 | 9 | 0 |  |  |  |  | 0
0 63 9 | 0 | 63 | 9 | 0 |  |  |  |  | 0
0 64 9 | 0 | 64 | 9 | 0 |  |  |  |  | 0
0 65 9 | 0 | 65 | 9 | 0 |  |  |  |  | 0
0 66 9 | 0 | 66 | 9 | 0 |  |  |  |  | 0
0 67 9 | 0 | 67 | 9 | 0 |  |  |  |  | 0
0 68 9 | 0 | 68 | 9 | 0 |  |  |  |  | 0
0 69 9 | 0 | 69 | 9 | 0 |  |  |  |  | 0
0 70 9 | 0 | 70 | 9 | 0 |  |  |  |  | 0
0 71 9 | 0 | 71 | 9 | 0 |  |  |  |  | 0
0 72 9 | 0 | 72 | 9 | 0 |  |  |  |  | 0
0 73 9 | 0 | 73 | 9 | 0 |  |  |  |  | 0
0 74 9 | 0 | 74 | 9 | 0 |  |  |  |  | 0
0 75 9 | 0 | 75 | 9 | 0 |  |  |  |  | 0
0 76 9 | 0 | 76 | 9 | 0 |  |  |  |  | 0
0 77 9 | 0 | 77 | 9 | 0 |  |  |  |  | 0
0 78 9 | 0 | 78 | 9 | 0 |  |  |  |  | 0
0 79 9 | 0 | 79 | 9 | 0 |  |  |  |  | 0
0 80 9 | 0 | 80 | 9 | 0 |  |  |  |  | 0
0 81 9 | 0 | 81 | 9 | 0 |  |  |  |  | 0
0 82 9 | 0 | 82 | 9 | 0 |  |  |  |  | 0
0 83 9 | 0 | 83 | 9 | 0 |  |  |  |  | 0
0 84 9 | 0 | 84 | 9 | 0 |  |  |  |  | 0
0 85 9 | 0 | 85 | 9 | 0 |  |  |  |  | 0
0 86 9 | 0 | 86 | 9 | 0 |  |  |  |  | 0
0 87 9 | 0 | 87 | 9 | 0 |  |  |  |  | 0
0 88 9 | 0 | 88 | 9 | 0 |  |  |  |  | 0
0 89 9 | 0 | 89 | 9 | 0 |  |  |  |  | 0
0 90 9 | 0 | 90 | 9 | 0 |  |  |  |  | 0
0 91 9 | 0 | 91 | 9 | 0 |  |  |  |  | 0
0 92 9 | 0 | 92 | 9 | 0 |  |  |  |  | 0
0 93 9 | 0 | 93 | 9 | 0 |  |  |  |  | 0
0 94 9 | 0 | 94 | 9 | 0 |  |  |  |  | 0
0 95 9 | 0 | 95 | 9 | 0 |  |  |  |  | 0
0 96 9 | 0 | 96 | 9 | 0 |  |  |  |  | 0
0 97 9 | 0 | 97 | 9 | 0 |  |  |  |  | 0
0 98 9 | 0 | 98 | 9 | 0 |  |  |  |  | 0
0 99 9 | 0 | 99 | 9 | 0 |  |  |  |  | 0
0 100 9 | 0 | 100 | 9 | 0 |  |  |  |  | 0
0 50 8 | 0 | 50 | 8 | 0 | 0 |  |  |  | 0
0 51 8 | 0 | 51 | 8 | 0 |  |  |  |  | 0
0 52 8 | 0 | 52 | 8 | 0 | 0 | 50 | 0 | 0 | 0
0 53 8 | 0 | 53 | 8 | 0 |  |  |  |  | 0
0 54 8 | 0 | 54 | 8 | 0 |  |  |  |  | 0
0 55 8 | 0 | 55 | 8 | 0 |  |  |  |  | 0
0 56 8 | 0 | 56 | 8 | 0 |  |  |  |  | 0
0 57 8 | 0 | 57 | 8 | 0 |  |  |  |  | 0
0 58 8 | 0 | 58 | 8 | 0 |  |  |  |  | 0
0 59 8 | 0 | 59 | 8 | 0 |  |  |  |  | 0
0 60 8 | 0 | 60 | 8 | 0 |  |  |  |  | 0
0 61 8 | 0 | 61 | 8 | 0 |  |  |  |  | 0
0 62 8 | 0 | 62 | 8 | 0 |  |  |  |  | 0
0 63 8 | 0 | 63 | 8 | 0 |  |  |  |  | 0
0 64 8 | 0 | 64 | 8 | 0 |  |  |  |  | 0
0 65 8 | 0 | 65 | 8 | 0 |  |  |  |  | 0
0 66 8 | 0 | 66 | 8 | 0 |  |  |  |  | 0
0 67 8 | 0 | 67 | 8 | 0 |  |  |  |  | 0
0 68 8 | 0 | 68 | 8 | 0 |  |  |  |  | 0
0 69 8 | 0 | 69 | 8 | 0 |  |  |  |  | 0
0 70 8 | 0 | 70 | 8 | 0 |  |  |  |  | 0
0 71 8 | 0 | 71 | 8 | 0 |  |  |  |  | 0
0 72 8 | 0 | 72 | 8 | 0 |  |  |  |  | 0
0 73 8 | 0 | 73 | 8 | 0 |  |  |  |  | 0
0 74 8 | 0 | 74 | 8 | 0 |  |  |  |  | 0
0 75 8 | 0 | 75 | 8 | 0 |  |  |  |  | 0
0 76 8 | 0 | 76 | 8 | 0 |  |  |  |  | 0
0 77 8 | 0 | 77 | 8 | 0 |  |  |  |  | 0
0 78 8 | 0 | 78 | 8 | 0 |  |  |  |  | 0
0 79 8 | 0 | 79 | 8 | 0 |  |  |  |  | 0
0 80 8 | 0 | 80 | 8 | 0 |  |  |  |  | 0
0 81 8 | 0 | 81 | 8 | 0 |  |  |  |  | 0
0 82 8 | 0 | 82 | 8 | 0 |  |  |  |  | 0
0 83 8 | 0 | 83 | 8 | 0 |  |  |  |  | 0
0 84 8 | 0 | 84 | 8 | 0 |  |  |  |  | 0
0 85 8 | 0 | 85 | 8 | 0 |  |  |  |  | 0
0 86 8 | 0 | 86 | 8 | 0 |  |  |  |  | 0
0 87 8 | 0 | 87 | 8 | 0 |  |  |  |  | 0
0 88 8 | 0 | 88 | 8 | 0 |  |  |  |  | 0
0 89 8 | 0 | 89 | 8 | 0 |  |  |  |  | 0
0 90 8 | 0 | 90 | 8 | 0 |  |  |  |  | 0
0 91 8 | 0 | 91 | 8 | 0 |  |  |  |  | 0
0 92 8 | 0 | 92 | 8 | 0 |  |  |  |  | 0
0 93 8 | 0 | 93 | 8 | 0 |  |  |  |  | 0
0 94 8 | 0 | 94 | 8 | 0 |  |  |  |  | 0
0 95 8 | 0 | 95 | 8 | 0 |  |  |  |  | 0
0 96 8 | 0 | 96 | 8 | 0 |  |  |  |  | 0
0 97 8 | 0 | 97 | 8 | 0 |  |  |  |  | 0
0 98 8 | 0 | 98 | 8 | 0 |  |  |  |  | 0
0 99 8 | 0 | 99 | 8 | 0 |  |  |  |  | 0
0 100 8 | 0 | 100 | 8 | 0 |  |  |  |  | 0
0 50 7 | 0 | 50 | 7 | 0 | 0 |  |  |  | 0
0 51 7 | 0 | 51 | 7 | 0 |  |  |  |  | 0
0 52 7 | 0 | 52 | 7 | 0 | 0 | 50 | 0 | 0 | 0
0 53 7 | 0 | 53 | 7 | 0 |  |  |  |  | 0
0 54 7 | 0 | 54 | 7 | 0 |  |  |  |  | 0
0 55 7 | 0 | 55 | 7 | 0 |  |  |  |  | 0
0 56 7 | 0 | 56 | 7 | 0 |  |  |  |  | 0
0 57 7 | 0 | 57 | 7 | 0 |  |  |  |  | 0
0 58 7 | 0 | 58 | 7 | 0 |  |  |  |  | 0
0 59 7 | 0 | 59 | 7 | 0 |  |  |  |  | 0
0 60 7 | 0 | 60 | 7 | 0 |  |  |  |  | 0
0 61 7 | 0 | 61 | 7 | 0 |  |  |  |  | 0
0 62 7 | 0 | 62 | 7 | 0 |  |  |  |  | 0
0 63 7 | 0 | 63 | 7 | 0 |  |  |  |  | 0
0 64 7 | 0 | 64 | 7 | 0 |  |  |  |  | 0
0 65 7 | 0 | 65 | 7 | 0 |  |  |  |  | 0
0 66 7 | 0 | 66 | 7 | 0 |  |  |  |  | 0
0 67 7 | 0 | 67 | 7 | 0 |  |  |  |  | 0
0 68 7 | 0 | 68 | 7 | 0 |  |  |  |  | 0
0 69 7 | 0 | 69 | 7 | 0 |  |  |  |  | 0
0 70 7 | 0 | 70 | 7 | 0 |  |  |  |  | 0
0 71 7 | 0 | 71 | 7 | 0 |  |  |  |  | 0
0 72 7 | 0 | 72 | 7 | 0 |  |  |  |  | 0
0 73 7 | 0 | 73 | 7 | 0 |  |  |  |  | 0
0 74 7 | 0 | 74 | 7 | 0 |  |  |  |  | 0
0 75 7 | 0 | 75 | 7 | 0 |  |  |  |  | 0
0 76 7 | 0 | 76 | 7 | 0 |  |  |  |  | 0
0 77 7 | 0 | 77 | 7 | 0 |  |  |  |  | 0
0 78 7 | 0 | 78 | 7 | 0 |  |  |  |  | 0
0 79 7 | 0 | 79 | 7 | 0 |  |  |  |  | 0
0 80 7 | 0 | 80 | 7 | 0 |  |  |  |  | 0
0 81 7 | 0 | 81 | 7 | 0 |  |  |  |  | 0
0 82 7 | 0 | 82 | 7 | 0 |  |  |  |  | 0
0 83 7 | 0 | 83 | 7 | 0 |  |  |  |  | 0
0 84 7 | 0 | 84 | 7 | 0 |  |  |  |  | 0
0 85 7 | 0 | 85 | 7 | 0 |  |  |  |  | 0
0 86 7 | 0 | 86 | 7 | 0 |  |  |  |  | 0
0 87 7 | 0 | 87 | 7 | 0 |  |  |  |  | 0
0 88 7 | 0 | 88 | 7 | 0 |  |  |  |  | 0
0 89 7 | 0 | 89 | 7 | 0 |  |  |  |  | 0
0 90 7 | 0 | 90 | 7 | 0 |  |  |  |  | 0
0 91 7 | 0 | 91 | 7 | 0 |  |  |  |  | 0
0 92 7 | 0 | 92 | 7 | 0 |  |  |  |  | 0
0 93 7 | 0 | 93 | 7 | 0 |  |  |  |  | 0
0 94 7 | 0 | 94 | 7 | 0 |  |  |  |  | 0
0 95 7 | 0 | 95 | 7 | 0 |  |  |  |  | 0
0 96 7 | 0 | 96 | 7 | 0 |  |  |  |  | 0
0 97 7 | 0 | 97 | 7 | 0 |  |  |  |  | 0
0 98 7 | 0 | 98 | 7 | 0 |  |  |  |  | 0
0 99 7 | 0 | 99 | 7 | 0 |  |  |  |  | 0
0 100 7 | 0 | 100 | 7 | 0 |  |  |  |  | 0
0 50 6 | 0 | 50 | 6 | 0 | 0 |  |  |  | 0
0 51 6 | 0 | 51 | 6 | 0 |  |  |  |  | 0
0 52 6 | 0 | 52 | 6 | 0 | 0 | 50 | 0 | 0 | 0
0 53 6 | 0 | 53 | 6 | 0 |  |  |  |  | 0
0 54 6 | 0 | 54 | 6 | 0 |  |  |  |  | 0
0 55 6 | 0 | 55 | 6 | 0 |  |  |  |  | 0
0 56 6 | 0 | 56 | 6 | 0 |  |  |  |  | 0
0 57 6 | 0 | 57 | 6 | 0 |  |  |  |  | 0
0 58 6 | 0 | 58 | 6 | 0 |  |  |  |  | 0
0 59 6 | 0 | 59 | 6 | 0 |  |  |  |  | 0
0 60 6 | 0 | 60 | 6 | 0 |  |  |  |  | 0
0 61 6 | 0 | 61 | 6 | 0 |  |  |  |  | 0
0 62 6 | 0 | 62 | 6 | 0 |  |  |  |  | 0
0 63 6 | 0 | 63 | 6 | 0 |  |  |  |  | 0
0 64 6 | 0 | 64 | 6 | 0 |  |  |  |  | 0
0 65 6 | 0 | 65 | 6 | 0 |  |  |  |  | 0
0 66 6 | 0 | 66 | 6 | 0 |  |  |  |  | 0
0 67 6 | 0 | 67 | 6 | 0 |  |  |  |  | 0
0 68 6 | 0 | 68 | 6 | 0 |  |  |  |  | 0
0 69 6 | 0 | 69 | 6 | 0 |  |  |  |  | 0
0 70 6 | 0 | 70 | 6 | 0 |  |  |  |  | 0
0 71 6 | 0 | 71 | 6 | 0 |  |  |  |  | 0
0 72 6 | 0 | 72 | 6 | 0 |  |  |  |  | 0
0 73 6 | 0 | 73 | 6 | 0 |  |  |  |  | 0
0 74 6 | 0 | 74 | 6 | 0 |  |  |  |  | 0
0 75 6 | 0 | 75 | 6 | 0 |  |  |  |  | 0
0 76 6 | 0 | 76 | 6 | 0 |  |  |  |  | 0
0 77 6 | 0 | 77 | 6 | 0 |  |  |  |  | 0
0 78 6 | 0 | 78 | 6 | 0 |  |  |  |  | 0
0 79 6 | 0 | 79 | 6 | 0 |  |  |  |  | 0
0 80 6 | 0 | 80 | 6 | 0 |  |  |  |  | 0
0 81 6 | 0 | 81 | 6 | 0 |  |  |  |  | 0
0 82 6 | 0 | 82 | 6 | 0 |  |  |  |  | 0
0 83 6 | 0 | 83 | 6 | 0 |  |  |  |  | 0
0 84 6 | 0 | 84 | 6 | 0 |  |  |  |  | 0
0 85 6 | 0 | 85 | 6 | 0 |  |  |  |  | 0
0 86 6 | 0 | 86 | 6 | 0 |  |  |  |  | 0
0 87 6 | 0 | 87 | 6 | 0 |  |  |  |  | 0
0 88 6 | 0 | 88 | 6 | 0 |  |  |  |  | 0
0 89 6 | 0 | 89 | 6 | 0 |  |  |  |  | 0
0 90 6 | 0 | 90 | 6 | 0 |  |  |  |  | 0
0 91 6 | 0 | 91 | 6 | 0 |  |  |  |  | 0
0 92 6 | 0 | 92 | 6 | 0 |  |  |  |  | 0
0 93 6 | 0 | 93 | 6 | 0 |  |  |  |  | 0
0 94 6 | 0 | 94 | 6 | 0 |  |  |  |  | 0
0 95 6 | 0 | 95 | 6 | 0 |  |  |  |  | 0
0 96 6 | 0 | 96 | 6 | 0 |  |  |  |  | 0
0 97 6 | 0 | 97 | 6 | 0 |  |  |  |  | 0
0 98 6 | 0 | 98 | 6 | 0 |  |  |  |  | 0
0 99 6 | 0 | 99 | 6 | 0 |  |  |  |  | 0
0 100 6 | 0 | 100 | 6 | 0 |  |  |  |  | 0
0 50 5 | 0 | 50 | 5 | 0 | 0 |  |  |  | 0
0 51 5 | 0 | 51 | 5 | 0 |  |  |  |  | 0
0 52 5 | 0 | 52 | 5 | 0 | 0 | 50 | 0 | 0 | 0
0 53 5 | 0 | 53 | 5 | 0 |  |  |  |  | 0
0 54 5 | 0 | 54 | 5 | 0 |  |  |  |  | 0
0 55 5 | 0 | 55 | 5 | 0 |  |  |  |  | 0
0 56 5 | 0 | 56 | 5 | 0 |  |  |  |  | 0
0 57 5 | 0 | 57 | 5 | 0 |  |  |  |  | 0
0 58 5 | 0 | 58 | 5 | 0 |  |  |  |  | 0
0 59 5 | 0 | 59 | 5 | 0 |  |  |  |  | 0
0 60 5 | 0 | 60 | 5 | 0 |  |  |  |  | 0
0 61 5 | 0 | 61 | 5 | 0 |  |  |  |  | 0
0 62 5 | 0 | 62 | 5 | 0 |  |  |  |  | 0
0 63 5 | 0 | 63 | 5 | 0 |  |  |  |  | 0
0 64 5 | 0 | 64 | 5 | 0 |  |  |  |  | 0
0 65 5 | 0 | 65 | 5 | 0 |  |  |  |  | 0
0 66 5 | 0 | 66 | 5 | 0 |  |  |  |  | 0
0 67 5 | 0 | 67 | 5 | 0 |  |  |  |  | 0
0 68 5 | 0 | 68 | 5 | 0 |  |  |  |  | 0
0 69 5 | 0 | 69 | 5 | 0 |  |  |  |  | 0
0 70 5 | 0 | 70 | 5 | 0 |  |  |  |  | 0
0 71 5 | 0 | 71 | 5 | 0 |  |  |  |  | 0
0 72 5 | 0 | 72 | 5 | 0 |  |  |  |  | 0
0 73 5 | 0 | 73 | 5 | 0 |  |  |  |  | 0
0 74 5 | 0 | 74 | 5 | 0 |  |  |  |  | 0
0 75 5 | 0 | 75 | 5 | 0 |  |  |  |  | 0
0 76 5 | 0 | 76 | 5 | 0 |  |  |  |  | 0
0 77 5 | 0 | 77 | 5 | 0 |  |  |  |  | 0
0 78 5 | 0 | 78 | 5 | 0 |  |  |  |  | 0
0 79 5 | 0 | 79 | 5 | 0 |  |  |  |  | 0
0 80 5 | 0 | 80 | 5 | 0 |  |  |  |  | 0
0 81 5 | 0 | 81 | 5 | 0 |  |  |  |  | 0
0 82 5 | 0 | 82 | 5 | 0 |  |  |  |  | 0
0 83 5 | 0 | 83 | 5 | 0 |  |  |  |  | 0
0 84 5 | 0 | 84 | 5 | 0 |  |  |  |  | 0
0 85 5 | 0 | 85 | 5 | 0 |  |  |  |  | 0
0 86 5 | 0 | 86 | 5 | 0 |  |  |  |  | 0
0 87 5 | 0 | 87 | 5 | 0 |  |  |  |  | 0
0 88 5 | 0 | 88 | 5 | 0 |  |  |  |  | 0
0 89 5 | 0 | 89 | 5 | 0 |  |  |  |  | 0
0 90 5 | 0 | 90 | 5 | 0 |  |  |  |  | 0
0 91 5 | 0 | 91 | 5 | 0 |  |  |  |  | 0
0 92 5 | 0 | 92 | 5 | 0 |  |  |  |  | 0
0 93 5 | 0 | 93 | 5 | 0 |  |  |  |  | 0
0 94 5 | 0 | 94 | 5 | 0 |  |  |  |  | 0
0 95 5 | 0 | 95 | 5 | 0 |  |  |  |  | 0
0 96 5 | 0 | 96 | 5 | 0 |  |  |  |  | 0
0 97 5 | 0 | 97 | 5 | 0 |  |  |  |  | 0
0 98 5 | 0 | 98 | 5 | 0 |  |  |  |  | 0
0 99 5 | 0 | 99 | 5 | 0 |  |  |  |  | 0
0 100 5 | 0 | 100 | 5 | 0 |  |  |  |  | 0
0 50 4 | 0 | 50 | 4 | 0 | 0 |  |  |  | 0
0 51 4 | 0 | 51 | 4 | 0 |  |  |  |  | 0
0 52 4 | 0 | 52 | 4 | 0 | 0 | 50 | 0 | 0 | 0
0 53 4 | 0 | 53 | 4 | 0 |  |  |  |  | 0
0 54 4 | 0 | 54 | 4 | 0 |  |  |  |  | 0
0 55 4 | 0 | 55 | 4 | 0 |  |  |  |  | 0
0 56 4 | 0 | 56 | 4 | 0 |  |  |  |  | 0
0 57 4 | 0 | 57 | 4 | 0 |  |  |  |  | 0
0 58 4 | 0 | 58 | 4 | 0 |  |  |  |  | 0
0 59 4 | 0 | 59 | 4 | 0 |  |  |  |  | 0
0 60 4 | 0 | 60 | 4 | 0 |  |  |  |  | 0
0 61 4 | 0 | 61 | 4 | 0 |  |  |  |  | 0
0 62 4 | 0 | 62 | 4 | 0 |  |  |  |  | 0
0 63 4 | 0 | 63 | 4 | 0 |  |  |  |  | 0
0 64 4 | 0 | 64 | 4 | 0 |  |  |  |  | 0
0 65 4 | 0 | 65 | 4 | 0 |  |  |  |  | 0
0 66 4 | 0 | 66 | 4 | 0 |  |  |  |  | 0
0 67 4 | 0 | 67 | 4 | 0 |  |  |  |  | 0
0 68 4 | 0 | 68 | 4 | 0 |  |  |  |  | 0
0 69 4 | 0 | 69 | 4 | 0 |  |  |  |  | 0
0 70 4 | 0 | 70 | 4 | 0 |  |  |  |  | 0
0 71 4 | 0 | 71 | 4 | 0 |  |  |  |  | 0
0 72 4 | 0 | 72 | 4 | 0 |  |  |  |  | 0
0 73 4 | 0 | 73 | 4 | 0 |  |  |  |  | 0
0 74 4 | 0 | 74 | 4 | 0 |  |  |  |  | 0
0 75 4 | 0 | 75 | 4 | 0 |  |  |  |  | 0
0 76 4 | 0 | 76 | 4 | 0 |  |  |  |  | 0
0 77 4 | 0 | 77 | 4 | 0 |  |  |  |  | 0
0 78 4 | 0 | 78 | 4 | 0 |  |  |  |  | 0
0 79 4 | 0 | 79 | 4 | 0 |  |  |  |  | 0
0 80 4 | 0 | 80 | 4 | 0 |  |  |  |  | 0
0 81 4 | 0 | 81 | 4 | 0 |  |  |  |  | 0
0 82 4 | 0 | 82 | 4 | 0 |  |  |  |  | 0
0 83 4 | 0 | 83 | 4 | 0 |  |  |  |  | 0
0 84 4 | 0 | 84 | 4 | 0 |  |  |  |  | 0
0 85 4 | 0 | 85 | 4 | 0 |  |  |  |  | 0
0 86 4 | 0 | 86 | 4 | 0 |  |  |  |  | 0
0 87 4 | 0 | 87 | 4 | 0 |  |  |  |  | 0
0 88 4 | 0 | 88 | 4 | 0 |  |  |  |  | 0
0 89 4 | 0 | 89 | 4 | 0 |  |  |  |  | 0
0 90 4 | 0 | 90 | 4 | 0 |  |  |  |  | 0
0 91 4 | 0 | 91 | 4 | 0 |  |  |  |  | 0
0 92 4 | 0 | 92 | 4 | 0 |  |  |  |  | 0
0 93 4 | 0 | 93 | 4 | 0 |  |  |  |  | 0
0 94 4 | 0 | 94 | 4 | 0 |  |  |  |  | 0
0 95 4 | 0 | 95 | 4 | 0 |  |  |  |  | 0
0 96 4 | 0 | 96 | 4 | 0 |  |  |  |  | 0
0 97 4 | 0 | 97 | 4 | 0 |  |  |  |  | 0
0 98 4 | 0 | 98 | 4 | 0 |  |  |  |  | 0
0 99 4 | 0 | 99 | 4 | 0 |  |  |  |  | 0
0 100 4 | 0 | 100 | 4 | 0 |  |  |  |  | 0
0 50 20 | 0 | 50 | 20 | 0 | 0 |  |  |  | 0 |  |  | l/s 4: l/s
0 51 20 | 0 | 51 | 20 | 0 |  |  |  |  | 0 |  | K | 4 | 5 | 6 | 7 | 8 | 9 | 10 | 11 | 12 | 13 | 14 | 15 | 16 | 17 | 18 | 19 | 20
0 52 20 | 0 | 52 | 20 | 0 | 0 | 50 | 0 | 0 | 0 |  | 50
0 53 20 | 0 | 53 | 20 | 0 |  |  |  |  | 0 |  | 100
0 54 20 | 0 | 54 | 20 | 0 |  |  |  |  | 0
0 55 20 | 0 | 55 | 20 | 0 |  |  |  |  | 0
0 56 20 | 0 | 56 | 20 | 0 |  |  |  |  | 0
0 57 20 | 0 | 57 | 20 | 0 |  |  |  |  | 0
0 58 20 | 0 | 58 | 20 | 0 |  |  |  |  | 0
0 59 20 | 0 | 59 | 20 | 0 |  |  |  |  | 0
0 60 20 | 0 | 60 | 20 | 0 |  |  |  |  | 0
0 61 20 | 0 | 61 | 20 | 0 |  |  |  |  | 0
0 62 20 | 0 | 62 | 20 | 0 |  |  |  |  | 0
0 63 20 | 0 | 63 | 20 | 0 |  |  |  |  | 0
0 64 20 | 0 | 64 | 20 | 0 |  |  |  |  | 0
0 65 20 | 0 | 65 | 20 | 0 |  |  |  |  | 0
0 66 20 | 0 | 66 | 20 | 0 |  |  |  |  | 0
0 67 20 | 0 | 67 | 20 | 0 |  |  |  |  | 0
0 68 20 | 0 | 68 | 20 | 0 |  |  |  |  | 0
0 69 20 | 0 | 69 | 20 | 0 |  |  |  |  | 0
0 70 20 | 0 | 70 | 20 | 0 |  |  |  |  | 0
0 71 20 | 0 | 71 | 20 | 0 |  |  |  |  | 0
0 72 20 | 0 | 72 | 20 | 0 |  |  |  |  | 0
0 73 20 | 0 | 73 | 20 | 0 |  |  |  |  | 0
0 74 20 | 0 | 74 | 20 | 0 |  |  |  |  | 0
0 75 20 | 0 | 75 | 20 | 0 |  |  |  |  | 0
0 76 20 | 0 | 76 | 20 | 0 |  |  |  |  | 0
0 77 20 | 0 | 77 | 20 | 0 |  |  |  |  | 0
0 78 20 | 0 | 78 | 20 | 0 |  |  |  |  | 0
0 79 20 | 0 | 79 | 20 | 0 |  |  |  |  | 0
0 80 20 | 0 | 80 | 20 | 0 |  |  |  |  | 0
0 81 20 | 0 | 81 | 20 | 0 |  |  |  |  | 0
0 82 20 | 0 | 82 | 20 | 0 |  |  |  |  | 0
0 83 20 | 0 | 83 | 20 | 0 |  |  |  |  | 0
0 84 20 | 0 | 84 | 20 | 0 |  |  |  |  | 0
0 85 20 | 0 | 85 | 20 | 0 |  |  |  |  | 0
0 86 20 | 0 | 86 | 20 | 0 |  |  |  |  | 0
0 87 20 | 0 | 87 | 20 | 0 |  |  |  |  | 0
0 88 20 | 0 | 88 | 20 | 0 |  |  |  |  | 0
0 89 20 | 0 | 89 | 20 | 0 |  |  |  |  | 0
0 90 20 | 0 | 90 | 20 | 0 |  |  |  |  | 0
0 91 20 | 0 | 91 | 20 | 0 |  |  |  |  | 0
0 92 20 | 0 | 92 | 20 | 0 |  |  |  |  | 0
0 93 20 | 0 | 93 | 20 | 0 |  |  |  |  | 0
0 94 20 | 0 | 94 | 20 | 0 |  |  |  |  | 0
0 95 20 | 0 | 95 | 20 | 0 |  |  |  |  | 0
0 96 20 | 0 | 96 | 20 | 0 |  |  |  |  | 0
0 97 20 | 0 | 97 | 20 | 0 |  |  |  |  | 0
0 98 20 | 0 | 98 | 20 | 0 |  |  |  |  | 0
0 99 20 | 0 | 99 | 20 | 0 |  |  |  |  | 0
0 100 20 | 0 | 100 | 20 | 0 |  |  |  |  | 0
0 50 19 | 0 | 50 | 19 | 0 | 0 |  |  |  | 0
0 51 19 | 0 | 51 | 19 | 0 |  |  |  |  | 0
0 52 19 | 0 | 52 | 19 | 0 | 0 | 50 | 0 | 0 | 0
0 53 19 | 0 | 53 | 19 | 0 |  |  |  |  | 0
0 54 19 | 0 | 54 | 19 | 0 |  |  |  |  | 0
0 55 19 | 0 | 55 | 19 | 0 |  |  |  |  | 0
0 56 19 | 0 | 56 | 19 | 0 |  |  |  |  | 0
0 57 19 | 0 | 57 | 19 | 0 |  |  |  |  | 0
0 58 19 | 0 | 58 | 19 | 0 |  |  |  |  | 0
0 59 19 | 0 | 59 | 19 | 0 |  |  |  |  | 0
0 60 19 | 0 | 60 | 19 | 0 |  |  |  |  | 0
0 61 19 | 0 | 61 | 19 | 0 |  |  |  |  | 0
0 62 19 | 0 | 62 | 19 | 0 |  |  |  |  | 0
0 63 19 | 0 | 63 | 19 | 0 |  |  |  |  | 0
0 64 19 | 0 | 64 | 19 | 0 |  |  |  |  | 0
0 65 19 | 0 | 65 | 19 | 0 |  |  |  |  | 0
0 66 19 | 0 | 66 | 19 | 0 |  |  |  |  | 0
0 67 19 | 0 | 67 | 19 | 0 |  |  |  |  | 0
0 68 19 | 0 | 68 | 19 | 0 |  |  |  |  | 0
0 69 19 | 0 | 69 | 19 | 0 |  |  |  |  | 0
0 70 19 | 0 | 70 | 19 | 0 |  |  |  |  | 0
0 71 19 | 0 | 71 | 19 | 0 |  |  |  |  | 0
0 72 19 | 0 | 72 | 19 | 0 |  |  |  |  | 0
0 73 19 | 0 | 73 | 19 | 0 |  |  |  |  | 0
0 74 19 | 0 | 74 | 19 | 0 |  |  |  |  | 0
0 75 19 | 0 | 75 | 19 | 0 |  |  |  |  | 0
0 76 19 | 0 | 76 | 19 | 0 |  |  |  |  | 0
0 77 19 | 0 | 77 | 19 | 0 |  |  |  |  | 0
0 78 19 | 0 | 78 | 19 | 0 |  |  |  |  | 0
0 79 19 | 0 | 79 | 19 | 0 |  |  |  |  | 0
0 80 19 | 0 | 80 | 19 | 0 |  |  |  |  | 0
0 81 19 | 0 | 81 | 19 | 0 |  |  |  |  | 0
0 82 19 | 0 | 82 | 19 | 0 |  |  |  |  | 0
0 83 19 | 0 | 83 | 19 | 0 |  |  |  |  | 0
0 84 19 | 0 | 84 | 19 | 0 |  |  |  |  | 0
0 85 19 | 0 | 85 | 19 | 0 |  |  |  |  | 0
0 86 19 | 0 | 86 | 19 | 0 |  |  |  |  | 0
0 87 19 | 0 | 87 | 19 | 0 |  |  |  |  | 0
0 88 19 | 0 | 88 | 19 | 0 |  |  |  |  | 0
0 89 19 | 0 | 89 | 19 | 0 |  |  |  |  | 0
0 90 19 | 0 | 90 | 19 | 0 |  |  |  |  | 0
0 91 19 | 0 | 91 | 19 | 0 |  |  |  |  | 0
0 92 19 | 0 | 92 | 19 | 0 |  |  |  |  | 0
0 93 19 | 0 | 93 | 19 | 0 |  |  |  |  | 0
0 94 19 | 0 | 94 | 19 | 0 |  |  |  |  | 0
0 95 19 | 0 | 95 | 19 | 0 |  |  |  |  | 0
0 96 19 | 0 | 96 | 19 | 0 |  |  |  |  | 0
0 97 19 | 0 | 97 | 19 | 0 |  |  |  |  | 0
0 98 19 | 0 | 98 | 19 | 0 |  |  |  |  | 0
0 99 19 | 0 | 99 | 19 | 0 |  |  |  |  | 0
0 100 19 | 0 | 100 | 19 | 0 |  |  |  |  | 0
0 50 18 | 0 | 50 | 18 | 0 | 0 |  |  |  | 0
0 51 18 | 0 | 51 | 18 | 0 |  |  |  |  | 0
0 52 18 | 0 | 52 | 18 | 0 | 0 | 50 | 0 | 0 | 0
0 53 18 | 0 | 53 | 18 | 0 |  |  |  |  | 0
0 54 18 | 0 | 54 | 18 | 0 |  |  |  |  | 0
0 55 18 | 0 | 55 | 18 | 0 |  |  |  |  | 0
0 56 18 | 0 | 56 | 18 | 0 |  |  |  |  | 0
0 57 18 | 0 | 57 | 18 | 0 |  |  |  |  | 0
0 58 18 | 0 | 58 | 18 | 0 |  |  |  |  | 0
0 59 18 | 0 | 59 | 18 | 0 |  |  |  |  | 0
0 60 18 | 0 | 60 | 18 | 0 |  |  |  |  | 0
0 61 18 | 0 | 61 | 18 | 0 |  |  |  |  | 0
0 62 18 | 0 | 62 | 18 | 0 |  |  |  |  | 0
0 63 18 | 0 | 63 | 18 | 0 |  |  |  |  | 0
0 64 18 | 0 | 64 | 18 | 0 |  |  |  |  | 0
0 65 18 | 0 | 65 | 18 | 0 |  |  |  |  | 0
0 66 18 | 0 | 66 | 18 | 0 |  |  |  |  | 0
0 67 18 | 0 | 67 | 18 | 0 |  |  |  |  | 0
0 68 18 | 0 | 68 | 18 | 0 |  |  |  |  | 0
0 69 18 | 0 | 69 | 18 | 0 |  |  |  |  | 0
0 70 18 | 0 | 70 | 18 | 0 |  |  |  |  | 0
0 71 18 | 0 | 71 | 18 | 0 |  |  |  |  | 0
0 72 18 | 0 | 72 | 18 | 0 |  |  |  |  | 0
0 73 18 | 0 | 73 | 18 | 0 |  |  |  |  | 0
0 74 18 | 0 | 74 | 18 | 0 |  |  |  |  | 0
0 75 18 | 0 | 75 | 18 | 0 |  |  |  |  | 0
0 76 18 | 0 | 76 | 18 | 0 |  |  |  |  | 0
0 77 18 | 0 | 77 | 18 | 0 |  |  |  |  | 0
0 78 18 | 0 | 78 | 18 | 0 |  |  |  |  | 0
0 79 18 | 0 | 79 | 18 | 0 |  |  |  |  | 0
0 80 18 | 0 | 80 | 18 | 0 |  |  |  |  | 0
0 81 18 | 0 | 81 | 18 | 0 |  |  |  |  | 0
0 82 18 | 0 | 82 | 18 | 0 |  |  |  |  | 0
0 83 18 | 0 | 83 | 18 | 0 |  |  |  |  | 0
0 84 18 | 0 | 84 | 18 | 0 |  |  |  |  | 0
0 85 18 | 0 | 85 | 18 | 0 |  |  |  |  | 0
0 86 18 | 0 | 86 | 18 | 0 |  |  |  |  | 0
0 87 18 | 0 | 87 | 18 | 0 |  |  |  |  | 0
0 88 18 | 0 | 88 | 18 | 0 |  |  |  |  | 0
0 89 18 | 0 | 89 | 18 | 0 |  |  |  |  | 0
0 90 18 | 0 | 90 | 18 | 0 |  |  |  |  | 0
0 91 18 | 0 | 91 | 18 | 0 |  |  |  |  | 0
0 92 18 | 0 | 92 | 18 | 0 |  |  |  |  | 0
0 93 18 | 0 | 93 | 18 | 0 |  |  |  |  | 0
0 94 18 | 0 | 94 | 18 | 0 |  |  |  |  | 0
0 95 18 | 0 | 95 | 18 | 0 |  |  |  |  | 0
0 96 18 | 0 | 96 | 18 | 0 |  |  |  |  | 0
0 97 18 | 0 | 97 | 18 | 0 |  |  |  |  | 0
0 98 18 | 0 | 98 | 18 | 0 |  |  |  |  | 0
0 99 18 | 0 | 99 | 18 | 0 |  |  |  |  | 0
0 100 18 | 0 | 100 | 18 | 0 |  |  |  |  | 0
0 50 17 | 0 | 50 | 17 | 0 | 0 |  |  |  | 0
0 51 17 | 0 | 51 | 17 | 0 |  |  |  |  | 0
0 52 17 | 0 | 52 | 17 | 0 | 0 | 50 | 0 | 0 | 0
0 53 17 | 0 | 53 | 17 | 0 |  |  |  |  | 0
0 54 17 | 0 | 54 | 17 | 0 |  |  |  |  | 0
0 55 17 | 0 | 55 | 17 | 0 |  |  |  |  | 0
0 56 17 | 0 | 56 | 17 | 0 |  |  |  |  | 0
0 57 17 | 0 | 57 | 17 | 0 |  |  |  |  | 0
0 58 17 | 0 | 58 | 17 | 0 |  |  |  |  | 0
0 59 17 | 0 | 59 | 17 | 0 |  |  |  |  | 0
0 60 17 | 0 | 60 | 17 | 0 |  |  |  |  | 0
0 61 17 | 0 | 61 | 17 | 0 |  |  |  |  | 0
0 62 17 | 0 | 62 | 17 | 0 |  |  |  |  | 0
0 63 17 | 0 | 63 | 17 | 0 |  |  |  |  | 0
0 64 17 | 0 | 64 | 17 | 0 |  |  |  |  | 0
0 65 17 | 0 | 65 | 17 | 0 |  |  |  |  | 0
0 66 17 | 0 | 66 | 17 | 0 |  |  |  |  | 0
0 67 17 | 0 | 67 | 17 | 0 |  |  |  |  | 0
0 68 17 | 0 | 68 | 17 | 0 |  |  |  |  | 0
0 69 17 | 0 | 69 | 17 | 0 |  |  |  |  | 0
0 70 17 | 0 | 70 | 17 | 0 |  |  |  |  | 0
0 71 17 | 0 | 71 | 17 | 0 |  |  |  |  | 0
0 72 17 | 0 | 72 | 17 | 0 |  |  |  |  | 0
0 73 17 | 0 | 73 | 17 | 0 |  |  |  |  | 0
0 74 17 | 0 | 74 | 17 | 0 |  |  |  |  | 0
0 75 17 | 0 | 75 | 17 | 0 |  |  |  |  | 0
0 76 17 | 0 | 76 | 17 | 0 |  |  |  |  | 0
0 77 17 | 0 | 77 | 17 | 0 |  |  |  |  | 0
0 78 17 | 0 | 78 | 17 | 0 |  |  |  |  | 0
0 79 17 | 0 | 79 | 17 | 0 |  |  |  |  | 0
0 80 17 | 0 | 80 | 17 | 0 |  |  |  |  | 0
0 81 17 | 0 | 81 | 17 | 0 |  |  |  |  | 0
0 82 17 | 0 | 82 | 17 | 0 |  |  |  |  | 0
0 83 17 | 0 | 83 | 17 | 0 |  |  |  |  | 0
0 84 17 | 0 | 84 | 17 | 0 |  |  |  |  | 0
0 85 17 | 0 | 85 | 17 | 0 |  |  |  |  | 0
0 86 17 | 0 | 86 | 17 | 0 |  |  |  |  | 0
0 87 17 | 0 | 87 | 17 | 0 |  |  |  |  | 0
0 88 17 | 0 | 88 | 17 | 0 |  |  |  |  | 0
0 89 17 | 0 | 89 | 17 | 0 |  |  |  |  | 0
0 90 17 | 0 | 90 | 17 | 0 |  |  |  |  | 0
0 91 17 | 0 | 91 | 17 | 0 |  |  |  |  | 0
0 92 17 | 0 | 92 | 17 | 0 |  |  |  |  | 0
0 93 17 | 0 | 93 | 17 | 0 |  |  |  |  | 0
0 94 17 | 0 | 94 | 17 | 0 |  |  |  |  | 0
0 95 17 | 0 | 95 | 17 | 0 |  |  |  |  | 0
0 96 17 | 0 | 96 | 17 | 0 |  |  |  |  | 0
0 97 17 | 0 | 97 | 17 | 0 |  |  |  |  | 0
0 98 17 | 0 | 98 | 17 | 0 |  |  |  |  | 0
0 99 17 | 0 | 99 | 17 | 0 |  |  |  |  | 0
0 100 17 | 0 | 100 | 17 | 0 |  |  |  |  | 0
0 50 16 | 0 | 50 | 16 | 0 | 0 |  |  |  | 0
0 51 16 | 0 | 51 | 16 | 0 |  |  |  |  | 0
0 52 16 | 0 | 52 | 16 | 0 | 0 | 50 | 0 | 0 | 0
0 53 16 | 0 | 53 | 16 | 0 |  |  |  |  | 0
0 54 16 | 0 | 54 | 16 | 0 |  |  |  |  | 0
0 55 16 | 0 | 55 | 16 | 0 |  |  |  |  | 0
0 56 16 | 0 | 56 | 16 | 0 |  |  |  |  | 0
0 57 16 | 0 | 57 | 16 | 0 |  |  |  |  | 0
0 58 16 | 0 | 58 | 16 | 0 |  |  |  |  | 0
0 59 16 | 0 | 59 | 16 | 0 |  |  |  |  | 0
0 60 16 | 0 | 60 | 16 | 0 |  |  |  |  | 0
0 61 16 | 0 | 61 | 16 | 0 |  |  |  |  | 0
0 62 16 | 0 | 62 | 16 | 0 |  |  |  |  | 0
0 63 16 | 0 | 63 | 16 | 0 |  |  |  |  | 0
0 64 16 | 0 | 64 | 16 | 0 |  |  |  |  | 0
0 65 16 | 0 | 65 | 16 | 0 |  |  |  |  | 0
0 66 16 | 0 | 66 | 16 | 0 |  |  |  |  | 0
0 67 16 | 0 | 67 | 16 | 0 |  |  |  |  | 0
0 68 16 | 0 | 68 | 16 | 0 |  |  |  |  | 0
0 69 16 | 0 | 69 | 16 | 0 |  |  |  |  | 0
0 70 16 | 0 | 70 | 16 | 0 |  |  |  |  | 0
0 71 16 | 0 | 71 | 16 | 0 |  |  |  |  | 0
0 72 16 | 0 | 72 | 16 | 0 |  |  |  |  | 0
0 73 16 | 0 | 73 | 16 | 0 |  |  |  |  | 0
0 74 16 | 0 | 74 | 16 | 0 |  |  |  |  | 0
0 75 16 | 0 | 75 | 16 | 0 |  |  |  |  | 0
0 76 16 | 0 | 76 | 16 | 0 |  |  |  |  | 0
0 77 16 | 0 | 77 | 16 | 0 |  |  |  |  | 0
0 78 16 | 0 | 78 | 16 | 0 |  |  |  |  | 0
0 79 16 | 0 | 79 | 16 | 0 |  |  |  |  | 0
0 80 16 | 0 | 80 | 16 | 0 |  |  |  |  | 0
0 81 16 | 0 | 81 | 16 | 0 |  |  |  |  | 0
0 82 16 | 0 | 82 | 16 | 0 |  |  |  |  | 0
0 83 16 | 0 | 83 | 16 | 0 |  |  |  |  | 0
0 84 16 | 0 | 84 | 16 | 0 |  |  |  |  | 0
0 85 16 | 0 | 85 | 16 | 0 |  |  |  |  | 0
0 86 16 | 0 | 86 | 16 | 0 |  |  |  |  | 0
0 87 16 | 0 | 87 | 16 | 0 |  |  |  |  | 0
0 88 16 | 0 | 88 | 16 | 0 |  |  |  |  | 0
0 89 16 | 0 | 89 | 16 | 0 |  |  |  |  | 0
0 90 16 | 0 | 90 | 16 | 0 |  |  |  |  | 0
0 91 16 | 0 | 91 | 16 | 0 |  |  |  |  | 0
0 92 16 | 0 | 92 | 16 | 0 |  |  |  |  | 0
0 93 16 | 0 | 93 | 16 | 0 |  |  |  |  | 0
0 94 16 | 0 | 94 | 16 | 0 |  |  |  |  | 0
0 95 16 | 0 | 95 | 16 | 0 |  |  |  |  | 0
0 96 16 | 0 | 96 | 16 | 0 |  |  |  |  | 0
0 97 16 | 0 | 97 | 16 | 0 |  |  |  |  | 0
0 98 16 | 0 | 98 | 16 | 0 |  |  |  |  | 0
0 99 16 | 0 | 99 | 16 | 0 |  |  |  |  | 0
0 100 16 | 0 | 100 | 16 | 0 |  |  |  |  | 0
0 50 15 | 0 | 50 | 15 | 0 | 0 |  |  |  | 0
0 51 15 | 0 | 51 | 15 | 0 |  |  |  |  | 0
0 52 15 | 0 | 52 | 15 | 0 | 0 | 50 | 0 | 0 | 0
0 53 15 | 0 | 53 | 15 | 0 |  |  |  |  | 0
0 54 15 | 0 | 54 | 15 | 0 |  |  |  |  | 0
0 55 15 | 0 | 55 | 15 | 0 |  |  |  |  | 0
0 56 15 | 0 | 56 | 15 | 0 |  |  |  |  | 0
0 57 15 | 0 | 57 | 15 | 0 |  |  |  |  | 0
0 58 15 | 0 | 58 | 15 | 0 |  |  |  |  | 0
0 59 15 | 0 | 59 | 15 | 0 |  |  |  |  | 0
0 60 15 | 0 | 60 | 15 | 0 |  |  |  |  | 0
0 61 15 | 0 | 61 | 15 | 0 |  |  |  |  | 0
0 62 15 | 0 | 62 | 15 | 0 |  |  |  |  | 0
0 63 15 | 0 | 63 | 15 | 0 |  |  |  |  | 0
0 64 15 | 0 | 64 | 15 | 0 |  |  |  |  | 0
0 65 15 | 0 | 65 | 15 | 0 |  |  |  |  | 0
0 66 15 | 0 | 66 | 15 | 0 |  |  |  |  | 0
0 67 15 | 0 | 67 | 15 | 0 |  |  |  |  | 0
0 68 15 | 0 | 68 | 15 | 0 |  |  |  |  | 0
0 69 15 | 0 | 69 | 15 | 0 |  |  |  |  | 0
0 70 15 | 0 | 70 | 15 | 0 |  |  |  |  | 0
0 71 15 | 0 | 71 | 15 | 0 |  |  |  |  | 0
0 72 15 | 0 | 72 | 15 | 0 |  |  |  |  | 0
0 73 15 | 0 | 73 | 15 | 0 |  |  |  |  | 0
0 74 15 | 0 | 74 | 15 | 0 |  |  |  |  | 0
0 75 15 | 0 | 75 | 15 | 0 |  |  |  |  | 0
0 76 15 | 0 | 76 | 15 | 0 |  |  |  |  | 0
0 77 15 | 0 | 77 | 15 | 0 |  |  |  |  | 0
0 78 15 | 0 | 78 | 15 | 0 |  |  |  |  | 0
0 79 15 | 0 | 79 | 15 | 0 |  |  |  |  | 0
0 80 15 | 0 | 80 | 15 | 0 |  |  |  |  | 0
0 81 15 | 0 | 81 | 15 | 0 |  |  |  |  | 0
0 82 15 | 0 | 82 | 15 | 0 |  |  |  |  | 0
0 83 15 | 0 | 83 | 15 | 0 |  |  |  |  | 0
0 84 15 | 0 | 84 | 15 | 0 |  |  |  |  | 0
0 85 15 | 0 | 85 | 15 | 0 |  |  |  |  | 0
0 86 15 | 0 | 86 | 15 | 0 |  |  |  |  | 0
0 87 15 | 0 | 87 | 15 | 0 |  |  |  |  | 0
0 88 15 | 0 | 88 | 15 | 0 |  |  |  |  | 0
0 89 15 | 0 | 89 | 15 | 0 |  |  |  |  | 0
0 90 15 | 0 | 90 | 15 | 0 |  |  |  |  | 0
0 91 15 | 0 | 91 | 15 | 0 |  |  |  |  | 0
0 92 15 | 0 | 92 | 15 | 0 |  |  |  |  | 0
0 93 15 | 0 | 93 | 15 | 0 |  |  |  |  | 0
0 94 15 | 0 | 94 | 15 | 0 |  |  |  |  | 0
0 95 15 | 0 | 95 | 15 | 0 |  |  |  |  | 0
0 96 15 | 0 | 96 | 15 | 0 |  |  |  |  | 0
0 97 15 | 0 | 97 | 15 | 0 |  |  |  |  | 0
0 98 15 | 0 | 98 | 15 | 0 |  |  |  |  | 0
0 99 15 | 0 | 99 | 15 | 0 |  |  |  |  | 0
0 100 15 | 0 | 100 | 15 | 0 |  |  |  |  | 0
0 50 14 | 0 | 50 | 14 | 0 | 0 |  |  |  | 0
0 51 14 | 0 | 51 | 14 | 0 |  |  |  |  | 0
0 52 14 | 0 | 52 | 14 | 0 | 0 | 50 | 0 | 0 | 0
0 53 14 | 0 | 53 | 14 | 0 |  |  |  |  | 0
0 54 14 | 0 | 54 | 14 | 0 |  |  |  |  | 0
0 55 14 | 0 | 55 | 14 | 0 |  |  |  |  | 0
0 56 14 | 0 | 56 | 14 | 0 |  |  |  |  | 0
0 57 14 | 0 | 57 | 14 | 0 |  |  |  |  | 0
0 58 14 | 0 | 58 | 14 | 0 |  |  |  |  | 0
0 59 14 | 0 | 59 | 14 | 0 |  |  |  |  | 0
0 60 14 | 0 | 60 | 14 | 0 |  |  |  |  | 0
0 61 14 | 0 | 61 | 14 | 0 |  |  |  |  | 0
0 62 14 | 0 | 62 | 14 | 0 |  |  |  |  | 0
0 63 14 | 0 | 63 | 14 | 0 |  |  |  |  | 0
0 64 14 | 0 | 64 | 14 | 0 |  |  |  |  | 0
0 65 14 | 0 | 65 | 14 | 0 |  |  |  |  | 0
0 66 14 | 0 | 66 | 14 | 0 |  |  |  |  | 0
0 67 14 | 0 | 67 | 14 | 0 |  |  |  |  | 0
0 68 14 | 0 | 68 | 14 | 0 |  |  |  |  | 0
0 69 14 | 0 | 69 | 14 | 0 |  |  |  |  | 0
0 70 14 | 0 | 70 | 14 | 0 |  |  |  |  | 0
0 71 14 | 0 | 71 | 14 | 0 |  |  |  |  | 0
0 72 14 | 0 | 72 | 14 | 0 |  |  |  |  | 0
0 73 14 | 0 | 73 | 14 | 0 |  |  |  |  | 0
0 74 14 | 0 | 74 | 14 | 0 |  |  |  |  | 0
0 75 14 | 0 | 75 | 14 | 0 |  |  |  |  | 0
0 76 14 | 0 | 76 | 14 | 0 |  |  |  |  | 0
0 77 14 | 0 | 77 | 14 | 0 |  |  |  |  | 0
0 78 14 | 0 | 78 | 14 | 0 |  |  |  |  | 0
0 79 14 | 0 | 79 | 14 | 0 |  |  |  |  | 0
0 80 14 | 0 | 80 | 14 | 0 |  |  |  |  | 0
0 81 14 | 0 | 81 | 14 | 0 |  |  |  |  | 0
0 82 14 | 0 | 82 | 14 | 0 |  |  |  |  | 0
0 83 14 | 0 | 83 | 14 | 0 |  |  |  |  | 0
0 84 14 | 0 | 84 | 14 | 0 |  |  |  |  | 0
0 85 14 | 0 | 85 | 14 | 0 |  |  |  |  | 0
0 86 14 | 0 | 86 | 14 | 0 |  |  |  |  | 0
0 87 14 | 0 | 87 | 14 | 0 |  |  |  |  | 0
0 88 14 | 0 | 88 | 14 | 0 |  |  |  |  | 0
0 89 14 | 0 | 89 | 14 | 0 |  |  |  |  | 0
0 90 14 | 0 | 90 | 14 | 0 |  |  |  |  | 0
0 91 14 | 0 | 91 | 14 | 0 |  |  |  |  | 0
0 92 14 | 0 | 92 | 14 | 0 |  |  |  |  | 0
0 93 14 | 0 | 93 | 14 | 0 |  |  |  |  | 0
0 94 14 | 0 | 94 | 14 | 0 |  |  |  |  | 0
0 95 14 | 0 | 95 | 14 | 0 |  |  |  |  | 0
0 96 14 | 0 | 96 | 14 | 0 |  |  |  |  | 0
0 97 14 | 0 | 97 | 14 | 0 |  |  |  |  | 0
0 98 14 | 0 | 98 | 14 | 0 |  |  |  |  | 0
0 99 14 | 0 | 99 | 14 | 0 |  |  |  |  | 0
0 100 14 | 0 | 100 | 14 | 0 |  |  |  |  | 0
0 50 13 | 0 | 50 | 13 | 0 | 0 |  |  |  | 0
0 51 13 | 0 | 51 | 13 | 0 |  |  |  |  | 0
0 52 13 | 0 | 52 | 13 | 0 | 0 | 50 | 0 | 0 | 0
0 53 13 | 0 | 53 | 13 | 0 |  |  |  |  | 0
0 54 13 | 0 | 54 | 13 | 0 |  |  |  |  | 0
0 55 13 | 0 | 55 | 13 | 0 |  |  |  |  | 0
0 56 13 | 0 | 56 | 13 | 0 |  |  |  |  | 0
0 57 13 | 0 | 57 | 13 | 0 |  |  |  |  | 0
0 58 13 | 0 | 58 | 13 | 0 |  |  |  |  | 0
0 59 13 | 0 | 59 | 13 | 0 |  |  |  |  | 0
0 60 13 | 0 | 60 | 13 | 0 |  |  |  |  | 0
0 61 13 | 0 | 61 | 13 | 0 |  |  |  |  | 0
0 62 13 | 0 | 62 | 13 | 0 |  |  |  |  | 0
0 63 13 | 0 | 63 | 13 | 0 |  |  |  |  | 0
0 64 13 | 0 | 64 | 13 | 0 |  |  |  |  | 0
0 65 13 | 0 | 65 | 13 | 0 |  |  |  |  | 0
0 66 13 | 0 | 66 | 13 | 0 |  |  |  |  | 0
0 67 13 | 0 | 67 | 13 | 0 |  |  |  |  | 0
0 68 13 | 0 | 68 | 13 | 0 |  |  |  |  | 0
0 69 13 | 0 | 69 | 13 | 0 |  |  |  |  | 0
0 70 13 | 0 | 70 | 13 | 0 |  |  |  |  | 0
0 71 13 | 0 | 71 | 13 | 0 |  |  |  |  | 0
0 72 13 | 0 | 72 | 13 | 0 |  |  |  |  | 0
0 73 13 | 0 | 73 | 13 | 0 |  |  |  |  | 0
0 74 13 | 0 | 74 | 13 | 0 |  |  |  |  | 0
0 75 13 | 0 | 75 | 13 | 0 |  |  |  |  | 0
0 76 13 | 0 | 76 | 13 | 0 |  |  |  |  | 0
0 77 13 | 0 | 77 | 13 | 0 |  |  |  |  | 0
0 78 13 | 0 | 78 | 13 | 0 |  |  |  |  | 0
0 79 13 | 0 | 79 | 13 | 0 |  |  |  |  | 0
0 80 13 | 0 | 80 | 13 | 0 |  |  |  |  | 0
0 81 13 | 0 | 81 | 13 | 0 |  |  |  |  | 0
0 82 13 | 0 | 82 | 13 | 0 |  |  |  |  | 0
0 83 13 | 0 | 83 | 13 | 0 |  |  |  |  | 0
0 84 13 | 0 | 84 | 13 | 0 |  |  |  |  | 0
0 85 13 | 0 | 85 | 13 | 0 |  |  |  |  | 0
0 86 13 | 0 | 86 | 13 | 0 |  |  |  |  | 0
0 87 13 | 0 | 87 | 13 | 0 |  |  |  |  | 0
0 88 13 | 0 | 88 | 13 | 0 |  |  |  |  | 0
0 89 13 | 0 | 89 | 13 | 0 |  |  |  |  | 0
0 90 13 | 0 | 90 | 13 | 0 |  |  |  |  | 0
0 91 13 | 0 | 91 | 13 | 0 |  |  |  |  | 0
0 92 13 | 0 | 92 | 13 | 0 |  |  |  |  | 0
0 93 13 | 0 | 93 | 13 | 0 |  |  |  |  | 0
0 94 13 | 0 | 94 | 13 | 0 |  |  |  |  | 0
0 95 13 | 0 | 95 | 13 | 0 |  |  |  |  | 0
0 96 13 | 0 | 96 | 13 | 0 |  |  |  |  | 0
0 97 13 | 0 | 97 | 13 | 0 |  |  |  |  | 0
0 98 13 | 0 | 98 | 13 | 0 |  |  |  |  | 0
0 99 13 | 0 | 99 | 13 | 0 |  |  |  |  | 0
0 100 13 | 0 | 100 | 13 | 0 |  |  |  |  | 0
0 50 12 | 0 | 50 | 12 | 0 | 0 |  |  |  | 0
0 51 12 | 0 | 51 | 12 | 0 |  |  |  |  | 0
0 52 12 | 0 | 52 | 12 | 0 | 0 | 50 | 0 | 0 | 0
0 53 12 | 0 | 53 | 12 | 0 |  |  |  |  | 0
0 54 12 | 0 | 54 | 12 | 0 |  |  |  |  | 0
0 55 12 | 0 | 55 | 12 | 0 |  |  |  |  | 0
0 56 12 | 0 | 56 | 12 | 0 |  |  |  |  | 0
0 57 12 | 0 | 57 | 12 | 0 |  |  |  |  | 0
0 58 12 | 0 | 58 | 12 | 0 |  |  |  |  | 0
0 59 12 | 0 | 59 | 12 | 0 |  |  |  |  | 0
0 60 12 | 0 | 60 | 12 | 0 |  |  |  |  | 0
0 61 12 | 0 | 61 | 12 | 0 |  |  |  |  | 0
0 62 12 | 0 | 62 | 12 | 0 |  |  |  |  | 0
0 63 12 | 0 | 63 | 12 | 0 |  |  |  |  | 0
0 64 12 | 0 | 64 | 12 | 0 |  |  |  |  | 0
0 65 12 | 0 | 65 | 12 | 0 |  |  |  |  | 0
0 66 12 | 0 | 66 | 12 | 0 |  |  |  |  | 0
0 67 12 | 0 | 67 | 12 | 0 |  |  |  |  | 0
0 68 12 | 0 | 68 | 12 | 0 |  |  |  |  | 0
0 69 12 | 0 | 69 | 12 | 0 |  |  |  |  | 0
0 70 12 | 0 | 70 | 12 | 0 |  |  |  |  | 0
0 71 12 | 0 | 71 | 12 | 0 |  |  |  |  | 0
0 72 12 | 0 | 72 | 12 | 0 |  |  |  |  | 0
0 73 12 | 0 | 73 | 12 | 0 |  |  |  |  | 0
0 74 12 | 0 | 74 | 12 | 0 |  |  |  |  | 0
0 75 12 | 0 | 75 | 12 | 0 |  |  |  |  | 0
0 76 12 | 0 | 76 | 12 | 0 |  |  |  |  | 0
0 77 12 | 0 | 77 | 12 | 0 |  |  |  |  | 0
0 78 12 | 0 | 78 | 12 | 0 |  |  |  |  | 0
0 79 12 | 0 | 79 | 12 | 0 |  |  |  |  | 0
0 80 12 | 0 | 80 | 12 | 0 |  |  |  |  | 0
0 81 12 | 0 | 81 | 12 | 0 |  |  |  |  | 0
0 82 12 | 0 | 82 | 12 | 0 |  |  |  |  | 0
0 83 12 | 0 | 83 | 12 | 0 |  |  |  |  | 0
0 84 12 | 0 | 84 | 12 | 0 |  |  |  |  | 0
0 85 12 | 0 | 85 | 12 | 0 |  |  |  |  | 0
0 86 12 | 0 | 86 | 12 | 0 |  |  |  |  | 0
0 87 12 | 0 | 87 | 12 | 0 |  |  |  |  | 0
0 88 12 | 0 | 88 | 12 | 0 |  |  |  |  | 0
0 89 12 | 0 | 89 | 12 | 0 |  |  |  |  | 0
0 90 12 | 0 | 90 | 12 | 0 |  |  |  |  | 0
0 91 12 | 0 | 91 | 12 | 0 |  |  |  |  | 0
0 92 12 | 0 | 92 | 12 | 0 |  |  |  |  | 0
0 93 12 | 0 | 93 | 12 | 0 |  |  |  |  | 0
0 94 12 | 0 | 94 | 12 | 0 |  |  |  |  | 0
0 95 12 | 0 | 95 | 12 | 0 |  |  |  |  | 0
0 96 12 | 0 | 96 | 12 | 0 |  |  |  |  | 0
0 97 12 | 0 | 97 | 12 | 0 |  |  |  |  | 0
0 98 12 | 0 | 98 | 12 | 0 |  |  |  |  | 0
0 99 12 | 0 | 99 | 12 | 0 |  |  |  |  | 0
0 100 12 | 0 | 100 | 12 | 0 |  |  |  |  | 0
0 50 11 | 0 | 50 | 11 | 0 | 0 |  |  |  | 0
0 51 11 | 0 | 51 | 11 | 0 |  |  |  |  | 0
0 52 11 | 0 | 52 | 11 | 0 | 0 | 50 | 0 | 0 | 0
0 53 11 | 0 | 53 | 11 | 0 |  |  |  |  | 0
0 54 11 | 0 | 54 | 11 | 0 |  |  |  |  | 0
0 55 11 | 0 | 55 | 11 | 0 |  |  |  |  | 0
0 56 11 | 0 | 56 | 11 | 0 |  |  |  |  | 0
0 57 11 | 0 | 57 | 11 | 0 |  |  |  |  | 0
0 58 11 | 0 | 58 | 11 | 0 |  |  |  |  | 0
0 59 11 | 0 | 59 | 11 | 0 |  |  |  |  | 0
0 60 11 | 0 | 60 | 11 | 0 |  |  |  |  | 0
0 61 11 | 0 | 61 | 11 | 0 |  |  |  |  | 0
0 62 11 | 0 | 62 | 11 | 0 |  |  |  |  | 0
0 63 11 | 0 | 63 | 11 | 0 |  |  |  |  | 0
0 64 11 | 0 | 64 | 11 | 0 |  |  |  |  | 0
0 65 11 | 0 | 65 | 11 | 0 |  |  |  |  | 0
0 66 11 | 0 | 66 | 11 | 0 |  |  |  |  | 0
0 67 11 | 0 | 67 | 11 | 0 |  |  |  |  | 0
0 68 11 | 0 | 68 | 11 | 0 |  |  |  |  | 0
0 69 11 | 0 | 69 | 11 | 0 |  |  |  |  | 0
0 70 11 | 0 | 70 | 11 | 0 |  |  |  |  | 0
0 71 11 | 0 | 71 | 11 | 0 |  |  |  |  | 0
0 72 11 | 0 | 72 | 11 | 0 |  |  |  |  | 0
0 73 11 | 0 | 73 | 11 | 0 |  |  |  |  | 0
0 74 11 | 0 | 74 | 11 | 0 |  |  |  |  | 0
0 75 11 | 0 | 75 | 11 | 0 |  |  |  |  | 0
0 76 11 | 0 | 76 | 11 | 0 |  |  |  |  | 0
0 77 11 | 0 | 77 | 11 | 0 |  |  |  |  | 0
0 78 11 | 0 | 78 | 11 | 0 |  |  |  |  | 0
0 79 11 | 0 | 79 | 11 | 0 |  |  |  |  | 0
0 80 11 | 0 | 80 | 11 | 0 |  |  |  |  | 0
0 81 11 | 0 | 81 | 11 | 0 |  |  |  |  | 0
0 82 11 | 0 | 82 | 11 | 0 |  |  |  |  | 0
0 83 11 | 0 | 83 | 11 | 0 |  |  |  |  | 0
0 84 11 | 0 | 84 | 11 | 0 |  |  |  |  | 0
0 85 11 | 0 | 85 | 11 | 0 |  |  |  |  | 0
0 86 11 | 0 | 86 | 11 | 0 |  |  |  |  | 0
0 87 11 | 0 | 87 | 11 | 0 |  |  |  |  | 0
0 88 11 | 0 | 88 | 11 | 0 |  |  |  |  | 0
0 89 11 | 0 | 89 | 11 | 0 |  |  |  |  | 0
0 90 11 | 0 | 90 | 11 | 0 |  |  |  |  | 0
0 91 11 | 0 | 91 | 11 | 0 |  |  |  |  | 0
0 92 11 | 0 | 92 | 11 | 0 |  |  |  |  | 0
0 93 11 | 0 | 93 | 11 | 0 |  |  |  |  | 0
0 94 11 | 0 | 94 | 11 | 0 |  |  |  |  | 0
0 95 11 | 0 | 95 | 11 | 0 |  |  |  |  | 0
0 96 11 | 0 | 96 | 11 | 0 |  |  |  |  | 0
0 97 11 | 0 | 97 | 11 | 0 |  |  |  |  | 0
0 98 11 | 0 | 98 | 11 | 0 |  |  |  |  | 0
0 99 11 | 0 | 99 | 11 | 0 |  |  |  |  | 0
0 100 11 | 0 | 100 | 11 | 0 |  |  |  |  | 0
0 50 10 | 0 | 50 | 10 | 0 | 0 |  |  |  | 0
0 51 10 | 0 | 51 | 10 | 0 |  |  |  |  | 0
0 52 10 | 0 | 52 | 10 | 0 | 0 | 50 | 0 | 0 | 0
0 53 10 | 0 | 53 | 10 | 0 |  |  |  |  | 0
0 54 10 | 0 | 54 | 10 | 0 |  |  |  |  | 0
0 55 10 | 0 | 55 | 10 | 0 |  |  |  |  | 0
0 56 10 | 0 | 56 | 10 | 0 |  |  |  |  | 0
0 57 10 | 0 | 57 | 10 | 0 |  |  |  |  | 0
0 58 10 | 0 | 58 | 10 | 0 |  |  |  |  | 0
0 59 10 | 0 | 59 | 10 | 0 |  |  |  |  | 0
0 60 10 | 0 | 60 | 10 | 0 |  |  |  |  | 0
0 61 10 | 0 | 61 | 10 | 0 |  |  |  |  | 0
0 62 10 | 0 | 62 | 10 | 0 |  |  |  |  | 0
0 63 10 | 0 | 63 | 10 | 0 |  |  |  |  | 0
0 64 10 | 0 | 64 | 10 | 0 |  |  |  |  | 0
0 65 10 | 0 | 65 | 10 | 0 |  |  |  |  | 0
0 66 10 | 0 | 66 | 10 | 0 |  |  |  |  | 0
0 67 10 | 0 | 67 | 10 | 0 |  |  |  |  | 0
0 68 10 | 0 | 68 | 10 | 0 |  |  |  |  | 0
0 69 10 | 0 | 69 | 10 | 0 |  |  |  |  | 0
0 70 10 | 0 | 70 | 10 | 0 |  |  |  |  | 0
0 71 10 | 0 | 71 | 10 | 0 |  |  |  |  | 0
0 72 10 | 0 | 72 | 10 | 0 |  |  |  |  | 0
0 73 10 | 0 | 73 | 10 | 0 |  |  |  |  | 0
0 74 10 | 0 | 74 | 10 | 0 |  |  |  |  | 0
0 75 10 | 0 | 75 | 10 | 0 |  |  |  |  | 0
0 76 10 | 0 | 76 | 10 | 0 |  |  |  |  | 0
0 77 10 | 0 | 77 | 10 | 0 |  |  |  |  | 0
0 78 10 | 0 | 78 | 10 | 0 |  |  |  |  | 0
0 79 10 | 0 | 79 | 10 | 0 |  |  |  |  | 0
0 80 10 | 0 | 80 | 10 | 0 |  |  |  |  | 0
0 81 10 | 0 | 81 | 10 | 0 |  |  |  |  | 0
0 82 10 | 0 | 82 | 10 | 0 |  |  |  |  | 0
0 83 10 | 0 | 83 | 10 | 0 |  |  |  |  | 0
0 84 10 | 0 | 84 | 10 | 0 |  |  |  |  | 0
0 85 10 | 0 | 85 | 10 | 0 |  |  |  |  | 0
0 86 10 | 0 | 86 | 10 | 0 |  |  |  |  | 0
0 87 10 | 0 | 87 | 10 | 0 |  |  |  |  | 0
0 88 10 | 0 | 88 | 10 | 0 |  |  |  |  | 0
0 89 10 | 0 | 89 | 10 | 0 |  |  |  |  | 0
0 90 10 | 0 | 90 | 10 | 0 |  |  |  |  | 0
0 91 10 | 0 | 91 | 10 | 0 |  |  |  |  | 0
0 92 10 | 0 | 92 | 10 | 0 |  |  |  |  | 0
0 93 10 | 0 | 93 | 10 | 0 |  |  |  |  | 0
0 94 10 | 0 | 94 | 10 | 0 |  |  |  |  | 0
0 95 10 | 0 | 95 | 10 | 0 |  |  |  |  | 0
0 96 10 | 0 | 96 | 10 | 0 |  |  |  |  | 0
0 97 10 | 0 | 97 | 10 | 0 |  |  |  |  | 0
0 98 10 | 0 | 98 | 10 | 0 |  |  |  |  | 0
0 99 10 | 0 | 99 | 10 | 0 |  |  |  |  | 0
0 100 10 | 0 | 100 | 10 | 0 |  |  |  |  | 0
0 50 9 | 0 | 50 | 9 | 0 | 0 |  |  |  | 0
0 51 9 | 0 | 51 | 9 | 0 |  |  |  |  | 0
0 52 9 | 0 | 52 | 9 | 0 | 0 | 50 | 0 | 0 | 0
0 53 9 | 0 | 53 | 9 | 0 |  |  |  |  | 0
0 54 9 | 0 | 54 | 9 | 0 |  |  |  |  | 0
0 55 9 | 0 | 55 | 9 | 0 |  |  |  |  | 0
0 56 9 | 0 | 56 | 9 | 0 |  |  |  |  | 0
0 57 9 | 0 | 57 | 9 | 0 |  |  |  |  | 0
0 58 9 | 0 | 58 | 9 | 0 |  |  |  |  | 0
0 59 9 | 0 | 59 | 9 | 0 |  |  |  |  | 0
0 60 9 | 0 | 60 | 9 | 0 |  |  |  |  | 0
0 61 9 | 0 | 61 | 9 | 0 |  |  |  |  | 0
0 62 9 | 0 | 62 | 9 | 0 |  |  |  |  | 0
0 63 9 | 0 | 63 | 9 | 0 |  |  |  |  | 0
0 64 9 | 0 | 64 | 9 | 0 |  |  |  |  | 0
0 65 9 | 0 | 65 | 9 | 0 |  |  |  |  | 0
0 66 9 | 0 | 66 | 9 | 0 |  |  |  |  | 0
0 67 9 | 0 | 67 | 9 | 0 |  |  |  |  | 0
0 68 9 | 0 | 68 | 9 | 0 |  |  |  |  | 0
0 69 9 | 0 | 69 | 9 | 0 |  |  |  |  | 0
0 70 9 | 0 | 70 | 9 | 0 |  |  |  |  | 0
0 71 9 | 0 | 71 | 9 | 0 |  |  |  |  | 0
0 72 9 | 0 | 72 | 9 | 0 |  |  |  |  | 0
0 73 9 | 0 | 73 | 9 | 0 |  |  |  |  | 0
0 74 9 | 0 | 74 | 9 | 0 |  |  |  |  | 0
0 75 9 | 0 | 75 | 9 | 0 |  |  |  |  | 0
0 76 9 | 0 | 76 | 9 | 0 |  |  |  |  | 0
0 77 9 | 0 | 77 | 9 | 0 |  |  |  |  | 0
0 78 9 | 0 | 78 | 9 | 0 |  |  |  |  | 0
0 79 9 | 0 | 79 | 9 | 0 |  |  |  |  | 0
0 80 9 | 0 | 80 | 9 | 0 |  |  |  |  | 0
0 81 9 | 0 | 81 | 9 | 0 |  |  |  |  | 0
0 82 9 | 0 | 82 | 9 | 0 |  |  |  |  | 0
0 83 9 | 0 | 83 | 9 | 0 |  |  |  |  | 0
0 84 9 | 0 | 84 | 9 | 0 |  |  |  |  | 0
0 85 9 | 0 | 85 | 9 | 0 |  |  |  |  | 0
0 86 9 | 0 | 86 | 9 | 0 |  |  |  |  | 0
0 87 9 | 0 | 87 | 9 | 0 |  |  |  |  | 0
0 88 9 | 0 | 88 | 9 | 0 |  |  |  |  | 0
0 89 9 | 0 | 89 | 9 | 0 |  |  |  |  | 0
0 90 9 | 0 | 90 | 9 | 0 |  |  |  |  | 0
0 91 9 | 0 | 91 | 9 | 0 |  |  |  |  | 0
0 92 9 | 0 | 92 | 9 | 0 |  |  |  |  | 0
0 93 9 | 0 | 93 | 9 | 0 |  |  |  |  | 0
0 94 9 | 0 | 94 | 9 | 0 |  |  |  |  | 0
0 95 9 | 0 | 95 | 9 | 0 |  |  |  |  | 0
0 96 9 | 0 | 96 | 9 | 0 |  |  |  |  | 0
0 97 9 | 0 | 97 | 9 | 0 |  |  |  |  | 0
0 98 9 | 0 | 98 | 9 | 0 |  |  |  |  | 0
0 99 9 | 0 | 99 | 9 | 0 |  |  |  |  | 0
0 100 9 | 0 | 100 | 9 | 0 |  |  |  |  | 0
0 50 8 | 0 | 50 | 8 | 0 | 0 |  |  |  | 0
0 51 8 | 0 | 51 | 8 | 0 |  |  |  |  | 0
0 52 8 | 0 | 52 | 8 | 0 | 0 | 50 | 0 | 0 | 0
0 53 8 | 0 | 53 | 8 | 0 |  |  |  |  | 0
0 54 8 | 0 | 54 | 8 | 0 |  |  |  |  | 0
0 55 8 | 0 | 55 | 8 | 0 |  |  |  |  | 0
0 56 8 | 0 | 56 | 8 | 0 |  |  |  |  | 0
0 57 8 | 0 | 57 | 8 | 0 |  |  |  |  | 0
0 58 8 | 0 | 58 | 8 | 0 |  |  |  |  | 0
0 59 8 | 0 | 59 | 8 | 0 |  |  |  |  | 0
0 60 8 | 0 | 60 | 8 | 0 |  |  |  |  | 0
0 61 8 | 0 | 61 | 8 | 0 |  |  |  |  | 0
0 62 8 | 0 | 62 | 8 | 0 |  |  |  |  | 0
0 63 8 | 0 | 63 | 8 | 0 |  |  |  |  | 0
0 64 8 | 0 | 64 | 8 | 0 |  |  |  |  | 0
0 65 8 | 0 | 65 | 8 | 0 |  |  |  |  | 0
0 66 8 | 0 | 66 | 8 | 0 |  |  |  |  | 0
0 67 8 | 0 | 67 | 8 | 0 |  |  |  |  | 0
0 68 8 | 0 | 68 | 8 | 0 |  |  |  |  | 0
0 69 8 | 0 | 69 | 8 | 0 |  |  |  |  | 0
0 70 8 | 0 | 70 | 8 | 0 |  |  |  |  | 0
0 71 8 | 0 | 71 | 8 | 0 |  |  |  |  | 0
0 72 8 | 0 | 72 | 8 | 0 |  |  |  |  | 0
0 73 8 | 0 | 73 | 8 | 0 |  |  |  |  | 0
0 74 8 | 0 | 74 | 8 | 0 |  |  |  |  | 0
0 75 8 | 0 | 75 | 8 | 0 |  |  |  |  | 0
0 76 8 | 0 | 76 | 8 | 0 |  |  |  |  | 0
0 77 8 | 0 | 77 | 8 | 0 |  |  |  |  | 0
0 78 8 | 0 | 78 | 8 | 0 |  |  |  |  | 0
0 79 8 | 0 | 79 | 8 | 0 |  |  |  |  | 0
0 80 8 | 0 | 80 | 8 | 0 |  |  |  |  | 0
0 81 8 | 0 | 81 | 8 | 0 |  |  |  |  | 0
0 82 8 | 0 | 82 | 8 | 0 |  |  |  |  | 0
0 83 8 | 0 | 83 | 8 | 0 |  |  |  |  | 0
0 84 8 | 0 | 84 | 8 | 0 |  |  |  |  | 0
0 85 8 | 0 | 85 | 8 | 0 |  |  |  |  | 0
0 86 8 | 0 | 86 | 8 | 0 |  |  |  |  | 0
0 87 8 | 0 | 87 | 8 | 0 |  |  |  |  | 0
0 88 8 | 0 | 88 | 8 | 0 |  |  |  |  | 0
0 89 8 | 0 | 89 | 8 | 0 |  |  |  |  | 0
0 90 8 | 0 | 90 | 8 | 0 |  |  |  |  | 0
0 91 8 | 0 | 91 | 8 | 0 |  |  |  |  | 0
0 92 8 | 0 | 92 | 8 | 0 |  |  |  |  | 0
0 93 8 | 0 | 93 | 8 | 0 |  |  |  |  | 0
0 94 8 | 0 | 94 | 8 | 0 |  |  |  |  | 0
0 95 8 | 0 | 95 | 8 | 0 |  |  |  |  | 0
0 96 8 | 0 | 96 | 8 | 0 |  |  |  |  | 0
0 97 8 | 0 | 97 | 8 | 0 |  |  |  |  | 0
0 98 8 | 0 | 98 | 8 | 0 |  |  |  |  | 0
0 99 8 | 0 | 99 | 8 | 0 |  |  |  |  | 0
0 100 8 | 0 | 100 | 8 | 0 |  |  |  |  | 0
0 50 7 | 0 | 50 | 7 | 0 | 0 |  |  |  | 0
0 51 7 | 0 | 51 | 7 | 0 |  |  |  |  | 0
0 52 7 | 0 | 52 | 7 | 0 | 0 | 50 | 0 | 0 | 0
0 53 7 | 0 | 53 | 7 | 0 |  |  |  |  | 0
0 54 7 | 0 | 54 | 7 | 0 |  |  |  |  | 0
0 55 7 | 0 | 55 | 7 | 0 |  |  |  |  | 0
0 56 7 | 0 | 56 | 7 | 0 |  |  |  |  | 0
0 57 7 | 0 | 57 | 7 | 0 |  |  |  |  | 0
0 58 7 | 0 | 58 | 7 | 0 |  |  |  |  | 0
0 59 7 | 0 | 59 | 7 | 0 |  |  |  |  | 0
0 60 7 | 0 | 60 | 7 | 0 |  |  |  |  | 0
0 61 7 | 0 | 61 | 7 | 0 |  |  |  |  | 0
0 62 7 | 0 | 62 | 7 | 0 |  |  |  |  | 0
0 63 7 | 0 | 63 | 7 | 0 |  |  |  |  | 0
0 64 7 | 0 | 64 | 7 | 0 |  |  |  |  | 0
0 65 7 | 0 | 65 | 7 | 0 |  |  |  |  | 0
0 66 7 | 0 | 66 | 7 | 0 |  |  |  |  | 0
0 67 7 | 0 | 67 | 7 | 0 |  |  |  |  | 0
0 68 7 | 0 | 68 | 7 | 0 |  |  |  |  | 0
0 69 7 | 0 | 69 | 7 | 0 |  |  |  |  | 0
0 70 7 | 0 | 70 | 7 | 0 |  |  |  |  | 0
0 71 7 | 0 | 71 | 7 | 0 |  |  |  |  | 0
0 72 7 | 0 | 72 | 7 | 0 |  |  |  |  | 0
0 73 7 | 0 | 73 | 7 | 0 |  |  |  |  | 0
0 74 7 | 0 | 74 | 7 | 0 |  |  |  |  | 0
0 75 7 | 0 | 75 | 7 | 0 |  |  |  |  | 0
0 76 7 | 0 | 76 | 7 | 0 |  |  |  |  | 0
0 77 7 | 0 | 77 | 7 | 0 |  |  |  |  | 0
0 78 7 | 0 | 78 | 7 | 0 |  |  |  |  | 0
0 79 7 | 0 | 79 | 7 | 0 |  |  |  |  | 0
0 80 7 | 0 | 80 | 7 | 0 |  |  |  |  | 0
0 81 7 | 0 | 81 | 7 | 0 |  |  |  |  | 0
0 82 7 | 0 | 82 | 7 | 0 |  |  |  |  | 0
0 83 7 | 0 | 83 | 7 | 0 |  |  |  |  | 0
0 84 7 | 0 | 84 | 7 | 0 |  |  |  |  | 0
0 85 7 | 0 | 85 | 7 | 0 |  |  |  |  | 0
0 86 7 | 0 | 86 | 7 | 0 |  |  |  |  | 0
0 87 7 | 0 | 87 | 7 | 0 |  |  |  |  | 0
0 88 7 | 0 | 88 | 7 | 0 |  |  |  |  | 0
0 89 7 | 0 | 89 | 7 | 0 |  |  |  |  | 0
0 90 7 | 0 | 90 | 7 | 0 |  |  |  |  | 0
0 91 7 | 0 | 91 | 7 | 0 |  |  |  |  | 0
0 92 7 | 0 | 92 | 7 | 0 |  |  |  |  | 0
0 93 7 | 0 | 93 | 7 | 0 |  |  |  |  | 0
0 94 7 | 0 | 94 | 7 | 0 |  |  |  |  | 0
0 95 7 | 0 | 95 | 7 | 0 |  |  |  |  | 0
0 96 7 | 0 | 96 | 7 | 0 |  |  |  |  | 0
0 97 7 | 0 | 97 | 7 | 0 |  |  |  |  | 0
0 98 7 | 0 | 98 | 7 | 0 |  |  |  |  | 0
0 99 7 | 0 | 99 | 7 | 0 |  |  |  |  | 0
0 100 7 | 0 | 100 | 7 | 0 |  |  |  |  | 0
0 50 6 | 0 | 50 | 6 | 0 | 0 |  |  |  | 0
0 51 6 | 0 | 51 | 6 | 0 |  |  |  |  | 0
0 52 6 | 0 | 52 | 6 | 0 | 0 | 50 | 0 | 0 | 0
0 53 6 | 0 | 53 | 6 | 0 |  |  |  |  | 0
0 54 6 | 0 | 54 | 6 | 0 |  |  |  |  | 0
0 55 6 | 0 | 55 | 6 | 0 |  |  |  |  | 0
0 56 6 | 0 | 56 | 6 | 0 |  |  |  |  | 0
0 57 6 | 0 | 57 | 6 | 0 |  |  |  |  | 0
0 58 6 | 0 | 58 | 6 | 0 |  |  |  |  | 0
0 59 6 | 0 | 59 | 6 | 0 |  |  |  |  | 0
0 60 6 | 0 | 60 | 6 | 0 |  |  |  |  | 0
0 61 6 | 0 | 61 | 6 | 0 |  |  |  |  | 0
0 62 6 | 0 | 62 | 6 | 0 |  |  |  |  | 0
0 63 6 | 0 | 63 | 6 | 0 |  |  |  |  | 0
0 64 6 | 0 | 64 | 6 | 0 |  |  |  |  | 0
0 65 6 | 0 | 65 | 6 | 0 |  |  |  |  | 0
0 66 6 | 0 | 66 | 6 | 0 |  |  |  |  | 0
0 67 6 | 0 | 67 | 6 | 0 |  |  |  |  | 0
0 68 6 | 0 | 68 | 6 | 0 |  |  |  |  | 0
0 69 6 | 0 | 69 | 6 | 0 |  |  |  |  | 0
0 70 6 | 0 | 70 | 6 | 0 |  |  |  |  | 0
0 71 6 | 0 | 71 | 6 | 0 |  |  |  |  | 0
0 72 6 | 0 | 72 | 6 | 0 |  |  |  |  | 0
0 73 6 | 0 | 73 | 6 | 0 |  |  |  |  | 0
0 74 6 | 0 | 74 | 6 | 0 |  |  |  |  | 0
0 75 6 | 0 | 75 | 6 | 0 |  |  |  |  | 0
0 76 6 | 0 | 76 | 6 | 0 |  |  |  |  | 0
0 77 6 | 0 | 77 | 6 | 0 |  |  |  |  | 0
0 78 6 | 0 | 78 | 6 | 0 |  |  |  |  | 0
0 79 6 | 0 | 79 | 6 | 0 |  |  |  |  | 0
0 80 6 | 0 | 80 | 6 | 0 |  |  |  |  | 0
0 81 6 | 0 | 81 | 6 | 0 |  |  |  |  | 0
0 82 6 | 0 | 82 | 6 | 0 |  |  |  |  | 0
0 83 6 | 0 | 83 | 6 | 0 |  |  |  |  | 0
0 84 6 | 0 | 84 | 6 | 0 |  |  |  |  | 0
0 85 6 | 0 | 85 | 6 | 0 |  |  |  |  | 0
0 86 6 | 0 | 86 | 6 | 0 |  |  |  |  | 0
0 87 6 | 0 | 87 | 6 | 0 |  |  |  |  | 0
0 88 6 | 0 | 88 | 6 | 0 |  |  |  |  | 0
0 89 6 | 0 | 89 | 6 | 0 |  |  |  |  | 0
0 90 6 | 0 | 90 | 6 | 0 |  |  |  |  | 0
0 91 6 | 0 | 91 | 6 | 0 |  |  |  |  | 0
0 92 6 | 0 | 92 | 6 | 0 |  |  |  |  | 0
0 93 6 | 0 | 93 | 6 | 0 |  |  |  |  | 0
0 94 6 | 0 | 94 | 6 | 0 |  |  |  |  | 0
0 95 6 | 0 | 95 | 6 | 0 |  |  |  |  | 0
0 96 6 | 0 | 96 | 6 | 0 |  |  |  |  | 0
0 97 6 | 0 | 97 | 6 | 0 |  |  |  |  | 0
0 98 6 | 0 | 98 | 6 | 0 |  |  |  |  | 0
0 99 6 | 0 | 99 | 6 | 0 |  |  |  |  | 0
0 100 6 | 0 | 100 | 6 | 0 |  |  |  |  | 0
0 50 5 | 0 | 50 | 5 | 0 | 0 |  |  |  | 0
0 51 5 | 0 | 51 | 5 | 0 |  |  |  |  | 0
0 52 5 | 0 | 52 | 5 | 0 | 0 | 50 | 0 | 0 | 0
0 53 5 | 0 | 53 | 5 | 0 |  |  |  |  | 0
0 54 5 | 0 | 54 | 5 | 0 |  |  |  |  | 0
0 55 5 | 0 | 55 | 5 | 0 |  |  |  |  | 0
0 56 5 | 0 | 56 | 5 | 0 |  |  |  |  | 0
0 57 5 | 0 | 57 | 5 | 0 |  |  |  |  | 0
0 58 5 | 0 | 58 | 5 | 0 |  |  |  |  | 0
0 59 5 | 0 | 59 | 5 | 0 |  |  |  |  | 0
0 60 5 | 0 | 60 | 5 | 0 |  |  |  |  | 0
0 61 5 | 0 | 61 | 5 | 0 |  |  |  |  | 0
0 62 5 | 0 | 62 | 5 | 0 |  |  |  |  | 0
0 63 5 | 0 | 63 | 5 | 0 |  |  |  |  | 0
0 64 5 | 0 | 64 | 5 | 0 |  |  |  |  | 0
0 65 5 | 0 | 65 | 5 | 0 |  |  |  |  | 0
0 66 5 | 0 | 66 | 5 | 0 |  |  |  |  | 0
0 67 5 | 0 | 67 | 5 | 0 |  |  |  |  | 0
0 68 5 | 0 | 68 | 5 | 0 |  |  |  |  | 0
0 69 5 | 0 | 69 | 5 | 0 |  |  |  |  | 0
0 70 5 | 0 | 70 | 5 | 0 |  |  |  |  | 0
0 71 5 | 0 | 71 | 5 | 0 |  |  |  |  | 0
0 72 5 | 0 | 72 | 5 | 0 |  |  |  |  | 0
0 73 5 | 0 | 73 | 5 | 0 |  |  |  |  | 0
0 74 5 | 0 | 74 | 5 | 0 |  |  |  |  | 0
0 75 5 | 0 | 75 | 5 | 0 |  |  |  |  | 0
0 76 5 | 0 | 76 | 5 | 0 |  |  |  |  | 0
0 77 5 | 0 | 77 | 5 | 0 |  |  |  |  | 0
0 78 5 | 0 | 78 | 5 | 0 |  |  |  |  | 0
0 79 5 | 0 | 79 | 5 | 0 |  |  |  |  | 0
0 80 5 | 0 | 80 | 5 | 0 |  |  |  |  | 0
0 81 5 | 0 | 81 | 5 | 0 |  |  |  |  | 0
0 82 5 | 0 | 82 | 5 | 0 |  |  |  |  | 0
0 83 5 | 0 | 83 | 5 | 0 |  |  |  |  | 0
0 84 5 | 0 | 84 | 5 | 0 |  |  |  |  | 0
0 85 5 | 0 | 85 | 5 | 0 |  |  |  |  | 0
0 86 5 | 0 | 86 | 5 | 0 |  |  |  |  | 0
0 87 5 | 0 | 87 | 5 | 0 |  |  |  |  | 0
0 88 5 | 0 | 88 | 5 | 0 |  |  |  |  | 0
0 89 5 | 0 | 89 | 5 | 0 |  |  |  |  | 0
0 90 5 | 0 | 90 | 5 | 0 |  |  |  |  | 0
0 91 5 | 0 | 91 | 5 | 0 |  |  |  |  | 0
0 92 5 | 0 | 92 | 5 | 0 |  |  |  |  | 0
0 93 5 | 0 | 93 | 5 | 0 |  |  |  |  | 0
0 94 5 | 0 | 94 | 5 | 0 |  |  |  |  | 0
0 95 5 | 0 | 95 | 5 | 0 |  |  |  |  | 0
0 96 5 | 0 | 96 | 5 | 0 |  |  |  |  | 0
0 97 5 | 0 | 97 | 5 | 0 |  |  |  |  | 0
0 98 5 | 0 | 98 | 5 | 0 |  |  |  |  | 0
0 99 5 | 0 | 99 | 5 | 0 |  |  |  |  | 0
0 100 5 | 0 | 100 | 5 | 0 |  |  |  |  | 0
0 50 4 | 0 | 50 | 4 | 0 | 0 |  |  |  | 0
0 51 4 | 0 | 51 | 4 | 0 |  |  |  |  | 0
0 52 4 | 0 | 52 | 4 | 0 | 0 | 50 | 0 | 0 | 0
0 53 4 | 0 | 53 | 4 | 0 |  |  |  |  | 0
0 54 4 | 0 | 54 | 4 | 0 |  |  |  |  | 0
0 55 4 | 0 | 55 | 4 | 0 |  |  |  |  | 0
0 56 4 | 0 | 56 | 4 | 0 |  |  |  |  | 0
0 57 4 | 0 | 57 | 4 | 0 |  |  |  |  | 0
0 58 4 | 0 | 58 | 4 | 0 |  |  |  |  | 0
0 59 4 | 0 | 59 | 4 | 0 |  |  |  |  | 0
0 60 4 | 0 | 60 | 4 | 0 |  |  |  |  | 0
0 61 4 | 0 | 61 | 4 | 0 |  |  |  |  | 0
0 62 4 | 0 | 62 | 4 | 0 |  |  |  |  | 0
0 63 4 | 0 | 63 | 4 | 0 |  |  |  |  | 0
0 64 4 | 0 | 64 | 4 | 0 |  |  |  |  | 0
0 65 4 | 0 | 65 | 4 | 0 |  |  |  |  | 0
0 66 4 | 0 | 66 | 4 | 0 |  |  |  |  | 0
0 67 4 | 0 | 67 | 4 | 0 |  |  |  |  | 0
0 68 4 | 0 | 68 | 4 | 0 |  |  |  |  | 0
0 69 4 | 0 | 69 | 4 | 0 |  |  |  |  | 0
0 70 4 | 0 | 70 | 4 | 0 |  |  |  |  | 0
0 71 4 | 0 | 71 | 4 | 0 |  |  |  |  | 0
0 72 4 | 0 | 72 | 4 | 0 |  |  |  |  | 0
0 73 4 | 0 | 73 | 4 | 0 |  |  |  |  | 0
0 74 4 | 0 | 74 | 4 | 0 |  |  |  |  | 0
0 75 4 | 0 | 75 | 4 | 0 |  |  |  |  | 0
0 76 4 | 0 | 76 | 4 | 0 |  |  |  |  | 0
0 77 4 | 0 | 77 | 4 | 0 |  |  |  |  | 0
0 78 4 | 0 | 78 | 4 | 0 |  |  |  |  | 0
0 79 4 | 0 | 79 | 4 | 0 |  |  |  |  | 0
0 80 4 | 0 | 80 | 4 | 0 |  |  |  |  | 0
0 81 4 | 0 | 81 | 4 | 0 |  |  |  |  | 0
0 82 4 | 0 | 82 | 4 | 0 |  |  |  |  | 0
0 83 4 | 0 | 83 | 4 | 0 |  |  |  |  | 0
0 84 4 | 0 | 84 | 4 | 0 |  |  |  |  | 0
0 85 4 | 0 | 85 | 4 | 0 |  |  |  |  | 0
0 86 4 | 0 | 86 | 4 | 0 |  |  |  |  | 0
0 87 4 | 0 | 87 | 4 | 0 |  |  |  |  | 0
0 88 4 | 0 | 88 | 4 | 0 |  |  |  |  | 0
0 89 4 | 0 | 89 | 4 | 0 |  |  |  |  | 0
0 90 4 | 0 | 90 | 4 | 0 |  |  |  |  | 0
0 91 4 | 0 | 91 | 4 | 0 |  |  |  |  | 0
0 92 4 | 0 | 92 | 4 | 0 |  |  |  |  | 0
0 93 4 | 0 | 93 | 4 | 0 |  |  |  |  | 0
0 94 4 | 0 | 94 | 4 | 0 |  |  |  |  | 0
0 95 4 | 0 | 95 | 4 | 0 |  |  |  |  | 0
0 96 4 | 0 | 96 | 4 | 0 |  |  |  |  | 0
0 97 4 | 0 | 97 | 4 | 0 |  |  |  |  | 0
0 98 4 | 0 | 98 | 4 | 0 |  |  |  |  | 0
0 99 4 | 0 | 99 | 4 | 0 |  |  |  |  | 0
0 100 4 | 0 | 100 | 4 | 0 |  |  |  |  | 0

## Värden effektökning (hidden)
Sammanfogning | Radiator | K | l/s | Värde | Interpolering
Effekt ökning Type 11 300 50 20 | Effekt ökning Type 11 300 | 50 | 20 | 90 | 90 |  |  |  | 90 |  |  | l/s
Effekt ökning Type 11 300 51 20 | Effekt ökning Type 11 300 | 51 | 20 | 98.1 |  |  |  |  | 98.1 |  | K | 4 | 5 | 6 | 7 | 8 | 9 | 10 | 11 | 12 | 13 | 14 | 15 | 16 | 17 | 18 | 19 | 20
Effekt ökning Type 11 300 52 20 | Effekt ökning Type 11 300 | 52 | 20 | 106.2 | 495 | 50 | 405 | 8.1 | 106.2 | Effekt ökning Type 11 300 | 50 | 85 | 90 | 95 | 102.5 | 110 | 117.5 | 115 | 112.5 | 110 | 107.5 | 105 | 102.5 | 100 | 97.5 | 95 | 92.5 | 90
Effekt ökning Type 11 300 53 20 | Effekt ökning Type 11 300 | 53 | 20 | 114.3 |  |  |  |  | 114.3 |  | 100 | 125 | 140 | 155 | 175 | 195 | 220 | 245 | 270 | 295 | 320 | 345 | 370 | 395 | 420 | 445 | 470 | 495
Effekt ökning Type 11 300 54 20 | Effekt ökning Type 11 300 | 54 | 20 | 122.4 |  |  |  |  | 122.4
Effekt ökning Type 11 300 55 20 | Effekt ökning Type 11 300 | 55 | 20 | 130.5 |  |  |  |  | 130.5
Effekt ökning Type 11 300 56 20 | Effekt ökning Type 11 300 | 56 | 20 | 138.6 |  |  |  |  | 138.6
Effekt ökning Type 11 300 57 20 | Effekt ökning Type 11 300 | 57 | 20 | 146.7 |  |  |  |  | 146.7
Effekt ökning Type 11 300 58 20 | Effekt ökning Type 11 300 | 58 | 20 | 154.8 |  |  |  |  | 154.8
Effekt ökning Type 11 300 59 20 | Effekt ökning Type 11 300 | 59 | 20 | 162.9 |  |  |  |  | 162.9
Effekt ökning Type 11 300 60 20 | Effekt ökning Type 11 300 | 60 | 20 | 171 |  |  |  |  | 171
Effekt ökning Type 11 300 61 20 | Effekt ökning Type 11 300 | 61 | 20 | 179.1 |  |  |  |  | 179.1
Effekt ökning Type 11 300 62 20 | Effekt ökning Type 11 300 | 62 | 20 | 187.2 |  |  |  |  | 187.2
Effekt ökning Type 11 300 63 20 | Effekt ökning Type 11 300 | 63 | 20 | 195.3 |  |  |  |  | 195.3
Effekt ökning Type 11 300 64 20 | Effekt ökning Type 11 300 | 64 | 20 | 203.4 |  |  |  |  | 203.4
Effekt ökning Type 11 300 65 20 | Effekt ökning Type 11 300 | 65 | 20 | 211.5 |  |  |  |  | 211.5
Effekt ökning Type 11 300 66 20 | Effekt ökning Type 11 300 | 66 | 20 | 219.6 |  |  |  |  | 219.6
Effekt ökning Type 11 300 67 20 | Effekt ökning Type 11 300 | 67 | 20 | 227.7 |  |  |  |  | 227.7
Effekt ökning Type 11 300 68 20 | Effekt ökning Type 11 300 | 68 | 20 | 235.8 |  |  |  |  | 235.8
Effekt ökning Type 11 300 69 20 | Effekt ökning Type 11 300 | 69 | 20 | 243.9 |  |  |  |  | 243.9
Effekt ökning Type 11 300 70 20 | Effekt ökning Type 11 300 | 70 | 20 | 252 |  |  |  |  | 252
Effekt ökning Type 11 300 71 20 | Effekt ökning Type 11 300 | 71 | 20 | 260.1 |  |  |  |  | 260.1
Effekt ökning Type 11 300 72 20 | Effekt ökning Type 11 300 | 72 | 20 | 268.2 |  |  |  |  | 268.2
Effekt ökning Type 11 300 73 20 | Effekt ökning Type 11 300 | 73 | 20 | 276.3 |  |  |  |  | 276.3
Effekt ökning Type 11 300 74 20 | Effekt ökning Type 11 300 | 74 | 20 | 284.4 |  |  |  |  | 284.4
Effekt ökning Type 11 300 75 20 | Effekt ökning Type 11 300 | 75 | 20 | 292.5 |  |  |  |  | 292.5
Effekt ökning Type 11 300 76 20 | Effekt ökning Type 11 300 | 76 | 20 | 300.6 |  |  |  |  | 300.6
Effekt ökning Type 11 300 77 20 | Effekt ökning Type 11 300 | 77 | 20 | 308.7 |  |  |  |  | 308.7
Effekt ökning Type 11 300 78 20 | Effekt ökning Type 11 300 | 78 | 20 | 316.8 |  |  |  |  | 316.8
Effekt ökning Type 11 300 79 20 | Effekt ökning Type 11 300 | 79 | 20 | 324.9 |  |  |  |  | 324.9
Effekt ökning Type 11 300 80 20 | Effekt ökning Type 11 300 | 80 | 20 | 333 |  |  |  |  | 333
Effekt ökning Type 11 300 81 20 | Effekt ökning Type 11 300 | 81 | 20 | 341.1 |  |  |  |  | 341.1
Effekt ökning Type 11 300 82 20 | Effekt ökning Type 11 300 | 82 | 20 | 349.2 |  |  |  |  | 349.2
Effekt ökning Type 11 300 83 20 | Effekt ökning Type 11 300 | 83 | 20 | 357.3 |  |  |  |  | 357.3
Effekt ökning Type 11 300 84 20 | Effekt ökning Type 11 300 | 84 | 20 | 365.4 |  |  |  |  | 365.4
Effekt ökning Type 11 300 85 20 | Effekt ökning Type 11 300 | 85 | 20 | 373.5 |  |  |  |  | 373.5
Effekt ökning Type 11 300 86 20 | Effekt ökning Type 11 300 | 86 | 20 | 381.6 |  |  |  |  | 381.6
Effekt ökning Type 11 300 87 20 | Effekt ökning Type 11 300 | 87 | 20 | 389.7 |  |  |  |  | 389.7
Effekt ökning Type 11 300 88 20 | Effekt ökning Type 11 300 | 88 | 20 | 397.8 |  |  |  |  | 397.8
Effekt ökning Type 11 300 89 20 | Effekt ökning Type 11 300 | 89 | 20 | 405.9 |  |  |  |  | 405.9
Effekt ökning Type 11 300 90 20 | Effekt ökning Type 11 300 | 90 | 20 | 414 |  |  |  |  | 414
Effekt ökning Type 11 300 91 20 | Effekt ökning Type 11 300 | 91 | 20 | 422.1 |  |  |  |  | 422.1
Effekt ökning Type 11 300 92 20 | Effekt ökning Type 11 300 | 92 | 20 | 430.2 |  |  |  |  | 430.2
Effekt ökning Type 11 300 93 20 | Effekt ökning Type 11 300 | 93 | 20 | 438.3 |  |  |  |  | 438.3
Effekt ökning Type 11 300 94 20 | Effekt ökning Type 11 300 | 94 | 20 | 446.4 |  |  |  |  | 446.4
Effekt ökning Type 11 300 95 20 | Effekt ökning Type 11 300 | 95 | 20 | 454.5 |  |  |  |  | 454.5
Effekt ökning Type 11 300 96 20 | Effekt ökning Type 11 300 | 96 | 20 | 462.6 |  |  |  |  | 462.6
Effekt ökning Type 11 300 97 20 | Effekt ökning Type 11 300 | 97 | 20 | 470.7 |  |  |  |  | 470.7
Effekt ökning Type 11 300 98 20 | Effekt ökning Type 11 300 | 98 | 20 | 478.8 |  |  |  |  | 478.8
Effekt ökning Type 11 300 99 20 | Effekt ökning Type 11 300 | 99 | 20 | 486.9 |  |  |  |  | 486.9
Effekt ökning Type 11 300 100 20 | Effekt ökning Type 11 300 | 100 | 20 | 495 |  |  |  |  | 495
Effekt ökning Type 11 300 50 19 | Effekt ökning Type 11 300 | 50 | 19 | 92.5 | 92.5 |  |  |  | 92.5
Effekt ökning Type 11 300 51 19 | Effekt ökning Type 11 300 | 51 | 19 | 100.05 |  |  |  |  | 100.05
Effekt ökning Type 11 300 52 19 | Effekt ökning Type 11 300 | 52 | 19 | 107.6 | 470 | 50 | 377.5 | 7.55 | 107.6
Effekt ökning Type 11 300 53 19 | Effekt ökning Type 11 300 | 53 | 19 | 115.15 |  |  |  |  | 115.15
Effekt ökning Type 11 300 54 19 | Effekt ökning Type 11 300 | 54 | 19 | 122.7 |  |  |  |  | 122.7
Effekt ökning Type 11 300 55 19 | Effekt ökning Type 11 300 | 55 | 19 | 130.25 |  |  |  |  | 130.25
Effekt ökning Type 11 300 56 19 | Effekt ökning Type 11 300 | 56 | 19 | 137.8 |  |  |  |  | 137.8
Effekt ökning Type 11 300 57 19 | Effekt ökning Type 11 300 | 57 | 19 | 145.35 |  |  |  |  | 145.35
Effekt ökning Type 11 300 58 19 | Effekt ökning Type 11 300 | 58 | 19 | 152.9 |  |  |  |  | 152.9
Effekt ökning Type 11 300 59 19 | Effekt ökning Type 11 300 | 59 | 19 | 160.45 |  |  |  |  | 160.45
Effekt ökning Type 11 300 60 19 | Effekt ökning Type 11 300 | 60 | 19 | 168 |  |  |  |  | 168
Effekt ökning Type 11 300 61 19 | Effekt ökning Type 11 300 | 61 | 19 | 175.55 |  |  |  |  | 175.55
Effekt ökning Type 11 300 62 19 | Effekt ökning Type 11 300 | 62 | 19 | 183.1 |  |  |  |  | 183.1
Effekt ökning Type 11 300 63 19 | Effekt ökning Type 11 300 | 63 | 19 | 190.65 |  |  |  |  | 190.65
Effekt ökning Type 11 300 64 19 | Effekt ökning Type 11 300 | 64 | 19 | 198.2 |  |  |  |  | 198.2
Effekt ökning Type 11 300 65 19 | Effekt ökning Type 11 300 | 65 | 19 | 205.75 |  |  |  |  | 205.75
Effekt ökning Type 11 300 66 19 | Effekt ökning Type 11 300 | 66 | 19 | 213.3 |  |  |  |  | 213.3
Effekt ökning Type 11 300 67 19 | Effekt ökning Type 11 300 | 67 | 19 | 220.85 |  |  |  |  | 220.85
Effekt ökning Type 11 300 68 19 | Effekt ökning Type 11 300 | 68 | 19 | 228.4 |  |  |  |  | 228.4
Effekt ökning Type 11 300 69 19 | Effekt ökning Type 11 300 | 69 | 19 | 235.95 |  |  |  |  | 235.95
Effekt ökning Type 11 300 70 19 | Effekt ökning Type 11 300 | 70 | 19 | 243.5 |  |  |  |  | 243.5
Effekt ökning Type 11 300 71 19 | Effekt ökning Type 11 300 | 71 | 19 | 251.05 |  |  |  |  | 251.05
Effekt ökning Type 11 300 72 19 | Effekt ökning Type 11 300 | 72 | 19 | 258.6 |  |  |  |  | 258.6
Effekt ökning Type 11 300 73 19 | Effekt ökning Type 11 300 | 73 | 19 | 266.15 |  |  |  |  | 266.15
Effekt ökning Type 11 300 74 19 | Effekt ökning Type 11 300 | 74 | 19 | 273.7 |  |  |  |  | 273.7
Effekt ökning Type 11 300 75 19 | Effekt ökning Type 11 300 | 75 | 19 | 281.25 |  |  |  |  | 281.25
Effekt ökning Type 11 300 76 19 | Effekt ökning Type 11 300 | 76 | 19 | 288.8 |  |  |  |  | 288.8
Effekt ökning Type 11 300 77 19 | Effekt ökning Type 11 300 | 77 | 19 | 296.35 |  |  |  |  | 296.35
Effekt ökning Type 11 300 78 19 | Effekt ökning Type 11 300 | 78 | 19 | 303.9 |  |  |  |  | 303.9
Effekt ökning Type 11 300 79 19 | Effekt ökning Type 11 300 | 79 | 19 | 311.45 |  |  |  |  | 311.45
Effekt ökning Type 11 300 80 19 | Effekt ökning Type 11 300 | 80 | 19 | 319 |  |  |  |  | 319
Effekt ökning Type 11 300 81 19 | Effekt ökning Type 11 300 | 81 | 19 | 326.55 |  |  |  |  | 326.55
Effekt ökning Type 11 300 82 19 | Effekt ökning Type 11 300 | 82 | 19 | 334.1 |  |  |  |  | 334.1
Effekt ökning Type 11 300 83 19 | Effekt ökning Type 11 300 | 83 | 19 | 341.65 |  |  |  |  | 341.65
Effekt ökning Type 11 300 84 19 | Effekt ökning Type 11 300 | 84 | 19 | 349.2 |  |  |  |  | 349.2
Effekt ökning Type 11 300 85 19 | Effekt ökning Type 11 300 | 85 | 19 | 356.75 |  |  |  |  | 356.75
Effekt ökning Type 11 300 86 19 | Effekt ökning Type 11 300 | 86 | 19 | 364.3 |  |  |  |  | 364.3
Effekt ökning Type 11 300 87 19 | Effekt ökning Type 11 300 | 87 | 19 | 371.85 |  |  |  |  | 371.85
Effekt ökning Type 11 300 88 19 | Effekt ökning Type 11 300 | 88 | 19 | 379.4 |  |  |  |  | 379.4
Effekt ökning Type 11 300 89 19 | Effekt ökning Type 11 300 | 89 | 19 | 386.95 |  |  |  |  | 386.95
Effekt ökning Type 11 300 90 19 | Effekt ökning Type 11 300 | 90 | 19 | 394.5 |  |  |  |  | 394.5
Effekt ökning Type 11 300 91 19 | Effekt ökning Type 11 300 | 91 | 19 | 402.05 |  |  |  |  | 402.05
Effekt ökning Type 11 300 92 19 | Effekt ökning Type 11 300 | 92 | 19 | 409.6 |  |  |  |  | 409.6
Effekt ökning Type 11 300 93 19 | Effekt ökning Type 11 300 | 93 | 19 | 417.15 |  |  |  |  | 417.15
Effekt ökning Type 11 300 94 19 | Effekt ökning Type 11 300 | 94 | 19 | 424.7 |  |  |  |  | 424.7
Effekt ökning Type 11 300 95 19 | Effekt ökning Type 11 300 | 95 | 19 | 432.25 |  |  |  |  | 432.25
Effekt ökning Type 11 300 96 19 | Effekt ökning Type 11 300 | 96 | 19 | 439.8 |  |  |  |  | 439.8
Effekt ökning Type 11 300 97 19 | Effekt ökning Type 11 300 | 97 | 19 | 447.35 |  |  |  |  | 447.35
Effekt ökning Type 11 300 98 19 | Effekt ökning Type 11 300 | 98 | 19 | 454.9 |  |  |  |  | 454.9
Effekt ökning Type 11 300 99 19 | Effekt ökning Type 11 300 | 99 | 19 | 462.45 |  |  |  |  | 462.45
Effekt ökning Type 11 300 100 19 | Effekt ökning Type 11 300 | 100 | 19 | 470 |  |  |  |  | 470
Effekt ökning Type 11 300 50 18 | Effekt ökning Type 11 300 | 50 | 18 | 95 | 95 |  |  |  | 95
Effekt ökning Type 11 300 51 18 | Effekt ökning Type 11 300 | 51 | 18 | 102 |  |  |  |  | 102
Effekt ökning Type 11 300 52 18 | Effekt ökning Type 11 300 | 52 | 18 | 109 | 445 | 50 | 350 | 7 | 109
Effekt ökning Type 11 300 53 18 | Effekt ökning Type 11 300 | 53 | 18 | 116 |  |  |  |  | 116
Effekt ökning Type 11 300 54 18 | Effekt ökning Type 11 300 | 54 | 18 | 123 |  |  |  |  | 123
Effekt ökning Type 11 300 55 18 | Effekt ökning Type 11 300 | 55 | 18 | 130 |  |  |  |  | 130
Effekt ökning Type 11 300 56 18 | Effekt ökning Type 11 300 | 56 | 18 | 137 |  |  |  |  | 137
Effekt ökning Type 11 300 57 18 | Effekt ökning Type 11 300 | 57 | 18 | 144 |  |  |  |  | 144
Effekt ökning Type 11 300 58 18 | Effekt ökning Type 11 300 | 58 | 18 | 151 |  |  |  |  | 151
Effekt ökning Type 11 300 59 18 | Effekt ökning Type 11 300 | 59 | 18 | 158 |  |  |  |  | 158
Effekt ökning Type 11 300 60 18 | Effekt ökning Type 11 300 | 60 | 18 | 165 |  |  |  |  | 165
Effekt ökning Type 11 300 61 18 | Effekt ökning Type 11 300 | 61 | 18 | 172 |  |  |  |  | 172
Effekt ökning Type 11 300 62 18 | Effekt ökning Type 11 300 | 62 | 18 | 179 |  |  |  |  | 179
Effekt ökning Type 11 300 63 18 | Effekt ökning Type 11 300 | 63 | 18 | 186 |  |  |  |  | 186
Effekt ökning Type 11 300 64 18 | Effekt ökning Type 11 300 | 64 | 18 | 193 |  |  |  |  | 193
Effekt ökning Type 11 300 65 18 | Effekt ökning Type 11 300 | 65 | 18 | 200 |  |  |  |  | 200
Effekt ökning Type 11 300 66 18 | Effekt ökning Type 11 300 | 66 | 18 | 207 |  |  |  |  | 207
Effekt ökning Type 11 300 67 18 | Effekt ökning Type 11 300 | 67 | 18 | 214 |  |  |  |  | 214
Effekt ökning Type 11 300 68 18 | Effekt ökning Type 11 300 | 68 | 18 | 221 |  |  |  |  | 221
Effekt ökning Type 11 300 69 18 | Effekt ökning Type 11 300 | 69 | 18 | 228 |  |  |  |  | 228
Effekt ökning Type 11 300 70 18 | Effekt ökning Type 11 300 | 70 | 18 | 235 |  |  |  |  | 235
Effekt ökning Type 11 300 71 18 | Effekt ökning Type 11 300 | 71 | 18 | 242 |  |  |  |  | 242
Effekt ökning Type 11 300 72 18 | Effekt ökning Type 11 300 | 72 | 18 | 249 |  |  |  |  | 249
Effekt ökning Type 11 300 73 18 | Effekt ökning Type 11 300 | 73 | 18 | 256 |  |  |  |  | 256
Effekt ökning Type 11 300 74 18 | Effekt ökning Type 11 300 | 74 | 18 | 263 |  |  |  |  | 263
Effekt ökning Type 11 300 75 18 | Effekt ökning Type 11 300 | 75 | 18 | 270 |  |  |  |  | 270
Effekt ökning Type 11 300 76 18 | Effekt ökning Type 11 300 | 76 | 18 | 277 |  |  |  |  | 277
Effekt ökning Type 11 300 77 18 | Effekt ökning Type 11 300 | 77 | 18 | 284 |  |  |  |  | 284
Effekt ökning Type 11 300 78 18 | Effekt ökning Type 11 300 | 78 | 18 | 291 |  |  |  |  | 291
Effekt ökning Type 11 300 79 18 | Effekt ökning Type 11 300 | 79 | 18 | 298 |  |  |  |  | 298
Effekt ökning Type 11 300 80 18 | Effekt ökning Type 11 300 | 80 | 18 | 305 |  |  |  |  | 305
Effekt ökning Type 11 300 81 18 | Effekt ökning Type 11 300 | 81 | 18 | 312 |  |  |  |  | 312
Effekt ökning Type 11 300 82 18 | Effekt ökning Type 11 300 | 82 | 18 | 319 |  |  |  |  | 319
Effekt ökning Type 11 300 83 18 | Effekt ökning Type 11 300 | 83 | 18 | 326 |  |  |  |  | 326
Effekt ökning Type 11 300 84 18 | Effekt ökning Type 11 300 | 84 | 18 | 333 |  |  |  |  | 333
Effekt ökning Type 11 300 85 18 | Effekt ökning Type 11 300 | 85 | 18 | 340 |  |  |  |  | 340
Effekt ökning Type 11 300 86 18 | Effekt ökning Type 11 300 | 86 | 18 | 347 |  |  |  |  | 347
Effekt ökning Type 11 300 87 18 | Effekt ökning Type 11 300 | 87 | 18 | 354 |  |  |  |  | 354
Effekt ökning Type 11 300 88 18 | Effekt ökning Type 11 300 | 88 | 18 | 361 |  |  |  |  | 361
Effekt ökning Type 11 300 89 18 | Effekt ökning Type 11 300 | 89 | 18 | 368 |  |  |  |  | 368
Effekt ökning Type 11 300 90 18 | Effekt ökning Type 11 300 | 90 | 18 | 375 |  |  |  |  | 375
Effekt ökning Type 11 300 91 18 | Effekt ökning Type 11 300 | 91 | 18 | 382 |  |  |  |  | 382
Effekt ökning Type 11 300 92 18 | Effekt ökning Type 11 300 | 92 | 18 | 389 |  |  |  |  | 389
Effekt ökning Type 11 300 93 18 | Effekt ökning Type 11 300 | 93 | 18 | 396 |  |  |  |  | 396
Effekt ökning Type 11 300 94 18 | Effekt ökning Type 11 300 | 94 | 18 | 403 |  |  |  |  | 403
Effekt ökning Type 11 300 95 18 | Effekt ökning Type 11 300 | 95 | 18 | 410 |  |  |  |  | 410
Effekt ökning Type 11 300 96 18 | Effekt ökning Type 11 300 | 96 | 18 | 417 |  |  |  |  | 417
Effekt ökning Type 11 300 97 18 | Effekt ökning Type 11 300 | 97 | 18 | 424 |  |  |  |  | 424
Effekt ökning Type 11 300 98 18 | Effekt ökning Type 11 300 | 98 | 18 | 431 |  |  |  |  | 431
Effekt ökning Type 11 300 99 18 | Effekt ökning Type 11 300 | 99 | 18 | 438 |  |  |  |  | 438
Effekt ökning Type 11 300 100 18 | Effekt ökning Type 11 300 | 100 | 18 | 445 |  |  |  |  | 445
Effekt ökning Type 11 300 50 17 | Effekt ökning Type 11 300 | 50 | 17 | 97.5 | 97.5 |  |  |  | 97.5
Effekt ökning Type 11 300 51 17 | Effekt ökning Type 11 300 | 51 | 17 | 103.95 |  |  |  |  | 103.95
Effekt ökning Type 11 300 52 17 | Effekt ökning Type 11 300 | 52 | 17 | 110.4 | 420 | 50 | 322.5 | 6.45 | 110.4
Effekt ökning Type 11 300 53 17 | Effekt ökning Type 11 300 | 53 | 17 | 116.85 |  |  |  |  | 116.85
Effekt ökning Type 11 300 54 17 | Effekt ökning Type 11 300 | 54 | 17 | 123.3 |  |  |  |  | 123.3
Effekt ökning Type 11 300 55 17 | Effekt ökning Type 11 300 | 55 | 17 | 129.75 |  |  |  |  | 129.75
Effekt ökning Type 11 300 56 17 | Effekt ökning Type 11 300 | 56 | 17 | 136.2 |  |  |  |  | 136.2
Effekt ökning Type 11 300 57 17 | Effekt ökning Type 11 300 | 57 | 17 | 142.65 |  |  |  |  | 142.65
Effekt ökning Type 11 300 58 17 | Effekt ökning Type 11 300 | 58 | 17 | 149.1 |  |  |  |  | 149.1
Effekt ökning Type 11 300 59 17 | Effekt ökning Type 11 300 | 59 | 17 | 155.55 |  |  |  |  | 155.55
Effekt ökning Type 11 300 60 17 | Effekt ökning Type 11 300 | 60 | 17 | 162 |  |  |  |  | 162
Effekt ökning Type 11 300 61 17 | Effekt ökning Type 11 300 | 61 | 17 | 168.45 |  |  |  |  | 168.45
Effekt ökning Type 11 300 62 17 | Effekt ökning Type 11 300 | 62 | 17 | 174.9 |  |  |  |  | 174.9
Effekt ökning Type 11 300 63 17 | Effekt ökning Type 11 300 | 63 | 17 | 181.35 |  |  |  |  | 181.35
Effekt ökning Type 11 300 64 17 | Effekt ökning Type 11 300 | 64 | 17 | 187.8 |  |  |  |  | 187.8
Effekt ökning Type 11 300 65 17 | Effekt ökning Type 11 300 | 65 | 17 | 194.25 |  |  |  |  | 194.25
Effekt ökning Type 11 300 66 17 | Effekt ökning Type 11 300 | 66 | 17 | 200.7 |  |  |  |  | 200.7
Effekt ökning Type 11 300 67 17 | Effekt ökning Type 11 300 | 67 | 17 | 207.15 |  |  |  |  | 207.15
Effekt ökning Type 11 300 68 17 | Effekt ökning Type 11 300 | 68 | 17 | 213.6 |  |  |  |  | 213.6
Effekt ökning Type 11 300 69 17 | Effekt ökning Type 11 300 | 69 | 17 | 220.05 |  |  |  |  | 220.05
Effekt ökning Type 11 300 70 17 | Effekt ökning Type 11 300 | 70 | 17 | 226.5 |  |  |  |  | 226.5
Effekt ökning Type 11 300 71 17 | Effekt ökning Type 11 300 | 71 | 17 | 232.95 |  |  |  |  | 232.95
Effekt ökning Type 11 300 72 17 | Effekt ökning Type 11 300 | 72 | 17 | 239.4 |  |  |  |  | 239.4
Effekt ökning Type 11 300 73 17 | Effekt ökning Type 11 300 | 73 | 17 | 245.85 |  |  |  |  | 245.85
Effekt ökning Type 11 300 74 17 | Effekt ökning Type 11 300 | 74 | 17 | 252.3 |  |  |  |  | 252.3
Effekt ökning Type 11 300 75 17 | Effekt ökning Type 11 300 | 75 | 17 | 258.75 |  |  |  |  | 258.75
Effekt ökning Type 11 300 76 17 | Effekt ökning Type 11 300 | 76 | 17 | 265.2 |  |  |  |  | 265.2
Effekt ökning Type 11 300 77 17 | Effekt ökning Type 11 300 | 77 | 17 | 271.65 |  |  |  |  | 271.65
Effekt ökning Type 11 300 78 17 | Effekt ökning Type 11 300 | 78 | 17 | 278.1 |  |  |  |  | 278.1
Effekt ökning Type 11 300 79 17 | Effekt ökning Type 11 300 | 79 | 17 | 284.55 |  |  |  |  | 284.55
Effekt ökning Type 11 300 80 17 | Effekt ökning Type 11 300 | 80 | 17 | 291 |  |  |  |  | 291
Effekt ökning Type 11 300 81 17 | Effekt ökning Type 11 300 | 81 | 17 | 297.45 |  |  |  |  | 297.45
Effekt ökning Type 11 300 82 17 | Effekt ökning Type 11 300 | 82 | 17 | 303.9 |  |  |  |  | 303.9
Effekt ökning Type 11 300 83 17 | Effekt ökning Type 11 300 | 83 | 17 | 310.35 |  |  |  |  | 310.35
Effekt ökning Type 11 300 84 17 | Effekt ökning Type 11 300 | 84 | 17 | 316.8 |  |  |  |  | 316.8
Effekt ökning Type 11 300 85 17 | Effekt ökning Type 11 300 | 85 | 17 | 323.25 |  |  |  |  | 323.25
Effekt ökning Type 11 300 86 17 | Effekt ökning Type 11 300 | 86 | 17 | 329.7 |  |  |  |  | 329.7
Effekt ökning Type 11 300 87 17 | Effekt ökning Type 11 300 | 87 | 17 | 336.15 |  |  |  |  | 336.15
Effekt ökning Type 11 300 88 17 | Effekt ökning Type 11 300 | 88 | 17 | 342.6 |  |  |  |  | 342.6
Effekt ökning Type 11 300 89 17 | Effekt ökning Type 11 300 | 89 | 17 | 349.05 |  |  |  |  | 349.05
Effekt ökning Type 11 300 90 17 | Effekt ökning Type 11 300 | 90 | 17 | 355.5 |  |  |  |  | 355.5
Effekt ökning Type 11 300 91 17 | Effekt ökning Type 11 300 | 91 | 17 | 361.95 |  |  |  |  | 361.95
Effekt ökning Type 11 300 92 17 | Effekt ökning Type 11 300 | 92 | 17 | 368.4 |  |  |  |  | 368.4
Effekt ökning Type 11 300 93 17 | Effekt ökning Type 11 300 | 93 | 17 | 374.85 |  |  |  |  | 374.85
Effekt ökning Type 11 300 94 17 | Effekt ökning Type 11 300 | 94 | 17 | 381.3 |  |  |  |  | 381.3
Effekt ökning Type 11 300 95 17 | Effekt ökning Type 11 300 | 95 | 17 | 387.75 |  |  |  |  | 387.75
Effekt ökning Type 11 300 96 17 | Effekt ökning Type 11 300 | 96 | 17 | 394.2 |  |  |  |  | 394.2
Effekt ökning Type 11 300 97 17 | Effekt ökning Type 11 300 | 97 | 17 | 400.65 |  |  |  |  | 400.65
Effekt ökning Type 11 300 98 17 | Effekt ökning Type 11 300 | 98 | 17 | 407.1 |  |  |  |  | 407.1
Effekt ökning Type 11 300 99 17 | Effekt ökning Type 11 300 | 99 | 17 | 413.55 |  |  |  |  | 413.55
Effekt ökning Type 11 300 100 17 | Effekt ökning Type 11 300 | 100 | 17 | 420 |  |  |  |  | 420
Effekt ökning Type 11 300 50 16 | Effekt ökning Type 11 300 | 50 | 16 | 100 | 100 |  |  |  | 100
Effekt ökning Type 11 300 51 16 | Effekt ökning Type 11 300 | 51 | 16 | 105.9 |  |  |  |  | 105.9
Effekt ökning Type 11 300 52 16 | Effekt ökning Type 11 300 | 52 | 16 | 111.8 | 395 | 50 | 295 | 5.9 | 111.8
Effekt ökning Type 11 300 53 16 | Effekt ökning Type 11 300 | 53 | 16 | 117.7 |  |  |  |  | 117.7
Effekt ökning Type 11 300 54 16 | Effekt ökning Type 11 300 | 54 | 16 | 123.6 |  |  |  |  | 123.6
Effekt ökning Type 11 300 55 16 | Effekt ökning Type 11 300 | 55 | 16 | 129.5 |  |  |  |  | 129.5
Effekt ökning Type 11 300 56 16 | Effekt ökning Type 11 300 | 56 | 16 | 135.4 |  |  |  |  | 135.4
Effekt ökning Type 11 300 57 16 | Effekt ökning Type 11 300 | 57 | 16 | 141.3 |  |  |  |  | 141.3
Effekt ökning Type 11 300 58 16 | Effekt ökning Type 11 300 | 58 | 16 | 147.2 |  |  |  |  | 147.2
Effekt ökning Type 11 300 59 16 | Effekt ökning Type 11 300 | 59 | 16 | 153.1 |  |  |  |  | 153.1
Effekt ökning Type 11 300 60 16 | Effekt ökning Type 11 300 | 60 | 16 | 159 |  |  |  |  | 159
Effekt ökning Type 11 300 61 16 | Effekt ökning Type 11 300 | 61 | 16 | 164.9 |  |  |  |  | 164.9
Effekt ökning Type 11 300 62 16 | Effekt ökning Type 11 300 | 62 | 16 | 170.8 |  |  |  |  | 170.8
Effekt ökning Type 11 300 63 16 | Effekt ökning Type 11 300 | 63 | 16 | 176.7 |  |  |  |  | 176.7
Effekt ökning Type 11 300 64 16 | Effekt ökning Type 11 300 | 64 | 16 | 182.6 |  |  |  |  | 182.6
Effekt ökning Type 11 300 65 16 | Effekt ökning Type 11 300 | 65 | 16 | 188.5 |  |  |  |  | 188.5
Effekt ökning Type 11 300 66 16 | Effekt ökning Type 11 300 | 66 | 16 | 194.4 |  |  |  |  | 194.4
Effekt ökning Type 11 300 67 16 | Effekt ökning Type 11 300 | 67 | 16 | 200.3 |  |  |  |  | 200.3
Effekt ökning Type 11 300 68 16 | Effekt ökning Type 11 300 | 68 | 16 | 206.2 |  |  |  |  | 206.2
Effekt ökning Type 11 300 69 16 | Effekt ökning Type 11 300 | 69 | 16 | 212.1 |  |  |  |  | 212.1
Effekt ökning Type 11 300 70 16 | Effekt ökning Type 11 300 | 70 | 16 | 218 |  |  |  |  | 218
Effekt ökning Type 11 300 71 16 | Effekt ökning Type 11 300 | 71 | 16 | 223.9 |  |  |  |  | 223.9
Effekt ökning Type 11 300 72 16 | Effekt ökning Type 11 300 | 72 | 16 | 229.8 |  |  |  |  | 229.8
Effekt ökning Type 11 300 73 16 | Effekt ökning Type 11 300 | 73 | 16 | 235.7 |  |  |  |  | 235.7
Effekt ökning Type 11 300 74 16 | Effekt ökning Type 11 300 | 74 | 16 | 241.6 |  |  |  |  | 241.6
Effekt ökning Type 11 300 75 16 | Effekt ökning Type 11 300 | 75 | 16 | 247.5 |  |  |  |  | 247.5
Effekt ökning Type 11 300 76 16 | Effekt ökning Type 11 300 | 76 | 16 | 253.4 |  |  |  |  | 253.4
Effekt ökning Type 11 300 77 16 | Effekt ökning Type 11 300 | 77 | 16 | 259.3 |  |  |  |  | 259.3
Effekt ökning Type 11 300 78 16 | Effekt ökning Type 11 300 | 78 | 16 | 265.2 |  |  |  |  | 265.2
Effekt ökning Type 11 300 79 16 | Effekt ökning Type 11 300 | 79 | 16 | 271.1 |  |  |  |  | 271.1
Effekt ökning Type 11 300 80 16 | Effekt ökning Type 11 300 | 80 | 16 | 277 |  |  |  |  | 277
Effekt ökning Type 11 300 81 16 | Effekt ökning Type 11 300 | 81 | 16 | 282.9 |  |  |  |  | 282.9
Effekt ökning Type 11 300 82 16 | Effekt ökning Type 11 300 | 82 | 16 | 288.8 |  |  |  |  | 288.8
Effekt ökning Type 11 300 83 16 | Effekt ökning Type 11 300 | 83 | 16 | 294.7 |  |  |  |  | 294.7
Effekt ökning Type 11 300 84 16 | Effekt ökning Type 11 300 | 84 | 16 | 300.6 |  |  |  |  | 300.6
Effekt ökning Type 11 300 85 16 | Effekt ökning Type 11 300 | 85 | 16 | 306.5 |  |  |  |  | 306.5
Effekt ökning Type 11 300 86 16 | Effekt ökning Type 11 300 | 86 | 16 | 312.4 |  |  |  |  | 312.4
Effekt ökning Type 11 300 87 16 | Effekt ökning Type 11 300 | 87 | 16 | 318.3 |  |  |  |  | 318.3
Effekt ökning Type 11 300 88 16 | Effekt ökning Type 11 300 | 88 | 16 | 324.2 |  |  |  |  | 324.2
Effekt ökning Type 11 300 89 16 | Effekt ökning Type 11 300 | 89 | 16 | 330.1 |  |  |  |  | 330.1
Effekt ökning Type 11 300 90 16 | Effekt ökning Type 11 300 | 90 | 16 | 336 |  |  |  |  | 336
Effekt ökning Type 11 300 91 16 | Effekt ökning Type 11 300 | 91 | 16 | 341.9 |  |  |  |  | 341.9
Effekt ökning Type 11 300 92 16 | Effekt ökning Type 11 300 | 92 | 16 | 347.8 |  |  |  |  | 347.8
Effekt ökning Type 11 300 93 16 | Effekt ökning Type 11 300 | 93 | 16 | 353.7 |  |  |  |  | 353.7
Effekt ökning Type 11 300 94 16 | Effekt ökning Type 11 300 | 94 | 16 | 359.6 |  |  |  |  | 359.6
Effekt ökning Type 11 300 95 16 | Effekt ökning Type 11 300 | 95 | 16 | 365.5 |  |  |  |  | 365.5
Effekt ökning Type 11 300 96 16 | Effekt ökning Type 11 300 | 96 | 16 | 371.4 |  |  |  |  | 371.4
Effekt ökning Type 11 300 97 16 | Effekt ökning Type 11 300 | 97 | 16 | 377.3 |  |  |  |  | 377.3
Effekt ökning Type 11 300 98 16 | Effekt ökning Type 11 300 | 98 | 16 | 383.2 |  |  |  |  | 383.2
Effekt ökning Type 11 300 99 16 | Effekt ökning Type 11 300 | 99 | 16 | 389.1 |  |  |  |  | 389.1
Effekt ökning Type 11 300 100 16 | Effekt ökning Type 11 300 | 100 | 16 | 395 |  |  |  |  | 395
Effekt ökning Type 11 300 50 15 | Effekt ökning Type 11 300 | 50 | 15 | 102.5 | 102.5 |  |  |  | 102.5
Effekt ökning Type 11 300 51 15 | Effekt ökning Type 11 300 | 51 | 15 | 107.85 |  |  |  |  | 107.85
Effekt ökning Type 11 300 52 15 | Effekt ökning Type 11 300 | 52 | 15 | 113.2 | 370 | 50 | 267.5 | 5.35 | 113.2
Effekt ökning Type 11 300 53 15 | Effekt ökning Type 11 300 | 53 | 15 | 118.55 |  |  |  |  | 118.55
Effekt ökning Type 11 300 54 15 | Effekt ökning Type 11 300 | 54 | 15 | 123.9 |  |  |  |  | 123.9
Effekt ökning Type 11 300 55 15 | Effekt ökning Type 11 300 | 55 | 15 | 129.25 |  |  |  |  | 129.25
Effekt ökning Type 11 300 56 15 | Effekt ökning Type 11 300 | 56 | 15 | 134.6 |  |  |  |  | 134.6
Effekt ökning Type 11 300 57 15 | Effekt ökning Type 11 300 | 57 | 15 | 139.95 |  |  |  |  | 139.95
Effekt ökning Type 11 300 58 15 | Effekt ökning Type 11 300 | 58 | 15 | 145.3 |  |  |  |  | 145.3
Effekt ökning Type 11 300 59 15 | Effekt ökning Type 11 300 | 59 | 15 | 150.65 |  |  |  |  | 150.65
Effekt ökning Type 11 300 60 15 | Effekt ökning Type 11 300 | 60 | 15 | 156 |  |  |  |  | 156
Effekt ökning Type 11 300 61 15 | Effekt ökning Type 11 300 | 61 | 15 | 161.35 |  |  |  |  | 161.35
Effekt ökning Type 11 300 62 15 | Effekt ökning Type 11 300 | 62 | 15 | 166.7 |  |  |  |  | 166.7
Effekt ökning Type 11 300 63 15 | Effekt ökning Type 11 300 | 63 | 15 | 172.05 |  |  |  |  | 172.05
Effekt ökning Type 11 300 64 15 | Effekt ökning Type 11 300 | 64 | 15 | 177.4 |  |  |  |  | 177.4
Effekt ökning Type 11 300 65 15 | Effekt ökning Type 11 300 | 65 | 15 | 182.75 |  |  |  |  | 182.75
Effekt ökning Type 11 300 66 15 | Effekt ökning Type 11 300 | 66 | 15 | 188.1 |  |  |  |  | 188.1
Effekt ökning Type 11 300 67 15 | Effekt ökning Type 11 300 | 67 | 15 | 193.45 |  |  |  |  | 193.45
Effekt ökning Type 11 300 68 15 | Effekt ökning Type 11 300 | 68 | 15 | 198.8 |  |  |  |  | 198.8
Effekt ökning Type 11 300 69 15 | Effekt ökning Type 11 300 | 69 | 15 | 204.15 |  |  |  |  | 204.15
Effekt ökning Type 11 300 70 15 | Effekt ökning Type 11 300 | 70 | 15 | 209.5 |  |  |  |  | 209.5
Effekt ökning Type 11 300 71 15 | Effekt ökning Type 11 300 | 71 | 15 | 214.85 |  |  |  |  | 214.85
Effekt ökning Type 11 300 72 15 | Effekt ökning Type 11 300 | 72 | 15 | 220.2 |  |  |  |  | 220.2
Effekt ökning Type 11 300 73 15 | Effekt ökning Type 11 300 | 73 | 15 | 225.55 |  |  |  |  | 225.55
Effekt ökning Type 11 300 74 15 | Effekt ökning Type 11 300 | 74 | 15 | 230.9 |  |  |  |  | 230.9
Effekt ökning Type 11 300 75 15 | Effekt ökning Type 11 300 | 75 | 15 | 236.25 |  |  |  |  | 236.25
Effekt ökning Type 11 300 76 15 | Effekt ökning Type 11 300 | 76 | 15 | 241.6 |  |  |  |  | 241.6
Effekt ökning Type 11 300 77 15 | Effekt ökning Type 11 300 | 77 | 15 | 246.95 |  |  |  |  | 246.95
Effekt ökning Type 11 300 78 15 | Effekt ökning Type 11 300 | 78 | 15 | 252.3 |  |  |  |  | 252.3
Effekt ökning Type 11 300 79 15 | Effekt ökning Type 11 300 | 79 | 15 | 257.65 |  |  |  |  | 257.65
Effekt ökning Type 11 300 80 15 | Effekt ökning Type 11 300 | 80 | 15 | 263 |  |  |  |  | 263
Effekt ökning Type 11 300 81 15 | Effekt ökning Type 11 300 | 81 | 15 | 268.35 |  |  |  |  | 268.35
Effekt ökning Type 11 300 82 15 | Effekt ökning Type 11 300 | 82 | 15 | 273.7 |  |  |  |  | 273.7
Effekt ökning Type 11 300 83 15 | Effekt ökning Type 11 300 | 83 | 15 | 279.05 |  |  |  |  | 279.05
Effekt ökning Type 11 300 84 15 | Effekt ökning Type 11 300 | 84 | 15 | 284.4 |  |  |  |  | 284.4
Effekt ökning Type 11 300 85 15 | Effekt ökning Type 11 300 | 85 | 15 | 289.75 |  |  |  |  | 289.75
Effekt ökning Type 11 300 86 15 | Effekt ökning Type 11 300 | 86 | 15 | 295.1 |  |  |  |  | 295.1
Effekt ökning Type 11 300 87 15 | Effekt ökning Type 11 300 | 87 | 15 | 300.45 |  |  |  |  | 300.45
Effekt ökning Type 11 300 88 15 | Effekt ökning Type 11 300 | 88 | 15 | 305.8 |  |  |  |  | 305.8
Effekt ökning Type 11 300 89 15 | Effekt ökning Type 11 300 | 89 | 15 | 311.15 |  |  |  |  | 311.15
Effekt ökning Type 11 300 90 15 | Effekt ökning Type 11 300 | 90 | 15 | 316.5 |  |  |  |  | 316.5
Effekt ökning Type 11 300 91 15 | Effekt ökning Type 11 300 | 91 | 15 | 321.85 |  |  |  |  | 321.85
Effekt ökning Type 11 300 92 15 | Effekt ökning Type 11 300 | 92 | 15 | 327.2 |  |  |  |  | 327.2
Effekt ökning Type 11 300 93 15 | Effekt ökning Type 11 300 | 93 | 15 | 332.55 |  |  |  |  | 332.55
Effekt ökning Type 11 300 94 15 | Effekt ökning Type 11 300 | 94 | 15 | 337.9 |  |  |  |  | 337.9
Effekt ökning Type 11 300 95 15 | Effekt ökning Type 11 300 | 95 | 15 | 343.25 |  |  |  |  | 343.25
Effekt ökning Type 11 300 96 15 | Effekt ökning Type 11 300 | 96 | 15 | 348.6 |  |  |  |  | 348.6
Effekt ökning Type 11 300 97 15 | Effekt ökning Type 11 300 | 97 | 15 | 353.95 |  |  |  |  | 353.95
Effekt ökning Type 11 300 98 15 | Effekt ökning Type 11 300 | 98 | 15 | 359.3 |  |  |  |  | 359.3
Effekt ökning Type 11 300 99 15 | Effekt ökning Type 11 300 | 99 | 15 | 364.65 |  |  |  |  | 364.65
Effekt ökning Type 11 300 100 15 | Effekt ökning Type 11 300 | 100 | 15 | 370 |  |  |  |  | 370
Effekt ökning Type 11 300 50 14 | Effekt ökning Type 11 300 | 50 | 14 | 105 | 105 |  |  |  | 105
Effekt ökning Type 11 300 51 14 | Effekt ökning Type 11 300 | 51 | 14 | 109.8 |  |  |  |  | 109.8
Effekt ökning Type 11 300 52 14 | Effekt ökning Type 11 300 | 52 | 14 | 114.6 | 345 | 50 | 240 | 4.8 | 114.6
Effekt ökning Type 11 300 53 14 | Effekt ökning Type 11 300 | 53 | 14 | 119.4 |  |  |  |  | 119.4
Effekt ökning Type 11 300 54 14 | Effekt ökning Type 11 300 | 54 | 14 | 124.2 |  |  |  |  | 124.2
Effekt ökning Type 11 300 55 14 | Effekt ökning Type 11 300 | 55 | 14 | 129 |  |  |  |  | 129
Effekt ökning Type 11 300 56 14 | Effekt ökning Type 11 300 | 56 | 14 | 133.8 |  |  |  |  | 133.8
Effekt ökning Type 11 300 57 14 | Effekt ökning Type 11 300 | 57 | 14 | 138.6 |  |  |  |  | 138.6
Effekt ökning Type 11 300 58 14 | Effekt ökning Type 11 300 | 58 | 14 | 143.4 |  |  |  |  | 143.4
Effekt ökning Type 11 300 59 14 | Effekt ökning Type 11 300 | 59 | 14 | 148.2 |  |  |  |  | 148.2
Effekt ökning Type 11 300 60 14 | Effekt ökning Type 11 300 | 60 | 14 | 153 |  |  |  |  | 153
Effekt ökning Type 11 300 61 14 | Effekt ökning Type 11 300 | 61 | 14 | 157.8 |  |  |  |  | 157.8
Effekt ökning Type 11 300 62 14 | Effekt ökning Type 11 300 | 62 | 14 | 162.6 |  |  |  |  | 162.6
Effekt ökning Type 11 300 63 14 | Effekt ökning Type 11 300 | 63 | 14 | 167.4 |  |  |  |  | 167.4
Effekt ökning Type 11 300 64 14 | Effekt ökning Type 11 300 | 64 | 14 | 172.2 |  |  |  |  | 172.2
Effekt ökning Type 11 300 65 14 | Effekt ökning Type 11 300 | 65 | 14 | 177 |  |  |  |  | 177
Effekt ökning Type 11 300 66 14 | Effekt ökning Type 11 300 | 66 | 14 | 181.8 |  |  |  |  | 181.8
Effekt ökning Type 11 300 67 14 | Effekt ökning Type 11 300 | 67 | 14 | 186.6 |  |  |  |  | 186.6
Effekt ökning Type 11 300 68 14 | Effekt ökning Type 11 300 | 68 | 14 | 191.4 |  |  |  |  | 191.4
Effekt ökning Type 11 300 69 14 | Effekt ökning Type 11 300 | 69 | 14 | 196.2 |  |  |  |  | 196.2
Effekt ökning Type 11 300 70 14 | Effekt ökning Type 11 300 | 70 | 14 | 201 |  |  |  |  | 201
Effekt ökning Type 11 300 71 14 | Effekt ökning Type 11 300 | 71 | 14 | 205.8 |  |  |  |  | 205.8
Effekt ökning Type 11 300 72 14 | Effekt ökning Type 11 300 | 72 | 14 | 210.6 |  |  |  |  | 210.6
Effekt ökning Type 11 300 73 14 | Effekt ökning Type 11 300 | 73 | 14 | 215.4 |  |  |  |  | 215.4
Effekt ökning Type 11 300 74 14 | Effekt ökning Type 11 300 | 74 | 14 | 220.2 |  |  |  |  | 220.2
Effekt ökning Type 11 300 75 14 | Effekt ökning Type 11 300 | 75 | 14 | 225 |  |  |  |  | 225
Effekt ökning Type 11 300 76 14 | Effekt ökning Type 11 300 | 76 | 14 | 229.8 |  |  |  |  | 229.8
Effekt ökning Type 11 300 77 14 | Effekt ökning Type 11 300 | 77 | 14 | 234.6 |  |  |  |  | 234.6
Effekt ökning Type 11 300 78 14 | Effekt ökning Type 11 300 | 78 | 14 | 239.4 |  |  |  |  | 239.4
Effekt ökning Type 11 300 79 14 | Effekt ökning Type 11 300 | 79 | 14 | 244.2 |  |  |  |  | 244.2
Effekt ökning Type 11 300 80 14 | Effekt ökning Type 11 300 | 80 | 14 | 249 |  |  |  |  | 249
Effekt ökning Type 11 300 81 14 | Effekt ökning Type 11 300 | 81 | 14 | 253.8 |  |  |  |  | 253.8
Effekt ökning Type 11 300 82 14 | Effekt ökning Type 11 300 | 82 | 14 | 258.6 |  |  |  |  | 258.6
Effekt ökning Type 11 300 83 14 | Effekt ökning Type 11 300 | 83 | 14 | 263.4 |  |  |  |  | 263.4
Effekt ökning Type 11 300 84 14 | Effekt ökning Type 11 300 | 84 | 14 | 268.2 |  |  |  |  | 268.2
Effekt ökning Type 11 300 85 14 | Effekt ökning Type 11 300 | 85 | 14 | 273 |  |  |  |  | 273
Effekt ökning Type 11 300 86 14 | Effekt ökning Type 11 300 | 86 | 14 | 277.8 |  |  |  |  | 277.8
Effekt ökning Type 11 300 87 14 | Effekt ökning Type 11 300 | 87 | 14 | 282.6 |  |  |  |  | 282.6
Effekt ökning Type 11 300 88 14 | Effekt ökning Type 11 300 | 88 | 14 | 287.4 |  |  |  |  | 287.4
Effekt ökning Type 11 300 89 14 | Effekt ökning Type 11 300 | 89 | 14 | 292.2 |  |  |  |  | 292.2
Effekt ökning Type 11 300 90 14 | Effekt ökning Type 11 300 | 90 | 14 | 297 |  |  |  |  | 297
Effekt ökning Type 11 300 91 14 | Effekt ökning Type 11 300 | 91 | 14 | 301.8 |  |  |  |  | 301.8
Effekt ökning Type 11 300 92 14 | Effekt ökning Type 11 300 | 92 | 14 | 306.6 |  |  |  |  | 306.6
Effekt ökning Type 11 300 93 14 | Effekt ökning Type 11 300 | 93 | 14 | 311.4 |  |  |  |  | 311.4
Effekt ökning Type 11 300 94 14 | Effekt ökning Type 11 300 | 94 | 14 | 316.2 |  |  |  |  | 316.2
Effekt ökning Type 11 300 95 14 | Effekt ökning Type 11 300 | 95 | 14 | 321 |  |  |  |  | 321
Effekt ökning Type 11 300 96 14 | Effekt ökning Type 11 300 | 96 | 14 | 325.8 |  |  |  |  | 325.8
Effekt ökning Type 11 300 97 14 | Effekt ökning Type 11 300 | 97 | 14 | 330.6 |  |  |  |  | 330.6
Effekt ökning Type 11 300 98 14 | Effekt ökning Type 11 300 | 98 | 14 | 335.4 |  |  |  |  | 335.4
Effekt ökning Type 11 300 99 14 | Effekt ökning Type 11 300 | 99 | 14 | 340.2 |  |  |  |  | 340.2
Effekt ökning Type 11 300 100 14 | Effekt ökning Type 11 300 | 100 | 14 | 345 |  |  |  |  | 345
Effekt ökning Type 11 300 50 13 | Effekt ökning Type 11 300 | 50 | 13 | 107.5 | 107.5 |  |  |  | 107.5
Effekt ökning Type 11 300 51 13 | Effekt ökning Type 11 300 | 51 | 13 | 111.75 |  |  |  |  | 111.75
Effekt ökning Type 11 300 52 13 | Effekt ökning Type 11 300 | 52 | 13 | 116 | 320 | 50 | 212.5 | 4.25 | 116
Effekt ökning Type 11 300 53 13 | Effekt ökning Type 11 300 | 53 | 13 | 120.25 |  |  |  |  | 120.25
Effekt ökning Type 11 300 54 13 | Effekt ökning Type 11 300 | 54 | 13 | 124.5 |  |  |  |  | 124.5
Effekt ökning Type 11 300 55 13 | Effekt ökning Type 11 300 | 55 | 13 | 128.75 |  |  |  |  | 128.75
Effekt ökning Type 11 300 56 13 | Effekt ökning Type 11 300 | 56 | 13 | 133 |  |  |  |  | 133
Effekt ökning Type 11 300 57 13 | Effekt ökning Type 11 300 | 57 | 13 | 137.25 |  |  |  |  | 137.25
Effekt ökning Type 11 300 58 13 | Effekt ökning Type 11 300 | 58 | 13 | 141.5 |  |  |  |  | 141.5
Effekt ökning Type 11 300 59 13 | Effekt ökning Type 11 300 | 59 | 13 | 145.75 |  |  |  |  | 145.75
Effekt ökning Type 11 300 60 13 | Effekt ökning Type 11 300 | 60 | 13 | 150 |  |  |  |  | 150
Effekt ökning Type 11 300 61 13 | Effekt ökning Type 11 300 | 61 | 13 | 154.25 |  |  |  |  | 154.25
Effekt ökning Type 11 300 62 13 | Effekt ökning Type 11 300 | 62 | 13 | 158.5 |  |  |  |  | 158.5
Effekt ökning Type 11 300 63 13 | Effekt ökning Type 11 300 | 63 | 13 | 162.75 |  |  |  |  | 162.75
Effekt ökning Type 11 300 64 13 | Effekt ökning Type 11 300 | 64 | 13 | 167 |  |  |  |  | 167
Effekt ökning Type 11 300 65 13 | Effekt ökning Type 11 300 | 65 | 13 | 171.25 |  |  |  |  | 171.25
Effekt ökning Type 11 300 66 13 | Effekt ökning Type 11 300 | 66 | 13 | 175.5 |  |  |  |  | 175.5
Effekt ökning Type 11 300 67 13 | Effekt ökning Type 11 300 | 67 | 13 | 179.75 |  |  |  |  | 179.75
Effekt ökning Type 11 300 68 13 | Effekt ökning Type 11 300 | 68 | 13 | 184 |  |  |  |  | 184
Effekt ökning Type 11 300 69 13 | Effekt ökning Type 11 300 | 69 | 13 | 188.25 |  |  |  |  | 188.25
Effekt ökning Type 11 300 70 13 | Effekt ökning Type 11 300 | 70 | 13 | 192.5 |  |  |  |  | 192.5
Effekt ökning Type 11 300 71 13 | Effekt ökning Type 11 300 | 71 | 13 | 196.75 |  |  |  |  | 196.75
Effekt ökning Type 11 300 72 13 | Effekt ökning Type 11 300 | 72 | 13 | 201 |  |  |  |  | 201
Effekt ökning Type 11 300 73 13 | Effekt ökning Type 11 300 | 73 | 13 | 205.25 |  |  |  |  | 205.25
Effekt ökning Type 11 300 74 13 | Effekt ökning Type 11 300 | 74 | 13 | 209.5 |  |  |  |  | 209.5
Effekt ökning Type 11 300 75 13 | Effekt ökning Type 11 300 | 75 | 13 | 213.75 |  |  |  |  | 213.75
Effekt ökning Type 11 300 76 13 | Effekt ökning Type 11 300 | 76 | 13 | 218 |  |  |  |  | 218
Effekt ökning Type 11 300 77 13 | Effekt ökning Type 11 300 | 77 | 13 | 222.25 |  |  |  |  | 222.25
Effekt ökning Type 11 300 78 13 | Effekt ökning Type 11 300 | 78 | 13 | 226.5 |  |  |  |  | 226.5
Effekt ökning Type 11 300 79 13 | Effekt ökning Type 11 300 | 79 | 13 | 230.75 |  |  |  |  | 230.75
Effekt ökning Type 11 300 80 13 | Effekt ökning Type 11 300 | 80 | 13 | 235 |  |  |  |  | 235
Effekt ökning Type 11 300 81 13 | Effekt ökning Type 11 300 | 81 | 13 | 239.25 |  |  |  |  | 239.25
Effekt ökning Type 11 300 82 13 | Effekt ökning Type 11 300 | 82 | 13 | 243.5 |  |  |  |  | 243.5
Effekt ökning Type 11 300 83 13 | Effekt ökning Type 11 300 | 83 | 13 | 247.75 |  |  |  |  | 247.75
Effekt ökning Type 11 300 84 13 | Effekt ökning Type 11 300 | 84 | 13 | 252 |  |  |  |  | 252
Effekt ökning Type 11 300 85 13 | Effekt ökning Type 11 300 | 85 | 13 | 256.25 |  |  |  |  | 256.25
Effekt ökning Type 11 300 86 13 | Effekt ökning Type 11 300 | 86 | 13 | 260.5 |  |  |  |  | 260.5
Effekt ökning Type 11 300 87 13 | Effekt ökning Type 11 300 | 87 | 13 | 264.75 |  |  |  |  | 264.75
Effekt ökning Type 11 300 88 13 | Effekt ökning Type 11 300 | 88 | 13 | 269 |  |  |  |  | 269
Effekt ökning Type 11 300 89 13 | Effekt ökning Type 11 300 | 89 | 13 | 273.25 |  |  |  |  | 273.25
Effekt ökning Type 11 300 90 13 | Effekt ökning Type 11 300 | 90 | 13 | 277.5 |  |  |  |  | 277.5
Effekt ökning Type 11 300 91 13 | Effekt ökning Type 11 300 | 91 | 13 | 281.75 |  |  |  |  | 281.75
Effekt ökning Type 11 300 92 13 | Effekt ökning Type 11 300 | 92 | 13 | 286 |  |  |  |  | 286
Effekt ökning Type 11 300 93 13 | Effekt ökning Type 11 300 | 93 | 13 | 290.25 |  |  |  |  | 290.25
Effekt ökning Type 11 300 94 13 | Effekt ökning Type 11 300 | 94 | 13 | 294.5 |  |  |  |  | 294.5
Effekt ökning Type 11 300 95 13 | Effekt ökning Type 11 300 | 95 | 13 | 298.75 |  |  |  |  | 298.75
Effekt ökning Type 11 300 96 13 | Effekt ökning Type 11 300 | 96 | 13 | 303 |  |  |  |  | 303
Effekt ökning Type 11 300 97 13 | Effekt ökning Type 11 300 | 97 | 13 | 307.25 |  |  |  |  | 307.25
Effekt ökning Type 11 300 98 13 | Effekt ökning Type 11 300 | 98 | 13 | 311.5 |  |  |  |  | 311.5
Effekt ökning Type 11 300 99 13 | Effekt ökning Type 11 300 | 99 | 13 | 315.75 |  |  |  |  | 315.75
Effekt ökning Type 11 300 100 13 | Effekt ökning Type 11 300 | 100 | 13 | 320 |  |  |  |  | 320
Effekt ökning Type 11 300 50 12 | Effekt ökning Type 11 300 | 50 | 12 | 110 | 110 |  |  |  | 110
Effekt ökning Type 11 300 51 12 | Effekt ökning Type 11 300 | 51 | 12 | 113.7 |  |  |  |  | 113.7
Effekt ökning Type 11 300 52 12 | Effekt ökning Type 11 300 | 52 | 12 | 117.4 | 295 | 50 | 185 | 3.7 | 117.4
Effekt ökning Type 11 300 53 12 | Effekt ökning Type 11 300 | 53 | 12 | 121.1 |  |  |  |  | 121.1
Effekt ökning Type 11 300 54 12 | Effekt ökning Type 11 300 | 54 | 12 | 124.8 |  |  |  |  | 124.8
Effekt ökning Type 11 300 55 12 | Effekt ökning Type 11 300 | 55 | 12 | 128.5 |  |  |  |  | 128.5
Effekt ökning Type 11 300 56 12 | Effekt ökning Type 11 300 | 56 | 12 | 132.2 |  |  |  |  | 132.2
Effekt ökning Type 11 300 57 12 | Effekt ökning Type 11 300 | 57 | 12 | 135.9 |  |  |  |  | 135.9
Effekt ökning Type 11 300 58 12 | Effekt ökning Type 11 300 | 58 | 12 | 139.6 |  |  |  |  | 139.6
Effekt ökning Type 11 300 59 12 | Effekt ökning Type 11 300 | 59 | 12 | 143.3 |  |  |  |  | 143.3
Effekt ökning Type 11 300 60 12 | Effekt ökning Type 11 300 | 60 | 12 | 147 |  |  |  |  | 147
Effekt ökning Type 11 300 61 12 | Effekt ökning Type 11 300 | 61 | 12 | 150.7 |  |  |  |  | 150.7
Effekt ökning Type 11 300 62 12 | Effekt ökning Type 11 300 | 62 | 12 | 154.4 |  |  |  |  | 154.4
Effekt ökning Type 11 300 63 12 | Effekt ökning Type 11 300 | 63 | 12 | 158.1 |  |  |  |  | 158.1
Effekt ökning Type 11 300 64 12 | Effekt ökning Type 11 300 | 64 | 12 | 161.8 |  |  |  |  | 161.8
Effekt ökning Type 11 300 65 12 | Effekt ökning Type 11 300 | 65 | 12 | 165.5 |  |  |  |  | 165.5
Effekt ökning Type 11 300 66 12 | Effekt ökning Type 11 300 | 66 | 12 | 169.2 |  |  |  |  | 169.2
Effekt ökning Type 11 300 67 12 | Effekt ökning Type 11 300 | 67 | 12 | 172.9 |  |  |  |  | 172.9
Effekt ökning Type 11 300 68 12 | Effekt ökning Type 11 300 | 68 | 12 | 176.6 |  |  |  |  | 176.6
Effekt ökning Type 11 300 69 12 | Effekt ökning Type 11 300 | 69 | 12 | 180.3 |  |  |  |  | 180.3
Effekt ökning Type 11 300 70 12 | Effekt ökning Type 11 300 | 70 | 12 | 184 |  |  |  |  | 184
Effekt ökning Type 11 300 71 12 | Effekt ökning Type 11 300 | 71 | 12 | 187.7 |  |  |  |  | 187.7
Effekt ökning Type 11 300 72 12 | Effekt ökning Type 11 300 | 72 | 12 | 191.4 |  |  |  |  | 191.4
Effekt ökning Type 11 300 73 12 | Effekt ökning Type 11 300 | 73 | 12 | 195.1 |  |  |  |  | 195.1
Effekt ökning Type 11 300 74 12 | Effekt ökning Type 11 300 | 74 | 12 | 198.8 |  |  |  |  | 198.8
Effekt ökning Type 11 300 75 12 | Effekt ökning Type 11 300 | 75 | 12 | 202.5 |  |  |  |  | 202.5
Effekt ökning Type 11 300 76 12 | Effekt ökning Type 11 300 | 76 | 12 | 206.2 |  |  |  |  | 206.2
Effekt ökning Type 11 300 77 12 | Effekt ökning Type 11 300 | 77 | 12 | 209.9 |  |  |  |  | 209.9
Effekt ökning Type 11 300 78 12 | Effekt ökning Type 11 300 | 78 | 12 | 213.6 |  |  |  |  | 213.6
Effekt ökning Type 11 300 79 12 | Effekt ökning Type 11 300 | 79 | 12 | 217.3 |  |  |  |  | 217.3
Effekt ökning Type 11 300 80 12 | Effekt ökning Type 11 300 | 80 | 12 | 221 |  |  |  |  | 221
Effekt ökning Type 11 300 81 12 | Effekt ökning Type 11 300 | 81 | 12 | 224.7 |  |  |  |  | 224.7
Effekt ökning Type 11 300 82 12 | Effekt ökning Type 11 300 | 82 | 12 | 228.4 |  |  |  |  | 228.4
Effekt ökning Type 11 300 83 12 | Effekt ökning Type 11 300 | 83 | 12 | 232.1 |  |  |  |  | 232.1
Effekt ökning Type 11 300 84 12 | Effekt ökning Type 11 300 | 84 | 12 | 235.8 |  |  |  |  | 235.8
Effekt ökning Type 11 300 85 12 | Effekt ökning Type 11 300 | 85 | 12 | 239.5 |  |  |  |  | 239.5
Effekt ökning Type 11 300 86 12 | Effekt ökning Type 11 300 | 86 | 12 | 243.2 |  |  |  |  | 243.2
Effekt ökning Type 11 300 87 12 | Effekt ökning Type 11 300 | 87 | 12 | 246.9 |  |  |  |  | 246.9
Effekt ökning Type 11 300 88 12 | Effekt ökning Type 11 300 | 88 | 12 | 250.6 |  |  |  |  | 250.6
Effekt ökning Type 11 300 89 12 | Effekt ökning Type 11 300 | 89 | 12 | 254.3 |  |  |  |  | 254.3
Effekt ökning Type 11 300 90 12 | Effekt ökning Type 11 300 | 90 | 12 | 258 |  |  |  |  | 258
Effekt ökning Type 11 300 91 12 | Effekt ökning Type 11 300 | 91 | 12 | 261.7 |  |  |  |  | 261.7
Effekt ökning Type 11 300 92 12 | Effekt ökning Type 11 300 | 92 | 12 | 265.4 |  |  |  |  | 265.4
Effekt ökning Type 11 300 93 12 | Effekt ökning Type 11 300 | 93 | 12 | 269.1 |  |  |  |  | 269.1
Effekt ökning Type 11 300 94 12 | Effekt ökning Type 11 300 | 94 | 12 | 272.8 |  |  |  |  | 272.8
Effekt ökning Type 11 300 95 12 | Effekt ökning Type 11 300 | 95 | 12 | 276.5 |  |  |  |  | 276.5
Effekt ökning Type 11 300 96 12 | Effekt ökning Type 11 300 | 96 | 12 | 280.2 |  |  |  |  | 280.2
Effekt ökning Type 11 300 97 12 | Effekt ökning Type 11 300 | 97 | 12 | 283.9 |  |  |  |  | 283.9
Effekt ökning Type 11 300 98 12 | Effekt ökning Type 11 300 | 98 | 12 | 287.6 |  |  |  |  | 287.6
Effekt ökning Type 11 300 99 12 | Effekt ökning Type 11 300 | 99 | 12 | 291.3 |  |  |  |  | 291.3
Effekt ökning Type 11 300 100 12 | Effekt ökning Type 11 300 | 100 | 12 | 295 |  |  |  |  | 295
Effekt ökning Type 11 300 50 11 | Effekt ökning Type 11 300 | 50 | 11 | 112.5 | 112.5 |  |  |  | 112.5
Effekt ökning Type 11 300 51 11 | Effekt ökning Type 11 300 | 51 | 11 | 115.65 |  |  |  |  | 115.65
Effekt ökning Type 11 300 52 11 | Effekt ökning Type 11 300 | 52 | 11 | 118.8 | 270 | 50 | 157.5 | 3.15 | 118.8
Effekt ökning Type 11 300 53 11 | Effekt ökning Type 11 300 | 53 | 11 | 121.95 |  |  |  |  | 121.95
Effekt ökning Type 11 300 54 11 | Effekt ökning Type 11 300 | 54 | 11 | 125.1 |  |  |  |  | 125.1
Effekt ökning Type 11 300 55 11 | Effekt ökning Type 11 300 | 55 | 11 | 128.25 |  |  |  |  | 128.25
Effekt ökning Type 11 300 56 11 | Effekt ökning Type 11 300 | 56 | 11 | 131.4 |  |  |  |  | 131.4
Effekt ökning Type 11 300 57 11 | Effekt ökning Type 11 300 | 57 | 11 | 134.55 |  |  |  |  | 134.55
Effekt ökning Type 11 300 58 11 | Effekt ökning Type 11 300 | 58 | 11 | 137.7 |  |  |  |  | 137.7
Effekt ökning Type 11 300 59 11 | Effekt ökning Type 11 300 | 59 | 11 | 140.85 |  |  |  |  | 140.85
Effekt ökning Type 11 300 60 11 | Effekt ökning Type 11 300 | 60 | 11 | 144 |  |  |  |  | 144
Effekt ökning Type 11 300 61 11 | Effekt ökning Type 11 300 | 61 | 11 | 147.15 |  |  |  |  | 147.15
Effekt ökning Type 11 300 62 11 | Effekt ökning Type 11 300 | 62 | 11 | 150.3 |  |  |  |  | 150.3
Effekt ökning Type 11 300 63 11 | Effekt ökning Type 11 300 | 63 | 11 | 153.45 |  |  |  |  | 153.45
Effekt ökning Type 11 300 64 11 | Effekt ökning Type 11 300 | 64 | 11 | 156.6 |  |  |  |  | 156.6
Effekt ökning Type 11 300 65 11 | Effekt ökning Type 11 300 | 65 | 11 | 159.75 |  |  |  |  | 159.75
Effekt ökning Type 11 300 66 11 | Effekt ökning Type 11 300 | 66 | 11 | 162.9 |  |  |  |  | 162.9
Effekt ökning Type 11 300 67 11 | Effekt ökning Type 11 300 | 67 | 11 | 166.05 |  |  |  |  | 166.05
Effekt ökning Type 11 300 68 11 | Effekt ökning Type 11 300 | 68 | 11 | 169.2 |  |  |  |  | 169.2
Effekt ökning Type 11 300 69 11 | Effekt ökning Type 11 300 | 69 | 11 | 172.35 |  |  |  |  | 172.35
Effekt ökning Type 11 300 70 11 | Effekt ökning Type 11 300 | 70 | 11 | 175.5 |  |  |  |  | 175.5
Effekt ökning Type 11 300 71 11 | Effekt ökning Type 11 300 | 71 | 11 | 178.65 |  |  |  |  | 178.65
Effekt ökning Type 11 300 72 11 | Effekt ökning Type 11 300 | 72 | 11 | 181.8 |  |  |  |  | 181.8
Effekt ökning Type 11 300 73 11 | Effekt ökning Type 11 300 | 73 | 11 | 184.95 |  |  |  |  | 184.95
Effekt ökning Type 11 300 74 11 | Effekt ökning Type 11 300 | 74 | 11 | 188.1 |  |  |  |  | 188.1
Effekt ökning Type 11 300 75 11 | Effekt ökning Type 11 300 | 75 | 11 | 191.25 |  |  |  |  | 191.25
Effekt ökning Type 11 300 76 11 | Effekt ökning Type 11 300 | 76 | 11 | 194.4 |  |  |  |  | 194.4
Effekt ökning Type 11 300 77 11 | Effekt ökning Type 11 300 | 77 | 11 | 197.55 |  |  |  |  | 197.55
Effekt ökning Type 11 300 78 11 | Effekt ökning Type 11 300 | 78 | 11 | 200.7 |  |  |  |  | 200.7
Effekt ökning Type 11 300 79 11 | Effekt ökning Type 11 300 | 79 | 11 | 203.85 |  |  |  |  | 203.85
Effekt ökning Type 11 300 80 11 | Effekt ökning Type 11 300 | 80 | 11 | 207 |  |  |  |  | 207
Effekt ökning Type 11 300 81 11 | Effekt ökning Type 11 300 | 81 | 11 | 210.15 |  |  |  |  | 210.15
Effekt ökning Type 11 300 82 11 | Effekt ökning Type 11 300 | 82 | 11 | 213.3 |  |  |  |  | 213.3
Effekt ökning Type 11 300 83 11 | Effekt ökning Type 11 300 | 83 | 11 | 216.45 |  |  |  |  | 216.45
Effekt ökning Type 11 300 84 11 | Effekt ökning Type 11 300 | 84 | 11 | 219.6 |  |  |  |  | 219.6
Effekt ökning Type 11 300 85 11 | Effekt ökning Type 11 300 | 85 | 11 | 222.75 |  |  |  |  | 222.75
Effekt ökning Type 11 300 86 11 | Effekt ökning Type 11 300 | 86 | 11 | 225.9 |  |  |  |  | 225.9
Effekt ökning Type 11 300 87 11 | Effekt ökning Type 11 300 | 87 | 11 | 229.05 |  |  |  |  | 229.05
Effekt ökning Type 11 300 88 11 | Effekt ökning Type 11 300 | 88 | 11 | 232.2 |  |  |  |  | 232.2
Effekt ökning Type 11 300 89 11 | Effekt ökning Type 11 300 | 89 | 11 | 235.35 |  |  |  |  | 235.35
Effekt ökning Type 11 300 90 11 | Effekt ökning Type 11 300 | 90 | 11 | 238.5 |  |  |  |  | 238.5
Effekt ökning Type 11 300 91 11 | Effekt ökning Type 11 300 | 91 | 11 | 241.65 |  |  |  |  | 241.65
Effekt ökning Type 11 300 92 11 | Effekt ökning Type 11 300 | 92 | 11 | 244.8 |  |  |  |  | 244.8
Effekt ökning Type 11 300 93 11 | Effekt ökning Type 11 300 | 93 | 11 | 247.95 |  |  |  |  | 247.95
Effekt ökning Type 11 300 94 11 | Effekt ökning Type 11 300 | 94 | 11 | 251.1 |  |  |  |  | 251.1
Effekt ökning Type 11 300 95 11 | Effekt ökning Type 11 300 | 95 | 11 | 254.25 |  |  |  |  | 254.25
Effekt ökning Type 11 300 96 11 | Effekt ökning Type 11 300 | 96 | 11 | 257.4 |  |  |  |  | 257.4
Effekt ökning Type 11 300 97 11 | Effekt ökning Type 11 300 | 97 | 11 | 260.55 |  |  |  |  | 260.55
Effekt ökning Type 11 300 98 11 | Effekt ökning Type 11 300 | 98 | 11 | 263.7 |  |  |  |  | 263.7
Effekt ökning Type 11 300 99 11 | Effekt ökning Type 11 300 | 99 | 11 | 266.85 |  |  |  |  | 266.85
Effekt ökning Type 11 300 100 11 | Effekt ökning Type 11 300 | 100 | 11 | 270 |  |  |  |  | 270
Effekt ökning Type 11 300 50 10 | Effekt ökning Type 11 300 | 50 | 10 | 115 | 115 |  |  |  | 115
Effekt ökning Type 11 300 51 10 | Effekt ökning Type 11 300 | 51 | 10 | 117.6 |  |  |  |  | 117.6
Effekt ökning Type 11 300 52 10 | Effekt ökning Type 11 300 | 52 | 10 | 120.2 | 245 | 50 | 130 | 2.6 | 120.2
Effekt ökning Type 11 300 53 10 | Effekt ökning Type 11 300 | 53 | 10 | 122.8 |  |  |  |  | 122.8
Effekt ökning Type 11 300 54 10 | Effekt ökning Type 11 300 | 54 | 10 | 125.4 |  |  |  |  | 125.4
Effekt ökning Type 11 300 55 10 | Effekt ökning Type 11 300 | 55 | 10 | 128 |  |  |  |  | 128
Effekt ökning Type 11 300 56 10 | Effekt ökning Type 11 300 | 56 | 10 | 130.6 |  |  |  |  | 130.6
Effekt ökning Type 11 300 57 10 | Effekt ökning Type 11 300 | 57 | 10 | 133.2 |  |  |  |  | 133.2
Effekt ökning Type 11 300 58 10 | Effekt ökning Type 11 300 | 58 | 10 | 135.8 |  |  |  |  | 135.8
Effekt ökning Type 11 300 59 10 | Effekt ökning Type 11 300 | 59 | 10 | 138.4 |  |  |  |  | 138.4
Effekt ökning Type 11 300 60 10 | Effekt ökning Type 11 300 | 60 | 10 | 141 |  |  |  |  | 141
Effekt ökning Type 11 300 61 10 | Effekt ökning Type 11 300 | 61 | 10 | 143.6 |  |  |  |  | 143.6
Effekt ökning Type 11 300 62 10 | Effekt ökning Type 11 300 | 62 | 10 | 146.2 |  |  |  |  | 146.2
Effekt ökning Type 11 300 63 10 | Effekt ökning Type 11 300 | 63 | 10 | 148.8 |  |  |  |  | 148.8
Effekt ökning Type 11 300 64 10 | Effekt ökning Type 11 300 | 64 | 10 | 151.4 |  |  |  |  | 151.4
Effekt ökning Type 11 300 65 10 | Effekt ökning Type 11 300 | 65 | 10 | 154 |  |  |  |  | 154
Effekt ökning Type 11 300 66 10 | Effekt ökning Type 11 300 | 66 | 10 | 156.6 |  |  |  |  | 156.6
Effekt ökning Type 11 300 67 10 | Effekt ökning Type 11 300 | 67 | 10 | 159.2 |  |  |  |  | 159.2
Effekt ökning Type 11 300 68 10 | Effekt ökning Type 11 300 | 68 | 10 | 161.8 |  |  |  |  | 161.8
Effekt ökning Type 11 300 69 10 | Effekt ökning Type 11 300 | 69 | 10 | 164.4 |  |  |  |  | 164.4
Effekt ökning Type 11 300 70 10 | Effekt ökning Type 11 300 | 70 | 10 | 167 |  |  |  |  | 167
Effekt ökning Type 11 300 71 10 | Effekt ökning Type 11 300 | 71 | 10 | 169.6 |  |  |  |  | 169.6
Effekt ökning Type 11 300 72 10 | Effekt ökning Type 11 300 | 72 | 10 | 172.2 |  |  |  |  | 172.2
Effekt ökning Type 11 300 73 10 | Effekt ökning Type 11 300 | 73 | 10 | 174.8 |  |  |  |  | 174.8
Effekt ökning Type 11 300 74 10 | Effekt ökning Type 11 300 | 74 | 10 | 177.4 |  |  |  |  | 177.4
Effekt ökning Type 11 300 75 10 | Effekt ökning Type 11 300 | 75 | 10 | 180 |  |  |  |  | 180
Effekt ökning Type 11 300 76 10 | Effekt ökning Type 11 300 | 76 | 10 | 182.6 |  |  |  |  | 182.6
Effekt ökning Type 11 300 77 10 | Effekt ökning Type 11 300 | 77 | 10 | 185.2 |  |  |  |  | 185.2
Effekt ökning Type 11 300 78 10 | Effekt ökning Type 11 300 | 78 | 10 | 187.8 |  |  |  |  | 187.8
Effekt ökning Type 11 300 79 10 | Effekt ökning Type 11 300 | 79 | 10 | 190.4 |  |  |  |  | 190.4
Effekt ökning Type 11 300 80 10 | Effekt ökning Type 11 300 | 80 | 10 | 193 |  |  |  |  | 193
Effekt ökning Type 11 300 81 10 | Effekt ökning Type 11 300 | 81 | 10 | 195.6 |  |  |  |  | 195.6
Effekt ökning Type 11 300 82 10 | Effekt ökning Type 11 300 | 82 | 10 | 198.2 |  |  |  |  | 198.2
Effekt ökning Type 11 300 83 10 | Effekt ökning Type 11 300 | 83 | 10 | 200.8 |  |  |  |  | 200.8
Effekt ökning Type 11 300 84 10 | Effekt ökning Type 11 300 | 84 | 10 | 203.4 |  |  |  |  | 203.4
Effekt ökning Type 11 300 85 10 | Effekt ökning Type 11 300 | 85 | 10 | 206 |  |  |  |  | 206
Effekt ökning Type 11 300 86 10 | Effekt ökning Type 11 300 | 86 | 10 | 208.6 |  |  |  |  | 208.6
Effekt ökning Type 11 300 87 10 | Effekt ökning Type 11 300 | 87 | 10 | 211.2 |  |  |  |  | 211.2
Effekt ökning Type 11 300 88 10 | Effekt ökning Type 11 300 | 88 | 10 | 213.8 |  |  |  |  | 213.8
Effekt ökning Type 11 300 89 10 | Effekt ökning Type 11 300 | 89 | 10 | 216.4 |  |  |  |  | 216.4
Effekt ökning Type 11 300 90 10 | Effekt ökning Type 11 300 | 90 | 10 | 219 |  |  |  |  | 219
Effekt ökning Type 11 300 91 10 | Effekt ökning Type 11 300 | 91 | 10 | 221.6 |  |  |  |  | 221.6
Effekt ökning Type 11 300 92 10 | Effekt ökning Type 11 300 | 92 | 10 | 224.2 |  |  |  |  | 224.2
Effekt ökning Type 11 300 93 10 | Effekt ökning Type 11 300 | 93 | 10 | 226.8 |  |  |  |  | 226.8
Effekt ökning Type 11 300 94 10 | Effekt ökning Type 11 300 | 94 | 10 | 229.4 |  |  |  |  | 229.4
Effekt ökning Type 11 300 95 10 | Effekt ökning Type 11 300 | 95 | 10 | 232 |  |  |  |  | 232
Effekt ökning Type 11 300 96 10 | Effekt ökning Type 11 300 | 96 | 10 | 234.6 |  |  |  |  | 234.6
Effekt ökning Type 11 300 97 10 | Effekt ökning Type 11 300 | 97 | 10 | 237.2 |  |  |  |  | 237.2
Effekt ökning Type 11 300 98 10 | Effekt ökning Type 11 300 | 98 | 10 | 239.8 |  |  |  |  | 239.8
Effekt ökning Type 11 300 99 10 | Effekt ökning Type 11 300 | 99 | 10 | 242.4 |  |  |  |  | 242.4
Effekt ökning Type 11 300 100 10 | Effekt ökning Type 11 300 | 100 | 10 | 245 |  |  |  |  | 245
Effekt ökning Type 11 300 50 9 | Effekt ökning Type 11 300 | 50 | 9 | 117.5 | 117.5 |  |  |  | 117.5
Effekt ökning Type 11 300 51 9 | Effekt ökning Type 11 300 | 51 | 9 | 119.55 |  |  |  |  | 119.55
Effekt ökning Type 11 300 52 9 | Effekt ökning Type 11 300 | 52 | 9 | 121.6 | 220 | 50 | 102.5 | 2.05 | 121.6
Effekt ökning Type 11 300 53 9 | Effekt ökning Type 11 300 | 53 | 9 | 123.65 |  |  |  |  | 123.65
Effekt ökning Type 11 300 54 9 | Effekt ökning Type 11 300 | 54 | 9 | 125.7 |  |  |  |  | 125.7
Effekt ökning Type 11 300 55 9 | Effekt ökning Type 11 300 | 55 | 9 | 127.75 |  |  |  |  | 127.75
Effekt ökning Type 11 300 56 9 | Effekt ökning Type 11 300 | 56 | 9 | 129.8 |  |  |  |  | 129.8
Effekt ökning Type 11 300 57 9 | Effekt ökning Type 11 300 | 57 | 9 | 131.85 |  |  |  |  | 131.85
Effekt ökning Type 11 300 58 9 | Effekt ökning Type 11 300 | 58 | 9 | 133.9 |  |  |  |  | 133.9
Effekt ökning Type 11 300 59 9 | Effekt ökning Type 11 300 | 59 | 9 | 135.95 |  |  |  |  | 135.95
Effekt ökning Type 11 300 60 9 | Effekt ökning Type 11 300 | 60 | 9 | 138 |  |  |  |  | 138
Effekt ökning Type 11 300 61 9 | Effekt ökning Type 11 300 | 61 | 9 | 140.05 |  |  |  |  | 140.05
Effekt ökning Type 11 300 62 9 | Effekt ökning Type 11 300 | 62 | 9 | 142.1 |  |  |  |  | 142.1
Effekt ökning Type 11 300 63 9 | Effekt ökning Type 11 300 | 63 | 9 | 144.15 |  |  |  |  | 144.15
Effekt ökning Type 11 300 64 9 | Effekt ökning Type 11 300 | 64 | 9 | 146.2 |  |  |  |  | 146.2
Effekt ökning Type 11 300 65 9 | Effekt ökning Type 11 300 | 65 | 9 | 148.25 |  |  |  |  | 148.25
Effekt ökning Type 11 300 66 9 | Effekt ökning Type 11 300 | 66 | 9 | 150.3 |  |  |  |  | 150.3
Effekt ökning Type 11 300 67 9 | Effekt ökning Type 11 300 | 67 | 9 | 152.35 |  |  |  |  | 152.35
Effekt ökning Type 11 300 68 9 | Effekt ökning Type 11 300 | 68 | 9 | 154.4 |  |  |  |  | 154.4
Effekt ökning Type 11 300 69 9 | Effekt ökning Type 11 300 | 69 | 9 | 156.45 |  |  |  |  | 156.45
Effekt ökning Type 11 300 70 9 | Effekt ökning Type 11 300 | 70 | 9 | 158.5 |  |  |  |  | 158.5
Effekt ökning Type 11 300 71 9 | Effekt ökning Type 11 300 | 71 | 9 | 160.55 |  |  |  |  | 160.55
Effekt ökning Type 11 300 72 9 | Effekt ökning Type 11 300 | 72 | 9 | 162.6 |  |  |  |  | 162.6
Effekt ökning Type 11 300 73 9 | Effekt ökning Type 11 300 | 73 | 9 | 164.65 |  |  |  |  | 164.65
Effekt ökning Type 11 300 74 9 | Effekt ökning Type 11 300 | 74 | 9 | 166.7 |  |  |  |  | 166.7
Effekt ökning Type 11 300 75 9 | Effekt ökning Type 11 300 | 75 | 9 | 168.75 |  |  |  |  | 168.75
Effekt ökning Type 11 300 76 9 | Effekt ökning Type 11 300 | 76 | 9 | 170.8 |  |  |  |  | 170.8
Effekt ökning Type 11 300 77 9 | Effekt ökning Type 11 300 | 77 | 9 | 172.85 |  |  |  |  | 172.85
Effekt ökning Type 11 300 78 9 | Effekt ökning Type 11 300 | 78 | 9 | 174.9 |  |  |  |  | 174.9
Effekt ökning Type 11 300 79 9 | Effekt ökning Type 11 300 | 79 | 9 | 176.95 |  |  |  |  | 176.95
Effekt ökning Type 11 300 80 9 | Effekt ökning Type 11 300 | 80 | 9 | 179 |  |  |  |  | 179
Effekt ökning Type 11 300 81 9 | Effekt ökning Type 11 300 | 81 | 9 | 181.05 |  |  |  |  | 181.05
Effekt ökning Type 11 300 82 9 | Effekt ökning Type 11 300 | 82 | 9 | 183.1 |  |  |  |  | 183.1
Effekt ökning Type 11 300 83 9 | Effekt ökning Type 11 300 | 83 | 9 | 185.15 |  |  |  |  | 185.15
Effekt ökning Type 11 300 84 9 | Effekt ökning Type 11 300 | 84 | 9 | 187.2 |  |  |  |  | 187.2
Effekt ökning Type 11 300 85 9 | Effekt ökning Type 11 300 | 85 | 9 | 189.25 |  |  |  |  | 189.25
Effekt ökning Type 11 300 86 9 | Effekt ökning Type 11 300 | 86 | 9 | 191.3 |  |  |  |  | 191.3
Effekt ökning Type 11 300 87 9 | Effekt ökning Type 11 300 | 87 | 9 | 193.35 |  |  |  |  | 193.35
Effekt ökning Type 11 300 88 9 | Effekt ökning Type 11 300 | 88 | 9 | 195.4 |  |  |  |  | 195.4
Effekt ökning Type 11 300 89 9 | Effekt ökning Type 11 300 | 89 | 9 | 197.45 |  |  |  |  | 197.45
Effekt ökning Type 11 300 90 9 | Effekt ökning Type 11 300 | 90 | 9 | 199.5 |  |  |  |  | 199.5
Effekt ökning Type 11 300 91 9 | Effekt ökning Type 11 300 | 91 | 9 | 201.55 |  |  |  |  | 201.55
Effekt ökning Type 11 300 92 9 | Effekt ökning Type 11 300 | 92 | 9 | 203.6 |  |  |  |  | 203.6
Effekt ökning Type 11 300 93 9 | Effekt ökning Type 11 300 | 93 | 9 | 205.65 |  |  |  |  | 205.65
Effekt ökning Type 11 300 94 9 | Effekt ökning Type 11 300 | 94 | 9 | 207.7 |  |  |  |  | 207.7
Effekt ökning Type 11 300 95 9 | Effekt ökning Type 11 300 | 95 | 9 | 209.75 |  |  |  |  | 209.75
Effekt ökning Type 11 300 96 9 | Effekt ökning Type 11 300 | 96 | 9 | 211.8 |  |  |  |  | 211.8
Effekt ökning Type 11 300 97 9 | Effekt ökning Type 11 300 | 97 | 9 | 213.85 |  |  |  |  | 213.85
Effekt ökning Type 11 300 98 9 | Effekt ökning Type 11 300 | 98 | 9 | 215.9 |  |  |  |  | 215.9
Effekt ökning Type 11 300 99 9 | Effekt ökning Type 11 300 | 99 | 9 | 217.95 |  |  |  |  | 217.95
Effekt ökning Type 11 300 100 9 | Effekt ökning Type 11 300 | 100 | 9 | 220 |  |  |  |  | 220
Effekt ökning Type 11 300 50 8 | Effekt ökning Type 11 300 | 50 | 8 | 110 | 110 |  |  |  | 110
Effekt ökning Type 11 300 51 8 | Effekt ökning Type 11 300 | 51 | 8 | 111.7 |  |  |  |  | 111.7
Effekt ökning Type 11 300 52 8 | Effekt ökning Type 11 300 | 52 | 8 | 113.4 | 195 | 50 | 85 | 1.7 | 113.4
Effekt ökning Type 11 300 53 8 | Effekt ökning Type 11 300 | 53 | 8 | 115.1 |  |  |  |  | 115.1
Effekt ökning Type 11 300 54 8 | Effekt ökning Type 11 300 | 54 | 8 | 116.8 |  |  |  |  | 116.8
Effekt ökning Type 11 300 55 8 | Effekt ökning Type 11 300 | 55 | 8 | 118.5 |  |  |  |  | 118.5
Effekt ökning Type 11 300 56 8 | Effekt ökning Type 11 300 | 56 | 8 | 120.2 |  |  |  |  | 120.2
Effekt ökning Type 11 300 57 8 | Effekt ökning Type 11 300 | 57 | 8 | 121.9 |  |  |  |  | 121.9
Effekt ökning Type 11 300 58 8 | Effekt ökning Type 11 300 | 58 | 8 | 123.6 |  |  |  |  | 123.6
Effekt ökning Type 11 300 59 8 | Effekt ökning Type 11 300 | 59 | 8 | 125.3 |  |  |  |  | 125.3
Effekt ökning Type 11 300 60 8 | Effekt ökning Type 11 300 | 60 | 8 | 127 |  |  |  |  | 127
Effekt ökning Type 11 300 61 8 | Effekt ökning Type 11 300 | 61 | 8 | 128.7 |  |  |  |  | 128.7
Effekt ökning Type 11 300 62 8 | Effekt ökning Type 11 300 | 62 | 8 | 130.4 |  |  |  |  | 130.4
Effekt ökning Type 11 300 63 8 | Effekt ökning Type 11 300 | 63 | 8 | 132.1 |  |  |  |  | 132.1
Effekt ökning Type 11 300 64 8 | Effekt ökning Type 11 300 | 64 | 8 | 133.8 |  |  |  |  | 133.8
Effekt ökning Type 11 300 65 8 | Effekt ökning Type 11 300 | 65 | 8 | 135.5 |  |  |  |  | 135.5
Effekt ökning Type 11 300 66 8 | Effekt ökning Type 11 300 | 66 | 8 | 137.2 |  |  |  |  | 137.2
Effekt ökning Type 11 300 67 8 | Effekt ökning Type 11 300 | 67 | 8 | 138.9 |  |  |  |  | 138.9
Effekt ökning Type 11 300 68 8 | Effekt ökning Type 11 300 | 68 | 8 | 140.6 |  |  |  |  | 140.6
Effekt ökning Type 11 300 69 8 | Effekt ökning Type 11 300 | 69 | 8 | 142.3 |  |  |  |  | 142.3
Effekt ökning Type 11 300 70 8 | Effekt ökning Type 11 300 | 70 | 8 | 144 |  |  |  |  | 144
Effekt ökning Type 11 300 71 8 | Effekt ökning Type 11 300 | 71 | 8 | 145.7 |  |  |  |  | 145.7
Effekt ökning Type 11 300 72 8 | Effekt ökning Type 11 300 | 72 | 8 | 147.4 |  |  |  |  | 147.4
Effekt ökning Type 11 300 73 8 | Effekt ökning Type 11 300 | 73 | 8 | 149.1 |  |  |  |  | 149.1
Effekt ökning Type 11 300 74 8 | Effekt ökning Type 11 300 | 74 | 8 | 150.8 |  |  |  |  | 150.8
Effekt ökning Type 11 300 75 8 | Effekt ökning Type 11 300 | 75 | 8 | 152.5 |  |  |  |  | 152.5
Effekt ökning Type 11 300 76 8 | Effekt ökning Type 11 300 | 76 | 8 | 154.2 |  |  |  |  | 154.2
Effekt ökning Type 11 300 77 8 | Effekt ökning Type 11 300 | 77 | 8 | 155.9 |  |  |  |  | 155.9
Effekt ökning Type 11 300 78 8 | Effekt ökning Type 11 300 | 78 | 8 | 157.6 |  |  |  |  | 157.6
Effekt ökning Type 11 300 79 8 | Effekt ökning Type 11 300 | 79 | 8 | 159.3 |  |  |  |  | 159.3
Effekt ökning Type 11 300 80 8 | Effekt ökning Type 11 300 | 80 | 8 | 161 |  |  |  |  | 161
Effekt ökning Type 11 300 81 8 | Effekt ökning Type 11 300 | 81 | 8 | 162.7 |  |  |  |  | 162.7
Effekt ökning Type 11 300 82 8 | Effekt ökning Type 11 300 | 82 | 8 | 164.4 |  |  |  |  | 164.4
Effekt ökning Type 11 300 83 8 | Effekt ökning Type 11 300 | 83 | 8 | 166.1 |  |  |  |  | 166.1
Effekt ökning Type 11 300 84 8 | Effekt ökning Type 11 300 | 84 | 8 | 167.8 |  |  |  |  | 167.8
Effekt ökning Type 11 300 85 8 | Effekt ökning Type 11 300 | 85 | 8 | 169.5 |  |  |  |  | 169.5
Effekt ökning Type 11 300 86 8 | Effekt ökning Type 11 300 | 86 | 8 | 171.2 |  |  |  |  | 171.2
Effekt ökning Type 11 300 87 8 | Effekt ökning Type 11 300 | 87 | 8 | 172.9 |  |  |  |  | 172.9
Effekt ökning Type 11 300 88 8 | Effekt ökning Type 11 300 | 88 | 8 | 174.6 |  |  |  |  | 174.6
Effekt ökning Type 11 300 89 8 | Effekt ökning Type 11 300 | 89 | 8 | 176.3 |  |  |  |  | 176.3
Effekt ökning Type 11 300 90 8 | Effekt ökning Type 11 300 | 90 | 8 | 178 |  |  |  |  | 178
Effekt ökning Type 11 300 91 8 | Effekt ökning Type 11 300 | 91 | 8 | 179.7 |  |  |  |  | 179.7
Effekt ökning Type 11 300 92 8 | Effekt ökning Type 11 300 | 92 | 8 | 181.4 |  |  |  |  | 181.4
Effekt ökning Type 11 300 93 8 | Effekt ökning Type 11 300 | 93 | 8 | 183.1 |  |  |  |  | 183.1
Effekt ökning Type 11 300 94 8 | Effekt ökning Type 11 300 | 94 | 8 | 184.8 |  |  |  |  | 184.8
Effekt ökning Type 11 300 95 8 | Effekt ökning Type 11 300 | 95 | 8 | 186.5 |  |  |  |  | 186.5
Effekt ökning Type 11 300 96 8 | Effekt ökning Type 11 300 | 96 | 8 | 188.2 |  |  |  |  | 188.2
Effekt ökning Type 11 300 97 8 | Effekt ökning Type 11 300 | 97 | 8 | 189.9 |  |  |  |  | 189.9
Effekt ökning Type 11 300 98 8 | Effekt ökning Type 11 300 | 98 | 8 | 191.6 |  |  |  |  | 191.6
Effekt ökning Type 11 300 99 8 | Effekt ökning Type 11 300 | 99 | 8 | 193.3 |  |  |  |  | 193.3
Effekt ökning Type 11 300 100 8 | Effekt ökning Type 11 300 | 100 | 8 | 195 |  |  |  |  | 195
Effekt ökning Type 11 300 50 7 | Effekt ökning Type 11 300 | 50 | 7 | 102.5 | 102.5 |  |  |  | 102.5
Effekt ökning Type 11 300 51 7 | Effekt ökning Type 11 300 | 51 | 7 | 103.95 |  |  |  |  | 103.95
Effekt ökning Type 11 300 52 7 | Effekt ökning Type 11 300 | 52 | 7 | 105.4 | 175 | 50 | 72.5 | 1.45 | 105.4
Effekt ökning Type 11 300 53 7 | Effekt ökning Type 11 300 | 53 | 7 | 106.85 |  |  |  |  | 106.85
Effekt ökning Type 11 300 54 7 | Effekt ökning Type 11 300 | 54 | 7 | 108.3 |  |  |  |  | 108.3
Effekt ökning Type 11 300 55 7 | Effekt ökning Type 11 300 | 55 | 7 | 109.75 |  |  |  |  | 109.75
Effekt ökning Type 11 300 56 7 | Effekt ökning Type 11 300 | 56 | 7 | 111.2 |  |  |  |  | 111.2
Effekt ökning Type 11 300 57 7 | Effekt ökning Type 11 300 | 57 | 7 | 112.65 |  |  |  |  | 112.65
Effekt ökning Type 11 300 58 7 | Effekt ökning Type 11 300 | 58 | 7 | 114.1 |  |  |  |  | 114.1
Effekt ökning Type 11 300 59 7 | Effekt ökning Type 11 300 | 59 | 7 | 115.55 |  |  |  |  | 115.55
Effekt ökning Type 11 300 60 7 | Effekt ökning Type 11 300 | 60 | 7 | 117 |  |  |  |  | 117
Effekt ökning Type 11 300 61 7 | Effekt ökning Type 11 300 | 61 | 7 | 118.45 |  |  |  |  | 118.45
Effekt ökning Type 11 300 62 7 | Effekt ökning Type 11 300 | 62 | 7 | 119.9 |  |  |  |  | 119.9
Effekt ökning Type 11 300 63 7 | Effekt ökning Type 11 300 | 63 | 7 | 121.35 |  |  |  |  | 121.35
Effekt ökning Type 11 300 64 7 | Effekt ökning Type 11 300 | 64 | 7 | 122.8 |  |  |  |  | 122.8
Effekt ökning Type 11 300 65 7 | Effekt ökning Type 11 300 | 65 | 7 | 124.25 |  |  |  |  | 124.25
Effekt ökning Type 11 300 66 7 | Effekt ökning Type 11 300 | 66 | 7 | 125.7 |  |  |  |  | 125.7
Effekt ökning Type 11 300 67 7 | Effekt ökning Type 11 300 | 67 | 7 | 127.15 |  |  |  |  | 127.15
Effekt ökning Type 11 300 68 7 | Effekt ökning Type 11 300 | 68 | 7 | 128.6 |  |  |  |  | 128.6
Effekt ökning Type 11 300 69 7 | Effekt ökning Type 11 300 | 69 | 7 | 130.05 |  |  |  |  | 130.05
Effekt ökning Type 11 300 70 7 | Effekt ökning Type 11 300 | 70 | 7 | 131.5 |  |  |  |  | 131.5
Effekt ökning Type 11 300 71 7 | Effekt ökning Type 11 300 | 71 | 7 | 132.95 |  |  |  |  | 132.95
Effekt ökning Type 11 300 72 7 | Effekt ökning Type 11 300 | 72 | 7 | 134.4 |  |  |  |  | 134.4
Effekt ökning Type 11 300 73 7 | Effekt ökning Type 11 300 | 73 | 7 | 135.85 |  |  |  |  | 135.85
Effekt ökning Type 11 300 74 7 | Effekt ökning Type 11 300 | 74 | 7 | 137.3 |  |  |  |  | 137.3
Effekt ökning Type 11 300 75 7 | Effekt ökning Type 11 300 | 75 | 7 | 138.75 |  |  |  |  | 138.75
Effekt ökning Type 11 300 76 7 | Effekt ökning Type 11 300 | 76 | 7 | 140.2 |  |  |  |  | 140.2
Effekt ökning Type 11 300 77 7 | Effekt ökning Type 11 300 | 77 | 7 | 141.65 |  |  |  |  | 141.65
Effekt ökning Type 11 300 78 7 | Effekt ökning Type 11 300 | 78 | 7 | 143.1 |  |  |  |  | 143.1
Effekt ökning Type 11 300 79 7 | Effekt ökning Type 11 300 | 79 | 7 | 144.55 |  |  |  |  | 144.55
Effekt ökning Type 11 300 80 7 | Effekt ökning Type 11 300 | 80 | 7 | 146 |  |  |  |  | 146
Effekt ökning Type 11 300 81 7 | Effekt ökning Type 11 300 | 81 | 7 | 147.45 |  |  |  |  | 147.45
Effekt ökning Type 11 300 82 7 | Effekt ökning Type 11 300 | 82 | 7 | 148.9 |  |  |  |  | 148.9
Effekt ökning Type 11 300 83 7 | Effekt ökning Type 11 300 | 83 | 7 | 150.35 |  |  |  |  | 150.35
Effekt ökning Type 11 300 84 7 | Effekt ökning Type 11 300 | 84 | 7 | 151.8 |  |  |  |  | 151.8
Effekt ökning Type 11 300 85 7 | Effekt ökning Type 11 300 | 85 | 7 | 153.25 |  |  |  |  | 153.25
Effekt ökning Type 11 300 86 7 | Effekt ökning Type 11 300 | 86 | 7 | 154.7 |  |  |  |  | 154.7
Effekt ökning Type 11 300 87 7 | Effekt ökning Type 11 300 | 87 | 7 | 156.15 |  |  |  |  | 156.15
Effekt ökning Type 11 300 88 7 | Effekt ökning Type 11 300 | 88 | 7 | 157.6 |  |  |  |  | 157.6
Effekt ökning Type 11 300 89 7 | Effekt ökning Type 11 300 | 89 | 7 | 159.05 |  |  |  |  | 159.05
Effekt ökning Type 11 300 90 7 | Effekt ökning Type 11 300 | 90 | 7 | 160.5 |  |  |  |  | 160.5
Effekt ökning Type 11 300 91 7 | Effekt ökning Type 11 300 | 91 | 7 | 161.95 |  |  |  |  | 161.95
Effekt ökning Type 11 300 92 7 | Effekt ökning Type 11 300 | 92 | 7 | 163.4 |  |  |  |  | 163.4
Effekt ökning Type 11 300 93 7 | Effekt ökning Type 11 300 | 93 | 7 | 164.85 |  |  |  |  | 164.85
Effekt ökning Type 11 300 94 7 | Effekt ökning Type 11 300 | 94 | 7 | 166.3 |  |  |  |  | 166.3
Effekt ökning Type 11 300 95 7 | Effekt ökning Type 11 300 | 95 | 7 | 167.75 |  |  |  |  | 167.75
Effekt ökning Type 11 300 96 7 | Effekt ökning Type 11 300 | 96 | 7 | 169.2 |  |  |  |  | 169.2
Effekt ökning Type 11 300 97 7 | Effekt ökning Type 11 300 | 97 | 7 | 170.65 |  |  |  |  | 170.65
Effekt ökning Type 11 300 98 7 | Effekt ökning Type 11 300 | 98 | 7 | 172.1 |  |  |  |  | 172.1
Effekt ökning Type 11 300 99 7 | Effekt ökning Type 11 300 | 99 | 7 | 173.55 |  |  |  |  | 173.55
Effekt ökning Type 11 300 100 7 | Effekt ökning Type 11 300 | 100 | 7 | 175 |  |  |  |  | 175
Effekt ökning Type 11 300 50 6 | Effekt ökning Type 11 300 | 50 | 6 | 95 | 95 |  |  |  | 95
Effekt ökning Type 11 300 51 6 | Effekt ökning Type 11 300 | 51 | 6 | 96.2 |  |  |  |  | 96.2
Effekt ökning Type 11 300 52 6 | Effekt ökning Type 11 300 | 52 | 6 | 97.4 | 155 | 50 | 60 | 1.2 | 97.4
Effekt ökning Type 11 300 53 6 | Effekt ökning Type 11 300 | 53 | 6 | 98.6 |  |  |  |  | 98.6
Effekt ökning Type 11 300 54 6 | Effekt ökning Type 11 300 | 54 | 6 | 99.8 |  |  |  |  | 99.8
Effekt ökning Type 11 300 55 6 | Effekt ökning Type 11 300 | 55 | 6 | 101 |  |  |  |  | 101
Effekt ökning Type 11 300 56 6 | Effekt ökning Type 11 300 | 56 | 6 | 102.2 |  |  |  |  | 102.2
Effekt ökning Type 11 300 57 6 | Effekt ökning Type 11 300 | 57 | 6 | 103.4 |  |  |  |  | 103.4
Effekt ökning Type 11 300 58 6 | Effekt ökning Type 11 300 | 58 | 6 | 104.6 |  |  |  |  | 104.6
Effekt ökning Type 11 300 59 6 | Effekt ökning Type 11 300 | 59 | 6 | 105.8 |  |  |  |  | 105.8
Effekt ökning Type 11 300 60 6 | Effekt ökning Type 11 300 | 60 | 6 | 107 |  |  |  |  | 107
Effekt ökning Type 11 300 61 6 | Effekt ökning Type 11 300 | 61 | 6 | 108.2 |  |  |  |  | 108.2
Effekt ökning Type 11 300 62 6 | Effekt ökning Type 11 300 | 62 | 6 | 109.4 |  |  |  |  | 109.4
Effekt ökning Type 11 300 63 6 | Effekt ökning Type 11 300 | 63 | 6 | 110.6 |  |  |  |  | 110.6
Effekt ökning Type 11 300 64 6 | Effekt ökning Type 11 300 | 64 | 6 | 111.8 |  |  |  |  | 111.8
Effekt ökning Type 11 300 65 6 | Effekt ökning Type 11 300 | 65 | 6 | 113 |  |  |  |  | 113
Effekt ökning Type 11 300 66 6 | Effekt ökning Type 11 300 | 66 | 6 | 114.2 |  |  |  |  | 114.2
Effekt ökning Type 11 300 67 6 | Effekt ökning Type 11 300 | 67 | 6 | 115.4 |  |  |  |  | 115.4
Effekt ökning Type 11 300 68 6 | Effekt ökning Type 11 300 | 68 | 6 | 116.6 |  |  |  |  | 116.6
Effekt ökning Type 11 300 69 6 | Effekt ökning Type 11 300 | 69 | 6 | 117.8 |  |  |  |  | 117.8
Effekt ökning Type 11 300 70 6 | Effekt ökning Type 11 300 | 70 | 6 | 119 |  |  |  |  | 119
Effekt ökning Type 11 300 71 6 | Effekt ökning Type 11 300 | 71 | 6 | 120.2 |  |  |  |  | 120.2
Effekt ökning Type 11 300 72 6 | Effekt ökning Type 11 300 | 72 | 6 | 121.4 |  |  |  |  | 121.4
Effekt ökning Type 11 300 73 6 | Effekt ökning Type 11 300 | 73 | 6 | 122.6 |  |  |  |  | 122.6
Effekt ökning Type 11 300 74 6 | Effekt ökning Type 11 300 | 74 | 6 | 123.8 |  |  |  |  | 123.8
Effekt ökning Type 11 300 75 6 | Effekt ökning Type 11 300 | 75 | 6 | 125 |  |  |  |  | 125
Effekt ökning Type 11 300 76 6 | Effekt ökning Type 11 300 | 76 | 6 | 126.2 |  |  |  |  | 126.2
Effekt ökning Type 11 300 77 6 | Effekt ökning Type 11 300 | 77 | 6 | 127.4 |  |  |  |  | 127.4
Effekt ökning Type 11 300 78 6 | Effekt ökning Type 11 300 | 78 | 6 | 128.6 |  |  |  |  | 128.6
Effekt ökning Type 11 300 79 6 | Effekt ökning Type 11 300 | 79 | 6 | 129.8 |  |  |  |  | 129.8
Effekt ökning Type 11 300 80 6 | Effekt ökning Type 11 300 | 80 | 6 | 131 |  |  |  |  | 131
Effekt ökning Type 11 300 81 6 | Effekt ökning Type 11 300 | 81 | 6 | 132.2 |  |  |  |  | 132.2
Effekt ökning Type 11 300 82 6 | Effekt ökning Type 11 300 | 82 | 6 | 133.4 |  |  |  |  | 133.4
Effekt ökning Type 11 300 83 6 | Effekt ökning Type 11 300 | 83 | 6 | 134.6 |  |  |  |  | 134.6
Effekt ökning Type 11 300 84 6 | Effekt ökning Type 11 300 | 84 | 6 | 135.8 |  |  |  |  | 135.8
Effekt ökning Type 11 300 85 6 | Effekt ökning Type 11 300 | 85 | 6 | 137 |  |  |  |  | 137
Effekt ökning Type 11 300 86 6 | Effekt ökning Type 11 300 | 86 | 6 | 138.2 |  |  |  |  | 138.2
Effekt ökning Type 11 300 87 6 | Effekt ökning Type 11 300 | 87 | 6 | 139.4 |  |  |  |  | 139.4
Effekt ökning Type 11 300 88 6 | Effekt ökning Type 11 300 | 88 | 6 | 140.6 |  |  |  |  | 140.6
Effekt ökning Type 11 300 89 6 | Effekt ökning Type 11 300 | 89 | 6 | 141.8 |  |  |  |  | 141.8
Effekt ökning Type 11 300 90 6 | Effekt ökning Type 11 300 | 90 | 6 | 143 |  |  |  |  | 143
Effekt ökning Type 11 300 91 6 | Effekt ökning Type 11 300 | 91 | 6 | 144.2 |  |  |  |  | 144.2
Effekt ökning Type 11 300 92 6 | Effekt ökning Type 11 300 | 92 | 6 | 145.4 |  |  |  |  | 145.4
Effekt ökning Type 11 300 93 6 | Effekt ökning Type 11 300 | 93 | 6 | 146.6 |  |  |  |  | 146.6
Effekt ökning Type 11 300 94 6 | Effekt ökning Type 11 300 | 94 | 6 | 147.8 |  |  |  |  | 147.8
Effekt ökning Type 11 300 95 6 | Effekt ökning Type 11 300 | 95 | 6 | 149 |  |  |  |  | 149
Effekt ökning Type 11 300 96 6 | Effekt ökning Type 11 300 | 96 | 6 | 150.2 |  |  |  |  | 150.2
Effekt ökning Type 11 300 97 6 | Effekt ökning Type 11 300 | 97 | 6 | 151.4 |  |  |  |  | 151.4
Effekt ökning Type 11 300 98 6 | Effekt ökning Type 11 300 | 98 | 6 | 152.6 |  |  |  |  | 152.6
Effekt ökning Type 11 300 99 6 | Effekt ökning Type 11 300 | 99 | 6 | 153.8 |  |  |  |  | 153.8
Effekt ökning Type 11 300 100 6 | Effekt ökning Type 11 300 | 100 | 6 | 155 |  |  |  |  | 155
Effekt ökning Type 11 300 50 5 | Effekt ökning Type 11 300 | 50 | 5 | 90 | 90 |  |  |  | 90
Effekt ökning Type 11 300 51 5 | Effekt ökning Type 11 300 | 51 | 5 | 91 |  |  |  |  | 91
Effekt ökning Type 11 300 52 5 | Effekt ökning Type 11 300 | 52 | 5 | 92 | 140 | 50 | 50 | 1 | 92
Effekt ökning Type 11 300 53 5 | Effekt ökning Type 11 300 | 53 | 5 | 93 |  |  |  |  | 93
Effekt ökning Type 11 300 54 5 | Effekt ökning Type 11 300 | 54 | 5 | 94 |  |  |  |  | 94
Effekt ökning Type 11 300 55 5 | Effekt ökning Type 11 300 | 55 | 5 | 95 |  |  |  |  | 95
Effekt ökning Type 11 300 56 5 | Effekt ökning Type 11 300 | 56 | 5 | 96 |  |  |  |  | 96
Effekt ökning Type 11 300 57 5 | Effekt ökning Type 11 300 | 57 | 5 | 97 |  |  |  |  | 97
Effekt ökning Type 11 300 58 5 | Effekt ökning Type 11 300 | 58 | 5 | 98 |  |  |  |  | 98
Effekt ökning Type 11 300 59 5 | Effekt ökning Type 11 300 | 59 | 5 | 99 |  |  |  |  | 99
Effekt ökning Type 11 300 60 5 | Effekt ökning Type 11 300 | 60 | 5 | 100 |  |  |  |  | 100
Effekt ökning Type 11 300 61 5 | Effekt ökning Type 11 300 | 61 | 5 | 101 |  |  |  |  | 101
Effekt ökning Type 11 300 62 5 | Effekt ökning Type 11 300 | 62 | 5 | 102 |  |  |  |  | 102
Effekt ökning Type 11 300 63 5 | Effekt ökning Type 11 300 | 63 | 5 | 103 |  |  |  |  | 103
Effekt ökning Type 11 300 64 5 | Effekt ökning Type 11 300 | 64 | 5 | 104 |  |  |  |  | 104
Effekt ökning Type 11 300 65 5 | Effekt ökning Type 11 300 | 65 | 5 | 105 |  |  |  |  | 105
Effekt ökning Type 11 300 66 5 | Effekt ökning Type 11 300 | 66 | 5 | 106 |  |  |  |  | 106
Effekt ökning Type 11 300 67 5 | Effekt ökning Type 11 300 | 67 | 5 | 107 |  |  |  |  | 107
Effekt ökning Type 11 300 68 5 | Effekt ökning Type 11 300 | 68 | 5 | 108 |  |  |  |  | 108
Effekt ökning Type 11 300 69 5 | Effekt ökning Type 11 300 | 69 | 5 | 109 |  |  |  |  | 109
Effekt ökning Type 11 300 70 5 | Effekt ökning Type 11 300 | 70 | 5 | 110 |  |  |  |  | 110
Effekt ökning Type 11 300 71 5 | Effekt ökning Type 11 300 | 71 | 5 | 111 |  |  |  |  | 111
Effekt ökning Type 11 300 72 5 | Effekt ökning Type 11 300 | 72 | 5 | 112 |  |  |  |  | 112
Effekt ökning Type 11 300 73 5 | Effekt ökning Type 11 300 | 73 | 5 | 113 |  |  |  |  | 113
Effekt ökning Type 11 300 74 5 | Effekt ökning Type 11 300 | 74 | 5 | 114 |  |  |  |  | 114
Effekt ökning Type 11 300 75 5 | Effekt ökning Type 11 300 | 75 | 5 | 115 |  |  |  |  | 115
Effekt ökning Type 11 300 76 5 | Effekt ökning Type 11 300 | 76 | 5 | 116 |  |  |  |  | 116
Effekt ökning Type 11 300 77 5 | Effekt ökning Type 11 300 | 77 | 5 | 117 |  |  |  |  | 117
Effekt ökning Type 11 300 78 5 | Effekt ökning Type 11 300 | 78 | 5 | 118 |  |  |  |  | 118
Effekt ökning Type 11 300 79 5 | Effekt ökning Type 11 300 | 79 | 5 | 119 |  |  |  |  | 119
Effekt ökning Type 11 300 80 5 | Effekt ökning Type 11 300 | 80 | 5 | 120 |  |  |  |  | 120
Effekt ökning Type 11 300 81 5 | Effekt ökning Type 11 300 | 81 | 5 | 121 |  |  |  |  | 121
Effekt ökning Type 11 300 82 5 | Effekt ökning Type 11 300 | 82 | 5 | 122 |  |  |  |  | 122
Effekt ökning Type 11 300 83 5 | Effekt ökning Type 11 300 | 83 | 5 | 123 |  |  |  |  | 123
Effekt ökning Type 11 300 84 5 | Effekt ökning Type 11 300 | 84 | 5 | 124 |  |  |  |  | 124
Effekt ökning Type 11 300 85 5 | Effekt ökning Type 11 300 | 85 | 5 | 125 |  |  |  |  | 125
Effekt ökning Type 11 300 86 5 | Effekt ökning Type 11 300 | 86 | 5 | 126 |  |  |  |  | 126
Effekt ökning Type 11 300 87 5 | Effekt ökning Type 11 300 | 87 | 5 | 127 |  |  |  |  | 127
Effekt ökning Type 11 300 88 5 | Effekt ökning Type 11 300 | 88 | 5 | 128 |  |  |  |  | 128
Effekt ökning Type 11 300 89 5 | Effekt ökning Type 11 300 | 89 | 5 | 129 |  |  |  |  | 129
Effekt ökning Type 11 300 90 5 | Effekt ökning Type 11 300 | 90 | 5 | 130 |  |  |  |  | 130
Effekt ökning Type 11 300 91 5 | Effekt ökning Type 11 300 | 91 | 5 | 131 |  |  |  |  | 131
Effekt ökning Type 11 300 92 5 | Effekt ökning Type 11 300 | 92 | 5 | 132 |  |  |  |  | 132
Effekt ökning Type 11 300 93 5 | Effekt ökning Type 11 300 | 93 | 5 | 133 |  |  |  |  | 133
Effekt ökning Type 11 300 94 5 | Effekt ökning Type 11 300 | 94 | 5 | 134 |  |  |  |  | 134
Effekt ökning Type 11 300 95 5 | Effekt ökning Type 11 300 | 95 | 5 | 135 |  |  |  |  | 135
Effekt ökning Type 11 300 96 5 | Effekt ökning Type 11 300 | 96 | 5 | 136 |  |  |  |  | 136
Effekt ökning Type 11 300 97 5 | Effekt ökning Type 11 300 | 97 | 5 | 137 |  |  |  |  | 137
Effekt ökning Type 11 300 98 5 | Effekt ökning Type 11 300 | 98 | 5 | 138 |  |  |  |  | 138
Effekt ökning Type 11 300 99 5 | Effekt ökning Type 11 300 | 99 | 5 | 139 |  |  |  |  | 139
Effekt ökning Type 11 300 100 5 | Effekt ökning Type 11 300 | 100 | 5 | 140 |  |  |  |  | 140
Effekt ökning Type 11 300 50 4 | Effekt ökning Type 11 300 | 50 | 4 | 85 | 85 |  |  |  | 85
Effekt ökning Type 11 300 51 4 | Effekt ökning Type 11 300 | 51 | 4 | 85.8 |  |  |  |  | 85.8
Effekt ökning Type 11 300 52 4 | Effekt ökning Type 11 300 | 52 | 4 | 86.6 | 125 | 50 | 40 | 0.8 | 86.6
Effekt ökning Type 11 300 53 4 | Effekt ökning Type 11 300 | 53 | 4 | 87.4 |  |  |  |  | 87.4
Effekt ökning Type 11 300 54 4 | Effekt ökning Type 11 300 | 54 | 4 | 88.2 |  |  |  |  | 88.2
Effekt ökning Type 11 300 55 4 | Effekt ökning Type 11 300 | 55 | 4 | 89 |  |  |  |  | 89
Effekt ökning Type 11 300 56 4 | Effekt ökning Type 11 300 | 56 | 4 | 89.8 |  |  |  |  | 89.8
Effekt ökning Type 11 300 57 4 | Effekt ökning Type 11 300 | 57 | 4 | 90.6 |  |  |  |  | 90.6
Effekt ökning Type 11 300 58 4 | Effekt ökning Type 11 300 | 58 | 4 | 91.4 |  |  |  |  | 91.4
Effekt ökning Type 11 300 59 4 | Effekt ökning Type 11 300 | 59 | 4 | 92.2 |  |  |  |  | 92.2
Effekt ökning Type 11 300 60 4 | Effekt ökning Type 11 300 | 60 | 4 | 93 |  |  |  |  | 93
Effekt ökning Type 11 300 61 4 | Effekt ökning Type 11 300 | 61 | 4 | 93.8 |  |  |  |  | 93.8
Effekt ökning Type 11 300 62 4 | Effekt ökning Type 11 300 | 62 | 4 | 94.6 |  |  |  |  | 94.6
Effekt ökning Type 11 300 63 4 | Effekt ökning Type 11 300 | 63 | 4 | 95.4 |  |  |  |  | 95.4
Effekt ökning Type 11 300 64 4 | Effekt ökning Type 11 300 | 64 | 4 | 96.2 |  |  |  |  | 96.2
Effekt ökning Type 11 300 65 4 | Effekt ökning Type 11 300 | 65 | 4 | 97 |  |  |  |  | 97
Effekt ökning Type 11 300 66 4 | Effekt ökning Type 11 300 | 66 | 4 | 97.8 |  |  |  |  | 97.8
Effekt ökning Type 11 300 67 4 | Effekt ökning Type 11 300 | 67 | 4 | 98.6 |  |  |  |  | 98.6
Effekt ökning Type 11 300 68 4 | Effekt ökning Type 11 300 | 68 | 4 | 99.4 |  |  |  |  | 99.4
Effekt ökning Type 11 300 69 4 | Effekt ökning Type 11 300 | 69 | 4 | 100.2 |  |  |  |  | 100.2
Effekt ökning Type 11 300 70 4 | Effekt ökning Type 11 300 | 70 | 4 | 101 |  |  |  |  | 101
Effekt ökning Type 11 300 71 4 | Effekt ökning Type 11 300 | 71 | 4 | 101.8 |  |  |  |  | 101.8
Effekt ökning Type 11 300 72 4 | Effekt ökning Type 11 300 | 72 | 4 | 102.6 |  |  |  |  | 102.6
Effekt ökning Type 11 300 73 4 | Effekt ökning Type 11 300 | 73 | 4 | 103.4 |  |  |  |  | 103.4
Effekt ökning Type 11 300 74 4 | Effekt ökning Type 11 300 | 74 | 4 | 104.2 |  |  |  |  | 104.2
Effekt ökning Type 11 300 75 4 | Effekt ökning Type 11 300 | 75 | 4 | 105 |  |  |  |  | 105
Effekt ökning Type 11 300 76 4 | Effekt ökning Type 11 300 | 76 | 4 | 105.8 |  |  |  |  | 105.8
Effekt ökning Type 11 300 77 4 | Effekt ökning Type 11 300 | 77 | 4 | 106.6 |  |  |  |  | 106.6
Effekt ökning Type 11 300 78 4 | Effekt ökning Type 11 300 | 78 | 4 | 107.4 |  |  |  |  | 107.4
Effekt ökning Type 11 300 79 4 | Effekt ökning Type 11 300 | 79 | 4 | 108.2 |  |  |  |  | 108.2
Effekt ökning Type 11 300 80 4 | Effekt ökning Type 11 300 | 80 | 4 | 109 |  |  |  |  | 109
Effekt ökning Type 11 300 81 4 | Effekt ökning Type 11 300 | 81 | 4 | 109.8 |  |  |  |  | 109.8
Effekt ökning Type 11 300 82 4 | Effekt ökning Type 11 300 | 82 | 4 | 110.6 |  |  |  |  | 110.6
Effekt ökning Type 11 300 83 4 | Effekt ökning Type 11 300 | 83 | 4 | 111.4 |  |  |  |  | 111.4
Effekt ökning Type 11 300 84 4 | Effekt ökning Type 11 300 | 84 | 4 | 112.2 |  |  |  |  | 112.2
Effekt ökning Type 11 300 85 4 | Effekt ökning Type 11 300 | 85 | 4 | 113 |  |  |  |  | 113
Effekt ökning Type 11 300 86 4 | Effekt ökning Type 11 300 | 86 | 4 | 113.8 |  |  |  |  | 113.8
Effekt ökning Type 11 300 87 4 | Effekt ökning Type 11 300 | 87 | 4 | 114.6 |  |  |  |  | 114.6
Effekt ökning Type 11 300 88 4 | Effekt ökning Type 11 300 | 88 | 4 | 115.4 |  |  |  |  | 115.4
Effekt ökning Type 11 300 89 4 | Effekt ökning Type 11 300 | 89 | 4 | 116.2 |  |  |  |  | 116.2
Effekt ökning Type 11 300 90 4 | Effekt ökning Type 11 300 | 90 | 4 | 117 |  |  |  |  | 117
Effekt ökning Type 11 300 91 4 | Effekt ökning Type 11 300 | 91 | 4 | 117.8 |  |  |  |  | 117.8
Effekt ökning Type 11 300 92 4 | Effekt ökning Type 11 300 | 92 | 4 | 118.6 |  |  |  |  | 118.6
Effekt ökning Type 11 300 93 4 | Effekt ökning Type 11 300 | 93 | 4 | 119.4 |  |  |  |  | 119.4
Effekt ökning Type 11 300 94 4 | Effekt ökning Type 11 300 | 94 | 4 | 120.2 |  |  |  |  | 120.2
Effekt ökning Type 11 300 95 4 | Effekt ökning Type 11 300 | 95 | 4 | 121 |  |  |  |  | 121
Effekt ökning Type 11 300 96 4 | Effekt ökning Type 11 300 | 96 | 4 | 121.8 |  |  |  |  | 121.8
Effekt ökning Type 11 300 97 4 | Effekt ökning Type 11 300 | 97 | 4 | 122.6 |  |  |  |  | 122.6
Effekt ökning Type 11 300 98 4 | Effekt ökning Type 11 300 | 98 | 4 | 123.4 |  |  |  |  | 123.4
Effekt ökning Type 11 300 99 4 | Effekt ökning Type 11 300 | 99 | 4 | 124.2 |  |  |  |  | 124.2
Effekt ökning Type 11 300 100 4 | Effekt ökning Type 11 300 | 100 | 4 | 125 |  |  |  |  | 125
Effekt ökning Type 11 400 50 20 | Effekt ökning Type 11 400 | 50 | 20 | 110 | 110 |  |  |  | 110 |  |  | l/s 4: l/s
Effekt ökning Type 11 400 51 20 | Effekt ökning Type 11 400 | 51 | 20 | 118.1 |  |  |  |  | 118.1 |  | K | 4 | 5 | 6 | 7 | 8 | 9 | 10 | 11 | 12 | 13 | 14 | 15 | 16 | 17 | 18 | 19 | 20
Effekt ökning Type 11 400 52 20 | Effekt ökning Type 11 400 | 52 | 20 | 126.2 | 515 | 50 | 405 | 8.1 | 126.2 | Effekt ökning Type 11 400 | 50 | 105 | 110 | 115 | 122.5 | 130 | 137.5 | 135 | 132.5 | 130 | 127.5 | 125 | 122.5 | 120 | 117.5 | 115 | 112.5 | 110
Effekt ökning Type 11 400 53 20 | Effekt ökning Type 11 400 | 53 | 20 | 134.3 |  |  |  |  | 134.3 |  | 100 | 145 | 160 | 175 | 195 | 215 | 240 | 265 | 290 | 315 | 340 | 365 | 390 | 415 | 440 | 465 | 490 | 515
Effekt ökning Type 11 400 54 20 | Effekt ökning Type 11 400 | 54 | 20 | 142.4 |  |  |  |  | 142.4
Effekt ökning Type 11 400 55 20 | Effekt ökning Type 11 400 | 55 | 20 | 150.5 |  |  |  |  | 150.5
Effekt ökning Type 11 400 56 20 | Effekt ökning Type 11 400 | 56 | 20 | 158.6 |  |  |  |  | 158.6
Effekt ökning Type 11 400 57 20 | Effekt ökning Type 11 400 | 57 | 20 | 166.7 |  |  |  |  | 166.7
Effekt ökning Type 11 400 58 20 | Effekt ökning Type 11 400 | 58 | 20 | 174.8 |  |  |  |  | 174.8
Effekt ökning Type 11 400 59 20 | Effekt ökning Type 11 400 | 59 | 20 | 182.9 |  |  |  |  | 182.9
Effekt ökning Type 11 400 60 20 | Effekt ökning Type 11 400 | 60 | 20 | 191 |  |  |  |  | 191
Effekt ökning Type 11 400 61 20 | Effekt ökning Type 11 400 | 61 | 20 | 199.1 |  |  |  |  | 199.1
Effekt ökning Type 11 400 62 20 | Effekt ökning Type 11 400 | 62 | 20 | 207.2 |  |  |  |  | 207.2
Effekt ökning Type 11 400 63 20 | Effekt ökning Type 11 400 | 63 | 20 | 215.3 |  |  |  |  | 215.3
Effekt ökning Type 11 400 64 20 | Effekt ökning Type 11 400 | 64 | 20 | 223.4 |  |  |  |  | 223.4
Effekt ökning Type 11 400 65 20 | Effekt ökning Type 11 400 | 65 | 20 | 231.5 |  |  |  |  | 231.5
Effekt ökning Type 11 400 66 20 | Effekt ökning Type 11 400 | 66 | 20 | 239.6 |  |  |  |  | 239.6
Effekt ökning Type 11 400 67 20 | Effekt ökning Type 11 400 | 67 | 20 | 247.7 |  |  |  |  | 247.7
Effekt ökning Type 11 400 68 20 | Effekt ökning Type 11 400 | 68 | 20 | 255.8 |  |  |  |  | 255.8
Effekt ökning Type 11 400 69 20 | Effekt ökning Type 11 400 | 69 | 20 | 263.9 |  |  |  |  | 263.9
Effekt ökning Type 11 400 70 20 | Effekt ökning Type 11 400 | 70 | 20 | 272 |  |  |  |  | 272
Effekt ökning Type 11 400 71 20 | Effekt ökning Type 11 400 | 71 | 20 | 280.1 |  |  |  |  | 280.1
Effekt ökning Type 11 400 72 20 | Effekt ökning Type 11 400 | 72 | 20 | 288.2 |  |  |  |  | 288.2
Effekt ökning Type 11 400 73 20 | Effekt ökning Type 11 400 | 73 | 20 | 296.3 |  |  |  |  | 296.3
Effekt ökning Type 11 400 74 20 | Effekt ökning Type 11 400 | 74 | 20 | 304.4 |  |  |  |  | 304.4
Effekt ökning Type 11 400 75 20 | Effekt ökning Type 11 400 | 75 | 20 | 312.5 |  |  |  |  | 312.5
Effekt ökning Type 11 400 76 20 | Effekt ökning Type 11 400 | 76 | 20 | 320.6 |  |  |  |  | 320.6
Effekt ökning Type 11 400 77 20 | Effekt ökning Type 11 400 | 77 | 20 | 328.7 |  |  |  |  | 328.7
Effekt ökning Type 11 400 78 20 | Effekt ökning Type 11 400 | 78 | 20 | 336.8 |  |  |  |  | 336.8
Effekt ökning Type 11 400 79 20 | Effekt ökning Type 11 400 | 79 | 20 | 344.9 |  |  |  |  | 344.9
Effekt ökning Type 11 400 80 20 | Effekt ökning Type 11 400 | 80 | 20 | 353 |  |  |  |  | 353
Effekt ökning Type 11 400 81 20 | Effekt ökning Type 11 400 | 81 | 20 | 361.1 |  |  |  |  | 361.1
Effekt ökning Type 11 400 82 20 | Effekt ökning Type 11 400 | 82 | 20 | 369.2 |  |  |  |  | 369.2
Effekt ökning Type 11 400 83 20 | Effekt ökning Type 11 400 | 83 | 20 | 377.3 |  |  |  |  | 377.3
Effekt ökning Type 11 400 84 20 | Effekt ökning Type 11 400 | 84 | 20 | 385.4 |  |  |  |  | 385.4
Effekt ökning Type 11 400 85 20 | Effekt ökning Type 11 400 | 85 | 20 | 393.5 |  |  |  |  | 393.5
Effekt ökning Type 11 400 86 20 | Effekt ökning Type 11 400 | 86 | 20 | 401.6 |  |  |  |  | 401.6
Effekt ökning Type 11 400 87 20 | Effekt ökning Type 11 400 | 87 | 20 | 409.7 |  |  |  |  | 409.7
Effekt ökning Type 11 400 88 20 | Effekt ökning Type 11 400 | 88 | 20 | 417.8 |  |  |  |  | 417.8
Effekt ökning Type 11 400 89 20 | Effekt ökning Type 11 400 | 89 | 20 | 425.9 |  |  |  |  | 425.9
Effekt ökning Type 11 400 90 20 | Effekt ökning Type 11 400 | 90 | 20 | 434 |  |  |  |  | 434
Effekt ökning Type 11 400 91 20 | Effekt ökning Type 11 400 | 91 | 20 | 442.1 |  |  |  |  | 442.1
Effekt ökning Type 11 400 92 20 | Effekt ökning Type 11 400 | 92 | 20 | 450.2 |  |  |  |  | 450.2
Effekt ökning Type 11 400 93 20 | Effekt ökning Type 11 400 | 93 | 20 | 458.3 |  |  |  |  | 458.3
Effekt ökning Type 11 400 94 20 | Effekt ökning Type 11 400 | 94 | 20 | 466.4 |  |  |  |  | 466.4
Effekt ökning Type 11 400 95 20 | Effekt ökning Type 11 400 | 95 | 20 | 474.5 |  |  |  |  | 474.5
Effekt ökning Type 11 400 96 20 | Effekt ökning Type 11 400 | 96 | 20 | 482.6 |  |  |  |  | 482.6
Effekt ökning Type 11 400 97 20 | Effekt ökning Type 11 400 | 97 | 20 | 490.7 |  |  |  |  | 490.7
Effekt ökning Type 11 400 98 20 | Effekt ökning Type 11 400 | 98 | 20 | 498.8 |  |  |  |  | 498.8
Effekt ökning Type 11 400 99 20 | Effekt ökning Type 11 400 | 99 | 20 | 506.9 |  |  |  |  | 506.9
Effekt ökning Type 11 400 100 20 | Effekt ökning Type 11 400 | 100 | 20 | 515 |  |  |  |  | 515
Effekt ökning Type 11 400 50 19 | Effekt ökning Type 11 400 | 50 | 19 | 112.5 | 112.5 |  |  |  | 112.5
Effekt ökning Type 11 400 51 19 | Effekt ökning Type 11 400 | 51 | 19 | 120.05 |  |  |  |  | 120.05
Effekt ökning Type 11 400 52 19 | Effekt ökning Type 11 400 | 52 | 19 | 127.6 | 490 | 50 | 377.5 | 7.55 | 127.6
Effekt ökning Type 11 400 53 19 | Effekt ökning Type 11 400 | 53 | 19 | 135.15 |  |  |  |  | 135.15
Effekt ökning Type 11 400 54 19 | Effekt ökning Type 11 400 | 54 | 19 | 142.7 |  |  |  |  | 142.7
Effekt ökning Type 11 400 55 19 | Effekt ökning Type 11 400 | 55 | 19 | 150.25 |  |  |  |  | 150.25
Effekt ökning Type 11 400 56 19 | Effekt ökning Type 11 400 | 56 | 19 | 157.8 |  |  |  |  | 157.8
Effekt ökning Type 11 400 57 19 | Effekt ökning Type 11 400 | 57 | 19 | 165.35 |  |  |  |  | 165.35
Effekt ökning Type 11 400 58 19 | Effekt ökning Type 11 400 | 58 | 19 | 172.9 |  |  |  |  | 172.9
Effekt ökning Type 11 400 59 19 | Effekt ökning Type 11 400 | 59 | 19 | 180.45 |  |  |  |  | 180.45
Effekt ökning Type 11 400 60 19 | Effekt ökning Type 11 400 | 60 | 19 | 188 |  |  |  |  | 188
Effekt ökning Type 11 400 61 19 | Effekt ökning Type 11 400 | 61 | 19 | 195.55 |  |  |  |  | 195.55
Effekt ökning Type 11 400 62 19 | Effekt ökning Type 11 400 | 62 | 19 | 203.1 |  |  |  |  | 203.1
Effekt ökning Type 11 400 63 19 | Effekt ökning Type 11 400 | 63 | 19 | 210.65 |  |  |  |  | 210.65
Effekt ökning Type 11 400 64 19 | Effekt ökning Type 11 400 | 64 | 19 | 218.2 |  |  |  |  | 218.2
Effekt ökning Type 11 400 65 19 | Effekt ökning Type 11 400 | 65 | 19 | 225.75 |  |  |  |  | 225.75
Effekt ökning Type 11 400 66 19 | Effekt ökning Type 11 400 | 66 | 19 | 233.3 |  |  |  |  | 233.3
Effekt ökning Type 11 400 67 19 | Effekt ökning Type 11 400 | 67 | 19 | 240.85 |  |  |  |  | 240.85
Effekt ökning Type 11 400 68 19 | Effekt ökning Type 11 400 | 68 | 19 | 248.4 |  |  |  |  | 248.4
Effekt ökning Type 11 400 69 19 | Effekt ökning Type 11 400 | 69 | 19 | 255.95 |  |  |  |  | 255.95
Effekt ökning Type 11 400 70 19 | Effekt ökning Type 11 400 | 70 | 19 | 263.5 |  |  |  |  | 263.5
Effekt ökning Type 11 400 71 19 | Effekt ökning Type 11 400 | 71 | 19 | 271.05 |  |  |  |  | 271.05
Effekt ökning Type 11 400 72 19 | Effekt ökning Type 11 400 | 72 | 19 | 278.6 |  |  |  |  | 278.6
Effekt ökning Type 11 400 73 19 | Effekt ökning Type 11 400 | 73 | 19 | 286.15 |  |  |  |  | 286.15
Effekt ökning Type 11 400 74 19 | Effekt ökning Type 11 400 | 74 | 19 | 293.7 |  |  |  |  | 293.7
Effekt ökning Type 11 400 75 19 | Effekt ökning Type 11 400 | 75 | 19 | 301.25 |  |  |  |  | 301.25
Effekt ökning Type 11 400 76 19 | Effekt ökning Type 11 400 | 76 | 19 | 308.8 |  |  |  |  | 308.8
Effekt ökning Type 11 400 77 19 | Effekt ökning Type 11 400 | 77 | 19 | 316.35 |  |  |  |  | 316.35
Effekt ökning Type 11 400 78 19 | Effekt ökning Type 11 400 | 78 | 19 | 323.9 |  |  |  |  | 323.9
Effekt ökning Type 11 400 79 19 | Effekt ökning Type 11 400 | 79 | 19 | 331.45 |  |  |  |  | 331.45
Effekt ökning Type 11 400 80 19 | Effekt ökning Type 11 400 | 80 | 19 | 339 |  |  |  |  | 339
Effekt ökning Type 11 400 81 19 | Effekt ökning Type 11 400 | 81 | 19 | 346.55 |  |  |  |  | 346.55
Effekt ökning Type 11 400 82 19 | Effekt ökning Type 11 400 | 82 | 19 | 354.1 |  |  |  |  | 354.1
Effekt ökning Type 11 400 83 19 | Effekt ökning Type 11 400 | 83 | 19 | 361.65 |  |  |  |  | 361.65
Effekt ökning Type 11 400 84 19 | Effekt ökning Type 11 400 | 84 | 19 | 369.2 |  |  |  |  | 369.2
Effekt ökning Type 11 400 85 19 | Effekt ökning Type 11 400 | 85 | 19 | 376.75 |  |  |  |  | 376.75
Effekt ökning Type 11 400 86 19 | Effekt ökning Type 11 400 | 86 | 19 | 384.3 |  |  |  |  | 384.3
Effekt ökning Type 11 400 87 19 | Effekt ökning Type 11 400 | 87 | 19 | 391.85 |  |  |  |  | 391.85
Effekt ökning Type 11 400 88 19 | Effekt ökning Type 11 400 | 88 | 19 | 399.4 |  |  |  |  | 399.4
Effekt ökning Type 11 400 89 19 | Effekt ökning Type 11 400 | 89 | 19 | 406.95 |  |  |  |  | 406.95
Effekt ökning Type 11 400 90 19 | Effekt ökning Type 11 400 | 90 | 19 | 414.5 |  |  |  |  | 414.5
Effekt ökning Type 11 400 91 19 | Effekt ökning Type 11 400 | 91 | 19 | 422.05 |  |  |  |  | 422.05
Effekt ökning Type 11 400 92 19 | Effekt ökning Type 11 400 | 92 | 19 | 429.6 |  |  |  |  | 429.6
Effekt ökning Type 11 400 93 19 | Effekt ökning Type 11 400 | 93 | 19 | 437.15 |  |  |  |  | 437.15
Effekt ökning Type 11 400 94 19 | Effekt ökning Type 11 400 | 94 | 19 | 444.7 |  |  |  |  | 444.7
Effekt ökning Type 11 400 95 19 | Effekt ökning Type 11 400 | 95 | 19 | 452.25 |  |  |  |  | 452.25
Effekt ökning Type 11 400 96 19 | Effekt ökning Type 11 400 | 96 | 19 | 459.8 |  |  |  |  | 459.8
Effekt ökning Type 11 400 97 19 | Effekt ökning Type 11 400 | 97 | 19 | 467.35 |  |  |  |  | 467.35
Effekt ökning Type 11 400 98 19 | Effekt ökning Type 11 400 | 98 | 19 | 474.9 |  |  |  |  | 474.9
Effekt ökning Type 11 400 99 19 | Effekt ökning Type 11 400 | 99 | 19 | 482.45 |  |  |  |  | 482.45
Effekt ökning Type 11 400 100 19 | Effekt ökning Type 11 400 | 100 | 19 | 490 |  |  |  |  | 490
Effekt ökning Type 11 400 50 18 | Effekt ökning Type 11 400 | 50 | 18 | 115 | 115 |  |  |  | 115
Effekt ökning Type 11 400 51 18 | Effekt ökning Type 11 400 | 51 | 18 | 122 |  |  |  |  | 122
Effekt ökning Type 11 400 52 18 | Effekt ökning Type 11 400 | 52 | 18 | 129 | 465 | 50 | 350 | 7 | 129
Effekt ökning Type 11 400 53 18 | Effekt ökning Type 11 400 | 53 | 18 | 136 |  |  |  |  | 136
Effekt ökning Type 11 400 54 18 | Effekt ökning Type 11 400 | 54 | 18 | 143 |  |  |  |  | 143
Effekt ökning Type 11 400 55 18 | Effekt ökning Type 11 400 | 55 | 18 | 150 |  |  |  |  | 150
Effekt ökning Type 11 400 56 18 | Effekt ökning Type 11 400 | 56 | 18 | 157 |  |  |  |  | 157
Effekt ökning Type 11 400 57 18 | Effekt ökning Type 11 400 | 57 | 18 | 164 |  |  |  |  | 164
Effekt ökning Type 11 400 58 18 | Effekt ökning Type 11 400 | 58 | 18 | 171 |  |  |  |  | 171
Effekt ökning Type 11 400 59 18 | Effekt ökning Type 11 400 | 59 | 18 | 178 |  |  |  |  | 178
Effekt ökning Type 11 400 60 18 | Effekt ökning Type 11 400 | 60 | 18 | 185 |  |  |  |  | 185
Effekt ökning Type 11 400 61 18 | Effekt ökning Type 11 400 | 61 | 18 | 192 |  |  |  |  | 192
Effekt ökning Type 11 400 62 18 | Effekt ökning Type 11 400 | 62 | 18 | 199 |  |  |  |  | 199
Effekt ökning Type 11 400 63 18 | Effekt ökning Type 11 400 | 63 | 18 | 206 |  |  |  |  | 206
Effekt ökning Type 11 400 64 18 | Effekt ökning Type 11 400 | 64 | 18 | 213 |  |  |  |  | 213
Effekt ökning Type 11 400 65 18 | Effekt ökning Type 11 400 | 65 | 18 | 220 |  |  |  |  | 220
Effekt ökning Type 11 400 66 18 | Effekt ökning Type 11 400 | 66 | 18 | 227 |  |  |  |  | 227
Effekt ökning Type 11 400 67 18 | Effekt ökning Type 11 400 | 67 | 18 | 234 |  |  |  |  | 234
Effekt ökning Type 11 400 68 18 | Effekt ökning Type 11 400 | 68 | 18 | 241 |  |  |  |  | 241
Effekt ökning Type 11 400 69 18 | Effekt ökning Type 11 400 | 69 | 18 | 248 |  |  |  |  | 248
Effekt ökning Type 11 400 70 18 | Effekt ökning Type 11 400 | 70 | 18 | 255 |  |  |  |  | 255
Effekt ökning Type 11 400 71 18 | Effekt ökning Type 11 400 | 71 | 18 | 262 |  |  |  |  | 262
Effekt ökning Type 11 400 72 18 | Effekt ökning Type 11 400 | 72 | 18 | 269 |  |  |  |  | 269
Effekt ökning Type 11 400 73 18 | Effekt ökning Type 11 400 | 73 | 18 | 276 |  |  |  |  | 276
Effekt ökning Type 11 400 74 18 | Effekt ökning Type 11 400 | 74 | 18 | 283 |  |  |  |  | 283
Effekt ökning Type 11 400 75 18 | Effekt ökning Type 11 400 | 75 | 18 | 290 |  |  |  |  | 290
Effekt ökning Type 11 400 76 18 | Effekt ökning Type 11 400 | 76 | 18 | 297 |  |  |  |  | 297
Effekt ökning Type 11 400 77 18 | Effekt ökning Type 11 400 | 77 | 18 | 304 |  |  |  |  | 304
Effekt ökning Type 11 400 78 18 | Effekt ökning Type 11 400 | 78 | 18 | 311 |  |  |  |  | 311
Effekt ökning Type 11 400 79 18 | Effekt ökning Type 11 400 | 79 | 18 | 318 |  |  |  |  | 318
Effekt ökning Type 11 400 80 18 | Effekt ökning Type 11 400 | 80 | 18 | 325 |  |  |  |  | 325
Effekt ökning Type 11 400 81 18 | Effekt ökning Type 11 400 | 81 | 18 | 332 |  |  |  |  | 332
Effekt ökning Type 11 400 82 18 | Effekt ökning Type 11 400 | 82 | 18 | 339 |  |  |  |  | 339
Effekt ökning Type 11 400 83 18 | Effekt ökning Type 11 400 | 83 | 18 | 346 |  |  |  |  | 346
Effekt ökning Type 11 400 84 18 | Effekt ökning Type 11 400 | 84 | 18 | 353 |  |  |  |  | 353
Effekt ökning Type 11 400 85 18 | Effekt ökning Type 11 400 | 85 | 18 | 360 |  |  |  |  | 360
Effekt ökning Type 11 400 86 18 | Effekt ökning Type 11 400 | 86 | 18 | 367 |  |  |  |  | 367
Effekt ökning Type 11 400 87 18 | Effekt ökning Type 11 400 | 87 | 18 | 374 |  |  |  |  | 374
Effekt ökning Type 11 400 88 18 | Effekt ökning Type 11 400 | 88 | 18 | 381 |  |  |  |  | 381
Effekt ökning Type 11 400 89 18 | Effekt ökning Type 11 400 | 89 | 18 | 388 |  |  |  |  | 388
Effekt ökning Type 11 400 90 18 | Effekt ökning Type 11 400 | 90 | 18 | 395 |  |  |  |  | 395
Effekt ökning Type 11 400 91 18 | Effekt ökning Type 11 400 | 91 | 18 | 402 |  |  |  |  | 402
Effekt ökning Type 11 400 92 18 | Effekt ökning Type 11 400 | 92 | 18 | 409 |  |  |  |  | 409
Effekt ökning Type 11 400 93 18 | Effekt ökning Type 11 400 | 93 | 18 | 416 |  |  |  |  | 416
Effekt ökning Type 11 400 94 18 | Effekt ökning Type 11 400 | 94 | 18 | 423 |  |  |  |  | 423
Effekt ökning Type 11 400 95 18 | Effekt ökning Type 11 400 | 95 | 18 | 430 |  |  |  |  | 430
Effekt ökning Type 11 400 96 18 | Effekt ökning Type 11 400 | 96 | 18 | 437 |  |  |  |  | 437
Effekt ökning Type 11 400 97 18 | Effekt ökning Type 11 400 | 97 | 18 | 444 |  |  |  |  | 444
Effekt ökning Type 11 400 98 18 | Effekt ökning Type 11 400 | 98 | 18 | 451 |  |  |  |  | 451
Effekt ökning Type 11 400 99 18 | Effekt ökning Type 11 400 | 99 | 18 | 458 |  |  |  |  | 458
Effekt ökning Type 11 400 100 18 | Effekt ökning Type 11 400 | 100 | 18 | 465 |  |  |  |  | 465
Effekt ökning Type 11 400 50 17 | Effekt ökning Type 11 400 | 50 | 17 | 117.5 | 117.5 |  |  |  | 117.5
Effekt ökning Type 11 400 51 17 | Effekt ökning Type 11 400 | 51 | 17 | 123.95 |  |  |  |  | 123.95
Effekt ökning Type 11 400 52 17 | Effekt ökning Type 11 400 | 52 | 17 | 130.4 | 440 | 50 | 322.5 | 6.45 | 130.4
Effekt ökning Type 11 400 53 17 | Effekt ökning Type 11 400 | 53 | 17 | 136.85 |  |  |  |  | 136.85
Effekt ökning Type 11 400 54 17 | Effekt ökning Type 11 400 | 54 | 17 | 143.3 |  |  |  |  | 143.3
Effekt ökning Type 11 400 55 17 | Effekt ökning Type 11 400 | 55 | 17 | 149.75 |  |  |  |  | 149.75
Effekt ökning Type 11 400 56 17 | Effekt ökning Type 11 400 | 56 | 17 | 156.2 |  |  |  |  | 156.2
Effekt ökning Type 11 400 57 17 | Effekt ökning Type 11 400 | 57 | 17 | 162.65 |  |  |  |  | 162.65
Effekt ökning Type 11 400 58 17 | Effekt ökning Type 11 400 | 58 | 17 | 169.1 |  |  |  |  | 169.1
Effekt ökning Type 11 400 59 17 | Effekt ökning Type 11 400 | 59 | 17 | 175.55 |  |  |  |  | 175.55
Effekt ökning Type 11 400 60 17 | Effekt ökning Type 11 400 | 60 | 17 | 182 |  |  |  |  | 182
Effekt ökning Type 11 400 61 17 | Effekt ökning Type 11 400 | 61 | 17 | 188.45 |  |  |  |  | 188.45
Effekt ökning Type 11 400 62 17 | Effekt ökning Type 11 400 | 62 | 17 | 194.9 |  |  |  |  | 194.9
Effekt ökning Type 11 400 63 17 | Effekt ökning Type 11 400 | 63 | 17 | 201.35 |  |  |  |  | 201.35
Effekt ökning Type 11 400 64 17 | Effekt ökning Type 11 400 | 64 | 17 | 207.8 |  |  |  |  | 207.8
Effekt ökning Type 11 400 65 17 | Effekt ökning Type 11 400 | 65 | 17 | 214.25 |  |  |  |  | 214.25
Effekt ökning Type 11 400 66 17 | Effekt ökning Type 11 400 | 66 | 17 | 220.7 |  |  |  |  | 220.7
Effekt ökning Type 11 400 67 17 | Effekt ökning Type 11 400 | 67 | 17 | 227.15 |  |  |  |  | 227.15
Effekt ökning Type 11 400 68 17 | Effekt ökning Type 11 400 | 68 | 17 | 233.6 |  |  |  |  | 233.6
Effekt ökning Type 11 400 69 17 | Effekt ökning Type 11 400 | 69 | 17 | 240.05 |  |  |  |  | 240.05
Effekt ökning Type 11 400 70 17 | Effekt ökning Type 11 400 | 70 | 17 | 246.5 |  |  |  |  | 246.5
Effekt ökning Type 11 400 71 17 | Effekt ökning Type 11 400 | 71 | 17 | 252.95 |  |  |  |  | 252.95
Effekt ökning Type 11 400 72 17 | Effekt ökning Type 11 400 | 72 | 17 | 259.4 |  |  |  |  | 259.4
Effekt ökning Type 11 400 73 17 | Effekt ökning Type 11 400 | 73 | 17 | 265.85 |  |  |  |  | 265.85
Effekt ökning Type 11 400 74 17 | Effekt ökning Type 11 400 | 74 | 17 | 272.3 |  |  |  |  | 272.3
Effekt ökning Type 11 400 75 17 | Effekt ökning Type 11 400 | 75 | 17 | 278.75 |  |  |  |  | 278.75
Effekt ökning Type 11 400 76 17 | Effekt ökning Type 11 400 | 76 | 17 | 285.2 |  |  |  |  | 285.2
Effekt ökning Type 11 400 77 17 | Effekt ökning Type 11 400 | 77 | 17 | 291.65 |  |  |  |  | 291.65
Effekt ökning Type 11 400 78 17 | Effekt ökning Type 11 400 | 78 | 17 | 298.1 |  |  |  |  | 298.1
Effekt ökning Type 11 400 79 17 | Effekt ökning Type 11 400 | 79 | 17 | 304.55 |  |  |  |  | 304.55
Effekt ökning Type 11 400 80 17 | Effekt ökning Type 11 400 | 80 | 17 | 311 |  |  |  |  | 311
Effekt ökning Type 11 400 81 17 | Effekt ökning Type 11 400 | 81 | 17 | 317.45 |  |  |  |  | 317.45
Effekt ökning Type 11 400 82 17 | Effekt ökning Type 11 400 | 82 | 17 | 323.9 |  |  |  |  | 323.9
Effekt ökning Type 11 400 83 17 | Effekt ökning Type 11 400 | 83 | 17 | 330.35 |  |  |  |  | 330.35
Effekt ökning Type 11 400 84 17 | Effekt ökning Type 11 400 | 84 | 17 | 336.8 |  |  |  |  | 336.8
Effekt ökning Type 11 400 85 17 | Effekt ökning Type 11 400 | 85 | 17 | 343.25 |  |  |  |  | 343.25
Effekt ökning Type 11 400 86 17 | Effekt ökning Type 11 400 | 86 | 17 | 349.7 |  |  |  |  | 349.7
Effekt ökning Type 11 400 87 17 | Effekt ökning Type 11 400 | 87 | 17 | 356.15 |  |  |  |  | 356.15
Effekt ökning Type 11 400 88 17 | Effekt ökning Type 11 400 | 88 | 17 | 362.6 |  |  |  |  | 362.6
Effekt ökning Type 11 400 89 17 | Effekt ökning Type 11 400 | 89 | 17 | 369.05 |  |  |  |  | 369.05
Effekt ökning Type 11 400 90 17 | Effekt ökning Type 11 400 | 90 | 17 | 375.5 |  |  |  |  | 375.5
Effekt ökning Type 11 400 91 17 | Effekt ökning Type 11 400 | 91 | 17 | 381.95 |  |  |  |  | 381.95
Effekt ökning Type 11 400 92 17 | Effekt ökning Type 11 400 | 92 | 17 | 388.4 |  |  |  |  | 388.4
Effekt ökning Type 11 400 93 17 | Effekt ökning Type 11 400 | 93 | 17 | 394.85 |  |  |  |  | 394.85
Effekt ökning Type 11 400 94 17 | Effekt ökning Type 11 400 | 94 | 17 | 401.3 |  |  |  |  | 401.3
Effekt ökning Type 11 400 95 17 | Effekt ökning Type 11 400 | 95 | 17 | 407.75 |  |  |  |  | 407.75
Effekt ökning Type 11 400 96 17 | Effekt ökning Type 11 400 | 96 | 17 | 414.2 |  |  |  |  | 414.2
Effekt ökning Type 11 400 97 17 | Effekt ökning Type 11 400 | 97 | 17 | 420.65 |  |  |  |  | 420.65
Effekt ökning Type 11 400 98 17 | Effekt ökning Type 11 400 | 98 | 17 | 427.1 |  |  |  |  | 427.1
Effekt ökning Type 11 400 99 17 | Effekt ökning Type 11 400 | 99 | 17 | 433.55 |  |  |  |  | 433.55
Effekt ökning Type 11 400 100 17 | Effekt ökning Type 11 400 | 100 | 17 | 440 |  |  |  |  | 440
Effekt ökning Type 11 400 50 16 | Effekt ökning Type 11 400 | 50 | 16 | 120 | 120 |  |  |  | 120
Effekt ökning Type 11 400 51 16 | Effekt ökning Type 11 400 | 51 | 16 | 125.9 |  |  |  |  | 125.9
Effekt ökning Type 11 400 52 16 | Effekt ökning Type 11 400 | 52 | 16 | 131.8 | 415 | 50 | 295 | 5.9 | 131.8
Effekt ökning Type 11 400 53 16 | Effekt ökning Type 11 400 | 53 | 16 | 137.7 |  |  |  |  | 137.7
Effekt ökning Type 11 400 54 16 | Effekt ökning Type 11 400 | 54 | 16 | 143.6 |  |  |  |  | 143.6
Effekt ökning Type 11 400 55 16 | Effekt ökning Type 11 400 | 55 | 16 | 149.5 |  |  |  |  | 149.5
Effekt ökning Type 11 400 56 16 | Effekt ökning Type 11 400 | 56 | 16 | 155.4 |  |  |  |  | 155.4
Effekt ökning Type 11 400 57 16 | Effekt ökning Type 11 400 | 57 | 16 | 161.3 |  |  |  |  | 161.3
Effekt ökning Type 11 400 58 16 | Effekt ökning Type 11 400 | 58 | 16 | 167.2 |  |  |  |  | 167.2
Effekt ökning Type 11 400 59 16 | Effekt ökning Type 11 400 | 59 | 16 | 173.1 |  |  |  |  | 173.1
Effekt ökning Type 11 400 60 16 | Effekt ökning Type 11 400 | 60 | 16 | 179 |  |  |  |  | 179
Effekt ökning Type 11 400 61 16 | Effekt ökning Type 11 400 | 61 | 16 | 184.9 |  |  |  |  | 184.9
Effekt ökning Type 11 400 62 16 | Effekt ökning Type 11 400 | 62 | 16 | 190.8 |  |  |  |  | 190.8
Effekt ökning Type 11 400 63 16 | Effekt ökning Type 11 400 | 63 | 16 | 196.7 |  |  |  |  | 196.7
Effekt ökning Type 11 400 64 16 | Effekt ökning Type 11 400 | 64 | 16 | 202.6 |  |  |  |  | 202.6
Effekt ökning Type 11 400 65 16 | Effekt ökning Type 11 400 | 65 | 16 | 208.5 |  |  |  |  | 208.5
Effekt ökning Type 11 400 66 16 | Effekt ökning Type 11 400 | 66 | 16 | 214.4 |  |  |  |  | 214.4
Effekt ökning Type 11 400 67 16 | Effekt ökning Type 11 400 | 67 | 16 | 220.3 |  |  |  |  | 220.3
Effekt ökning Type 11 400 68 16 | Effekt ökning Type 11 400 | 68 | 16 | 226.2 |  |  |  |  | 226.2
Effekt ökning Type 11 400 69 16 | Effekt ökning Type 11 400 | 69 | 16 | 232.1 |  |  |  |  | 232.1
Effekt ökning Type 11 400 70 16 | Effekt ökning Type 11 400 | 70 | 16 | 238 |  |  |  |  | 238
Effekt ökning Type 11 400 71 16 | Effekt ökning Type 11 400 | 71 | 16 | 243.9 |  |  |  |  | 243.9
Effekt ökning Type 11 400 72 16 | Effekt ökning Type 11 400 | 72 | 16 | 249.8 |  |  |  |  | 249.8
Effekt ökning Type 11 400 73 16 | Effekt ökning Type 11 400 | 73 | 16 | 255.7 |  |  |  |  | 255.7
Effekt ökning Type 11 400 74 16 | Effekt ökning Type 11 400 | 74 | 16 | 261.6 |  |  |  |  | 261.6
Effekt ökning Type 11 400 75 16 | Effekt ökning Type 11 400 | 75 | 16 | 267.5 |  |  |  |  | 267.5
Effekt ökning Type 11 400 76 16 | Effekt ökning Type 11 400 | 76 | 16 | 273.4 |  |  |  |  | 273.4
Effekt ökning Type 11 400 77 16 | Effekt ökning Type 11 400 | 77 | 16 | 279.3 |  |  |  |  | 279.3
Effekt ökning Type 11 400 78 16 | Effekt ökning Type 11 400 | 78 | 16 | 285.2 |  |  |  |  | 285.2
Effekt ökning Type 11 400 79 16 | Effekt ökning Type 11 400 | 79 | 16 | 291.1 |  |  |  |  | 291.1
Effekt ökning Type 11 400 80 16 | Effekt ökning Type 11 400 | 80 | 16 | 297 |  |  |  |  | 297
Effekt ökning Type 11 400 81 16 | Effekt ökning Type 11 400 | 81 | 16 | 302.9 |  |  |  |  | 302.9
Effekt ökning Type 11 400 82 16 | Effekt ökning Type 11 400 | 82 | 16 | 308.8 |  |  |  |  | 308.8
Effekt ökning Type 11 400 83 16 | Effekt ökning Type 11 400 | 83 | 16 | 314.7 |  |  |  |  | 314.7
Effekt ökning Type 11 400 84 16 | Effekt ökning Type 11 400 | 84 | 16 | 320.6 |  |  |  |  | 320.6
Effekt ökning Type 11 400 85 16 | Effekt ökning Type 11 400 | 85 | 16 | 326.5 |  |  |  |  | 326.5
Effekt ökning Type 11 400 86 16 | Effekt ökning Type 11 400 | 86 | 16 | 332.4 |  |  |  |  | 332.4
Effekt ökning Type 11 400 87 16 | Effekt ökning Type 11 400 | 87 | 16 | 338.3 |  |  |  |  | 338.3
Effekt ökning Type 11 400 88 16 | Effekt ökning Type 11 400 | 88 | 16 | 344.2 |  |  |  |  | 344.2
Effekt ökning Type 11 400 89 16 | Effekt ökning Type 11 400 | 89 | 16 | 350.1 |  |  |  |  | 350.1
Effekt ökning Type 11 400 90 16 | Effekt ökning Type 11 400 | 90 | 16 | 356 |  |  |  |  | 356
Effekt ökning Type 11 400 91 16 | Effekt ökning Type 11 400 | 91 | 16 | 361.9 |  |  |  |  | 361.9
Effekt ökning Type 11 400 92 16 | Effekt ökning Type 11 400 | 92 | 16 | 367.8 |  |  |  |  | 367.8
Effekt ökning Type 11 400 93 16 | Effekt ökning Type 11 400 | 93 | 16 | 373.7 |  |  |  |  | 373.7
Effekt ökning Type 11 400 94 16 | Effekt ökning Type 11 400 | 94 | 16 | 379.6 |  |  |  |  | 379.6
Effekt ökning Type 11 400 95 16 | Effekt ökning Type 11 400 | 95 | 16 | 385.5 |  |  |  |  | 385.5
Effekt ökning Type 11 400 96 16 | Effekt ökning Type 11 400 | 96 | 16 | 391.4 |  |  |  |  | 391.4
Effekt ökning Type 11 400 97 16 | Effekt ökning Type 11 400 | 97 | 16 | 397.3 |  |  |  |  | 397.3
Effekt ökning Type 11 400 98 16 | Effekt ökning Type 11 400 | 98 | 16 | 403.2 |  |  |  |  | 403.2
Effekt ökning Type 11 400 99 16 | Effekt ökning Type 11 400 | 99 | 16 | 409.1 |  |  |  |  | 409.1
Effekt ökning Type 11 400 100 16 | Effekt ökning Type 11 400 | 100 | 16 | 415 |  |  |  |  | 415
Effekt ökning Type 11 400 50 15 | Effekt ökning Type 11 400 | 50 | 15 | 122.5 | 122.5 |  |  |  | 122.5
Effekt ökning Type 11 400 51 15 | Effekt ökning Type 11 400 | 51 | 15 | 127.85 |  |  |  |  | 127.85
Effekt ökning Type 11 400 52 15 | Effekt ökning Type 11 400 | 52 | 15 | 133.2 | 390 | 50 | 267.5 | 5.35 | 133.2
Effekt ökning Type 11 400 53 15 | Effekt ökning Type 11 400 | 53 | 15 | 138.55 |  |  |  |  | 138.55
Effekt ökning Type 11 400 54 15 | Effekt ökning Type 11 400 | 54 | 15 | 143.9 |  |  |  |  | 143.9
Effekt ökning Type 11 400 55 15 | Effekt ökning Type 11 400 | 55 | 15 | 149.25 |  |  |  |  | 149.25
Effekt ökning Type 11 400 56 15 | Effekt ökning Type 11 400 | 56 | 15 | 154.6 |  |  |  |  | 154.6
Effekt ökning Type 11 400 57 15 | Effekt ökning Type 11 400 | 57 | 15 | 159.95 |  |  |  |  | 159.95
Effekt ökning Type 11 400 58 15 | Effekt ökning Type 11 400 | 58 | 15 | 165.3 |  |  |  |  | 165.3
Effekt ökning Type 11 400 59 15 | Effekt ökning Type 11 400 | 59 | 15 | 170.65 |  |  |  |  | 170.65
Effekt ökning Type 11 400 60 15 | Effekt ökning Type 11 400 | 60 | 15 | 176 |  |  |  |  | 176
Effekt ökning Type 11 400 61 15 | Effekt ökning Type 11 400 | 61 | 15 | 181.35 |  |  |  |  | 181.35
Effekt ökning Type 11 400 62 15 | Effekt ökning Type 11 400 | 62 | 15 | 186.7 |  |  |  |  | 186.7
Effekt ökning Type 11 400 63 15 | Effekt ökning Type 11 400 | 63 | 15 | 192.05 |  |  |  |  | 192.05
Effekt ökning Type 11 400 64 15 | Effekt ökning Type 11 400 | 64 | 15 | 197.4 |  |  |  |  | 197.4
Effekt ökning Type 11 400 65 15 | Effekt ökning Type 11 400 | 65 | 15 | 202.75 |  |  |  |  | 202.75
Effekt ökning Type 11 400 66 15 | Effekt ökning Type 11 400 | 66 | 15 | 208.1 |  |  |  |  | 208.1
Effekt ökning Type 11 400 67 15 | Effekt ökning Type 11 400 | 67 | 15 | 213.45 |  |  |  |  | 213.45
Effekt ökning Type 11 400 68 15 | Effekt ökning Type 11 400 | 68 | 15 | 218.8 |  |  |  |  | 218.8
Effekt ökning Type 11 400 69 15 | Effekt ökning Type 11 400 | 69 | 15 | 224.15 |  |  |  |  | 224.15
Effekt ökning Type 11 400 70 15 | Effekt ökning Type 11 400 | 70 | 15 | 229.5 |  |  |  |  | 229.5
Effekt ökning Type 11 400 71 15 | Effekt ökning Type 11 400 | 71 | 15 | 234.85 |  |  |  |  | 234.85
Effekt ökning Type 11 400 72 15 | Effekt ökning Type 11 400 | 72 | 15 | 240.2 |  |  |  |  | 240.2
Effekt ökning Type 11 400 73 15 | Effekt ökning Type 11 400 | 73 | 15 | 245.55 |  |  |  |  | 245.55
Effekt ökning Type 11 400 74 15 | Effekt ökning Type 11 400 | 74 | 15 | 250.9 |  |  |  |  | 250.9
Effekt ökning Type 11 400 75 15 | Effekt ökning Type 11 400 | 75 | 15 | 256.25 |  |  |  |  | 256.25
Effekt ökning Type 11 400 76 15 | Effekt ökning Type 11 400 | 76 | 15 | 261.6 |  |  |  |  | 261.6
Effekt ökning Type 11 400 77 15 | Effekt ökning Type 11 400 | 77 | 15 | 266.95 |  |  |  |  | 266.95
Effekt ökning Type 11 400 78 15 | Effekt ökning Type 11 400 | 78 | 15 | 272.3 |  |  |  |  | 272.3
Effekt ökning Type 11 400 79 15 | Effekt ökning Type 11 400 | 79 | 15 | 277.65 |  |  |  |  | 277.65
Effekt ökning Type 11 400 80 15 | Effekt ökning Type 11 400 | 80 | 15 | 283 |  |  |  |  | 283
Effekt ökning Type 11 400 81 15 | Effekt ökning Type 11 400 | 81 | 15 | 288.35 |  |  |  |  | 288.35
Effekt ökning Type 11 400 82 15 | Effekt ökning Type 11 400 | 82 | 15 | 293.7 |  |  |  |  | 293.7
Effekt ökning Type 11 400 83 15 | Effekt ökning Type 11 400 | 83 | 15 | 299.05 |  |  |  |  | 299.05
Effekt ökning Type 11 400 84 15 | Effekt ökning Type 11 400 | 84 | 15 | 304.4 |  |  |  |  | 304.4
Effekt ökning Type 11 400 85 15 | Effekt ökning Type 11 400 | 85 | 15 | 309.75 |  |  |  |  | 309.75
Effekt ökning Type 11 400 86 15 | Effekt ökning Type 11 400 | 86 | 15 | 315.1 |  |  |  |  | 315.1
Effekt ökning Type 11 400 87 15 | Effekt ökning Type 11 400 | 87 | 15 | 320.45 |  |  |  |  | 320.45
Effekt ökning Type 11 400 88 15 | Effekt ökning Type 11 400 | 88 | 15 | 325.8 |  |  |  |  | 325.8
Effekt ökning Type 11 400 89 15 | Effekt ökning Type 11 400 | 89 | 15 | 331.15 |  |  |  |  | 331.15
Effekt ökning Type 11 400 90 15 | Effekt ökning Type 11 400 | 90 | 15 | 336.5 |  |  |  |  | 336.5
Effekt ökning Type 11 400 91 15 | Effekt ökning Type 11 400 | 91 | 15 | 341.85 |  |  |  |  | 341.85
Effekt ökning Type 11 400 92 15 | Effekt ökning Type 11 400 | 92 | 15 | 347.2 |  |  |  |  | 347.2
Effekt ökning Type 11 400 93 15 | Effekt ökning Type 11 400 | 93 | 15 | 352.55 |  |  |  |  | 352.55
Effekt ökning Type 11 400 94 15 | Effekt ökning Type 11 400 | 94 | 15 | 357.9 |  |  |  |  | 357.9
Effekt ökning Type 11 400 95 15 | Effekt ökning Type 11 400 | 95 | 15 | 363.25 |  |  |  |  | 363.25
Effekt ökning Type 11 400 96 15 | Effekt ökning Type 11 400 | 96 | 15 | 368.6 |  |  |  |  | 368.6
Effekt ökning Type 11 400 97 15 | Effekt ökning Type 11 400 | 97 | 15 | 373.95 |  |  |  |  | 373.95
Effekt ökning Type 11 400 98 15 | Effekt ökning Type 11 400 | 98 | 15 | 379.3 |  |  |  |  | 379.3
Effekt ökning Type 11 400 99 15 | Effekt ökning Type 11 400 | 99 | 15 | 384.65 |  |  |  |  | 384.65
Effekt ökning Type 11 400 100 15 | Effekt ökning Type 11 400 | 100 | 15 | 390 |  |  |  |  | 390
Effekt ökning Type 11 400 50 14 | Effekt ökning Type 11 400 | 50 | 14 | 125 | 125 |  |  |  | 125
Effekt ökning Type 11 400 51 14 | Effekt ökning Type 11 400 | 51 | 14 | 129.8 |  |  |  |  | 129.8
Effekt ökning Type 11 400 52 14 | Effekt ökning Type 11 400 | 52 | 14 | 134.6 | 365 | 50 | 240 | 4.8 | 134.6
Effekt ökning Type 11 400 53 14 | Effekt ökning Type 11 400 | 53 | 14 | 139.4 |  |  |  |  | 139.4
Effekt ökning Type 11 400 54 14 | Effekt ökning Type 11 400 | 54 | 14 | 144.2 |  |  |  |  | 144.2
Effekt ökning Type 11 400 55 14 | Effekt ökning Type 11 400 | 55 | 14 | 149 |  |  |  |  | 149
Effekt ökning Type 11 400 56 14 | Effekt ökning Type 11 400 | 56 | 14 | 153.8 |  |  |  |  | 153.8
Effekt ökning Type 11 400 57 14 | Effekt ökning Type 11 400 | 57 | 14 | 158.6 |  |  |  |  | 158.6
Effekt ökning Type 11 400 58 14 | Effekt ökning Type 11 400 | 58 | 14 | 163.4 |  |  |  |  | 163.4
Effekt ökning Type 11 400 59 14 | Effekt ökning Type 11 400 | 59 | 14 | 168.2 |  |  |  |  | 168.2
Effekt ökning Type 11 400 60 14 | Effekt ökning Type 11 400 | 60 | 14 | 173 |  |  |  |  | 173
Effekt ökning Type 11 400 61 14 | Effekt ökning Type 11 400 | 61 | 14 | 177.8 |  |  |  |  | 177.8
Effekt ökning Type 11 400 62 14 | Effekt ökning Type 11 400 | 62 | 14 | 182.6 |  |  |  |  | 182.6
Effekt ökning Type 11 400 63 14 | Effekt ökning Type 11 400 | 63 | 14 | 187.4 |  |  |  |  | 187.4
Effekt ökning Type 11 400 64 14 | Effekt ökning Type 11 400 | 64 | 14 | 192.2 |  |  |  |  | 192.2
Effekt ökning Type 11 400 65 14 | Effekt ökning Type 11 400 | 65 | 14 | 197 |  |  |  |  | 197
Effekt ökning Type 11 400 66 14 | Effekt ökning Type 11 400 | 66 | 14 | 201.8 |  |  |  |  | 201.8
Effekt ökning Type 11 400 67 14 | Effekt ökning Type 11 400 | 67 | 14 | 206.6 |  |  |  |  | 206.6
Effekt ökning Type 11 400 68 14 | Effekt ökning Type 11 400 | 68 | 14 | 211.4 |  |  |  |  | 211.4
Effekt ökning Type 11 400 69 14 | Effekt ökning Type 11 400 | 69 | 14 | 216.2 |  |  |  |  | 216.2
Effekt ökning Type 11 400 70 14 | Effekt ökning Type 11 400 | 70 | 14 | 221 |  |  |  |  | 221
Effekt ökning Type 11 400 71 14 | Effekt ökning Type 11 400 | 71 | 14 | 225.8 |  |  |  |  | 225.8
Effekt ökning Type 11 400 72 14 | Effekt ökning Type 11 400 | 72 | 14 | 230.6 |  |  |  |  | 230.6
Effekt ökning Type 11 400 73 14 | Effekt ökning Type 11 400 | 73 | 14 | 235.4 |  |  |  |  | 235.4
Effekt ökning Type 11 400 74 14 | Effekt ökning Type 11 400 | 74 | 14 | 240.2 |  |  |  |  | 240.2
Effekt ökning Type 11 400 75 14 | Effekt ökning Type 11 400 | 75 | 14 | 245 |  |  |  |  | 245
Effekt ökning Type 11 400 76 14 | Effekt ökning Type 11 400 | 76 | 14 | 249.8 |  |  |  |  | 249.8
Effekt ökning Type 11 400 77 14 | Effekt ökning Type 11 400 | 77 | 14 | 254.6 |  |  |  |  | 254.6
Effekt ökning Type 11 400 78 14 | Effekt ökning Type 11 400 | 78 | 14 | 259.4 |  |  |  |  | 259.4
Effekt ökning Type 11 400 79 14 | Effekt ökning Type 11 400 | 79 | 14 | 264.2 |  |  |  |  | 264.2
Effekt ökning Type 11 400 80 14 | Effekt ökning Type 11 400 | 80 | 14 | 269 |  |  |  |  | 269
Effekt ökning Type 11 400 81 14 | Effekt ökning Type 11 400 | 81 | 14 | 273.8 |  |  |  |  | 273.8
Effekt ökning Type 11 400 82 14 | Effekt ökning Type 11 400 | 82 | 14 | 278.6 |  |  |  |  | 278.6
Effekt ökning Type 11 400 83 14 | Effekt ökning Type 11 400 | 83 | 14 | 283.4 |  |  |  |  | 283.4
Effekt ökning Type 11 400 84 14 | Effekt ökning Type 11 400 | 84 | 14 | 288.2 |  |  |  |  | 288.2
Effekt ökning Type 11 400 85 14 | Effekt ökning Type 11 400 | 85 | 14 | 293 |  |  |  |  | 293
Effekt ökning Type 11 400 86 14 | Effekt ökning Type 11 400 | 86 | 14 | 297.8 |  |  |  |  | 297.8
Effekt ökning Type 11 400 87 14 | Effekt ökning Type 11 400 | 87 | 14 | 302.6 |  |  |  |  | 302.6
Effekt ökning Type 11 400 88 14 | Effekt ökning Type 11 400 | 88 | 14 | 307.4 |  |  |  |  | 307.4
Effekt ökning Type 11 400 89 14 | Effekt ökning Type 11 400 | 89 | 14 | 312.2 |  |  |  |  | 312.2
Effekt ökning Type 11 400 90 14 | Effekt ökning Type 11 400 | 90 | 14 | 317 |  |  |  |  | 317
Effekt ökning Type 11 400 91 14 | Effekt ökning Type 11 400 | 91 | 14 | 321.8 |  |  |  |  | 321.8
Effekt ökning Type 11 400 92 14 | Effekt ökning Type 11 400 | 92 | 14 | 326.6 |  |  |  |  | 326.6
Effekt ökning Type 11 400 93 14 | Effekt ökning Type 11 400 | 93 | 14 | 331.4 |  |  |  |  | 331.4
Effekt ökning Type 11 400 94 14 | Effekt ökning Type 11 400 | 94 | 14 | 336.2 |  |  |  |  | 336.2
Effekt ökning Type 11 400 95 14 | Effekt ökning Type 11 400 | 95 | 14 | 341 |  |  |  |  | 341
Effekt ökning Type 11 400 96 14 | Effekt ökning Type 11 400 | 96 | 14 | 345.8 |  |  |  |  | 345.8
Effekt ökning Type 11 400 97 14 | Effekt ökning Type 11 400 | 97 | 14 | 350.6 |  |  |  |  | 350.6
Effekt ökning Type 11 400 98 14 | Effekt ökning Type 11 400 | 98 | 14 | 355.4 |  |  |  |  | 355.4
Effekt ökning Type 11 400 99 14 | Effekt ökning Type 11 400 | 99 | 14 | 360.2 |  |  |  |  | 360.2
Effekt ökning Type 11 400 100 14 | Effekt ökning Type 11 400 | 100 | 14 | 365 |  |  |  |  | 365
Effekt ökning Type 11 400 50 13 | Effekt ökning Type 11 400 | 50 | 13 | 127.5 | 127.5 |  |  |  | 127.5
Effekt ökning Type 11 400 51 13 | Effekt ökning Type 11 400 | 51 | 13 | 131.75 |  |  |  |  | 131.75
Effekt ökning Type 11 400 52 13 | Effekt ökning Type 11 400 | 52 | 13 | 136 | 340 | 50 | 212.5 | 4.25 | 136
Effekt ökning Type 11 400 53 13 | Effekt ökning Type 11 400 | 53 | 13 | 140.25 |  |  |  |  | 140.25
Effekt ökning Type 11 400 54 13 | Effekt ökning Type 11 400 | 54 | 13 | 144.5 |  |  |  |  | 144.5
Effekt ökning Type 11 400 55 13 | Effekt ökning Type 11 400 | 55 | 13 | 148.75 |  |  |  |  | 148.75
Effekt ökning Type 11 400 56 13 | Effekt ökning Type 11 400 | 56 | 13 | 153 |  |  |  |  | 153
Effekt ökning Type 11 400 57 13 | Effekt ökning Type 11 400 | 57 | 13 | 157.25 |  |  |  |  | 157.25
Effekt ökning Type 11 400 58 13 | Effekt ökning Type 11 400 | 58 | 13 | 161.5 |  |  |  |  | 161.5
Effekt ökning Type 11 400 59 13 | Effekt ökning Type 11 400 | 59 | 13 | 165.75 |  |  |  |  | 165.75
Effekt ökning Type 11 400 60 13 | Effekt ökning Type 11 400 | 60 | 13 | 170 |  |  |  |  | 170
Effekt ökning Type 11 400 61 13 | Effekt ökning Type 11 400 | 61 | 13 | 174.25 |  |  |  |  | 174.25
Effekt ökning Type 11 400 62 13 | Effekt ökning Type 11 400 | 62 | 13 | 178.5 |  |  |  |  | 178.5
Effekt ökning Type 11 400 63 13 | Effekt ökning Type 11 400 | 63 | 13 | 182.75 |  |  |  |  | 182.75
Effekt ökning Type 11 400 64 13 | Effekt ökning Type 11 400 | 64 | 13 | 187 |  |  |  |  | 187
Effekt ökning Type 11 400 65 13 | Effekt ökning Type 11 400 | 65 | 13 | 191.25 |  |  |  |  | 191.25
Effekt ökning Type 11 400 66 13 | Effekt ökning Type 11 400 | 66 | 13 | 195.5 |  |  |  |  | 195.5
Effekt ökning Type 11 400 67 13 | Effekt ökning Type 11 400 | 67 | 13 | 199.75 |  |  |  |  | 199.75
Effekt ökning Type 11 400 68 13 | Effekt ökning Type 11 400 | 68 | 13 | 204 |  |  |  |  | 204
Effekt ökning Type 11 400 69 13 | Effekt ökning Type 11 400 | 69 | 13 | 208.25 |  |  |  |  | 208.25
Effekt ökning Type 11 400 70 13 | Effekt ökning Type 11 400 | 70 | 13 | 212.5 |  |  |  |  | 212.5
Effekt ökning Type 11 400 71 13 | Effekt ökning Type 11 400 | 71 | 13 | 216.75 |  |  |  |  | 216.75
Effekt ökning Type 11 400 72 13 | Effekt ökning Type 11 400 | 72 | 13 | 221 |  |  |  |  | 221
Effekt ökning Type 11 400 73 13 | Effekt ökning Type 11 400 | 73 | 13 | 225.25 |  |  |  |  | 225.25
Effekt ökning Type 11 400 74 13 | Effekt ökning Type 11 400 | 74 | 13 | 229.5 |  |  |  |  | 229.5
Effekt ökning Type 11 400 75 13 | Effekt ökning Type 11 400 | 75 | 13 | 233.75 |  |  |  |  | 233.75
Effekt ökning Type 11 400 76 13 | Effekt ökning Type 11 400 | 76 | 13 | 238 |  |  |  |  | 238
Effekt ökning Type 11 400 77 13 | Effekt ökning Type 11 400 | 77 | 13 | 242.25 |  |  |  |  | 242.25
Effekt ökning Type 11 400 78 13 | Effekt ökning Type 11 400 | 78 | 13 | 246.5 |  |  |  |  | 246.5
Effekt ökning Type 11 400 79 13 | Effekt ökning Type 11 400 | 79 | 13 | 250.75 |  |  |  |  | 250.75
Effekt ökning Type 11 400 80 13 | Effekt ökning Type 11 400 | 80 | 13 | 255 |  |  |  |  | 255
Effekt ökning Type 11 400 81 13 | Effekt ökning Type 11 400 | 81 | 13 | 259.25 |  |  |  |  | 259.25
Effekt ökning Type 11 400 82 13 | Effekt ökning Type 11 400 | 82 | 13 | 263.5 |  |  |  |  | 263.5
Effekt ökning Type 11 400 83 13 | Effekt ökning Type 11 400 | 83 | 13 | 267.75 |  |  |  |  | 267.75
Effekt ökning Type 11 400 84 13 | Effekt ökning Type 11 400 | 84 | 13 | 272 |  |  |  |  | 272
Effekt ökning Type 11 400 85 13 | Effekt ökning Type 11 400 | 85 | 13 | 276.25 |  |  |  |  | 276.25
Effekt ökning Type 11 400 86 13 | Effekt ökning Type 11 400 | 86 | 13 | 280.5 |  |  |  |  | 280.5
Effekt ökning Type 11 400 87 13 | Effekt ökning Type 11 400 | 87 | 13 | 284.75 |  |  |  |  | 284.75
Effekt ökning Type 11 400 88 13 | Effekt ökning Type 11 400 | 88 | 13 | 289 |  |  |  |  | 289
Effekt ökning Type 11 400 89 13 | Effekt ökning Type 11 400 | 89 | 13 | 293.25 |  |  |  |  | 293.25
Effekt ökning Type 11 400 90 13 | Effekt ökning Type 11 400 | 90 | 13 | 297.5 |  |  |  |  | 297.5
Effekt ökning Type 11 400 91 13 | Effekt ökning Type 11 400 | 91 | 13 | 301.75 |  |  |  |  | 301.75
Effekt ökning Type 11 400 92 13 | Effekt ökning Type 11 400 | 92 | 13 | 306 |  |  |  |  | 306
Effekt ökning Type 11 400 93 13 | Effekt ökning Type 11 400 | 93 | 13 | 310.25 |  |  |  |  | 310.25
Effekt ökning Type 11 400 94 13 | Effekt ökning Type 11 400 | 94 | 13 | 314.5 |  |  |  |  | 314.5
Effekt ökning Type 11 400 95 13 | Effekt ökning Type 11 400 | 95 | 13 | 318.75 |  |  |  |  | 318.75
Effekt ökning Type 11 400 96 13 | Effekt ökning Type 11 400 | 96 | 13 | 323 |  |  |  |  | 323
Effekt ökning Type 11 400 97 13 | Effekt ökning Type 11 400 | 97 | 13 | 327.25 |  |  |  |  | 327.25
Effekt ökning Type 11 400 98 13 | Effekt ökning Type 11 400 | 98 | 13 | 331.5 |  |  |  |  | 331.5
Effekt ökning Type 11 400 99 13 | Effekt ökning Type 11 400 | 99 | 13 | 335.75 |  |  |  |  | 335.75
Effekt ökning Type 11 400 100 13 | Effekt ökning Type 11 400 | 100 | 13 | 340 |  |  |  |  | 340
Effekt ökning Type 11 400 50 12 | Effekt ökning Type 11 400 | 50 | 12 | 130 | 130 |  |  |  | 130
Effekt ökning Type 11 400 51 12 | Effekt ökning Type 11 400 | 51 | 12 | 133.7 |  |  |  |  | 133.7
Effekt ökning Type 11 400 52 12 | Effekt ökning Type 11 400 | 52 | 12 | 137.4 | 315 | 50 | 185 | 3.7 | 137.4
Effekt ökning Type 11 400 53 12 | Effekt ökning Type 11 400 | 53 | 12 | 141.1 |  |  |  |  | 141.1
Effekt ökning Type 11 400 54 12 | Effekt ökning Type 11 400 | 54 | 12 | 144.8 |  |  |  |  | 144.8
Effekt ökning Type 11 400 55 12 | Effekt ökning Type 11 400 | 55 | 12 | 148.5 |  |  |  |  | 148.5
Effekt ökning Type 11 400 56 12 | Effekt ökning Type 11 400 | 56 | 12 | 152.2 |  |  |  |  | 152.2
Effekt ökning Type 11 400 57 12 | Effekt ökning Type 11 400 | 57 | 12 | 155.9 |  |  |  |  | 155.9
Effekt ökning Type 11 400 58 12 | Effekt ökning Type 11 400 | 58 | 12 | 159.6 |  |  |  |  | 159.6
Effekt ökning Type 11 400 59 12 | Effekt ökning Type 11 400 | 59 | 12 | 163.3 |  |  |  |  | 163.3
Effekt ökning Type 11 400 60 12 | Effekt ökning Type 11 400 | 60 | 12 | 167 |  |  |  |  | 167
Effekt ökning Type 11 400 61 12 | Effekt ökning Type 11 400 | 61 | 12 | 170.7 |  |  |  |  | 170.7
Effekt ökning Type 11 400 62 12 | Effekt ökning Type 11 400 | 62 | 12 | 174.4 |  |  |  |  | 174.4
Effekt ökning Type 11 400 63 12 | Effekt ökning Type 11 400 | 63 | 12 | 178.1 |  |  |  |  | 178.1
Effekt ökning Type 11 400 64 12 | Effekt ökning Type 11 400 | 64 | 12 | 181.8 |  |  |  |  | 181.8
Effekt ökning Type 11 400 65 12 | Effekt ökning Type 11 400 | 65 | 12 | 185.5 |  |  |  |  | 185.5
Effekt ökning Type 11 400 66 12 | Effekt ökning Type 11 400 | 66 | 12 | 189.2 |  |  |  |  | 189.2
Effekt ökning Type 11 400 67 12 | Effekt ökning Type 11 400 | 67 | 12 | 192.9 |  |  |  |  | 192.9
Effekt ökning Type 11 400 68 12 | Effekt ökning Type 11 400 | 68 | 12 | 196.6 |  |  |  |  | 196.6
Effekt ökning Type 11 400 69 12 | Effekt ökning Type 11 400 | 69 | 12 | 200.3 |  |  |  |  | 200.3
Effekt ökning Type 11 400 70 12 | Effekt ökning Type 11 400 | 70 | 12 | 204 |  |  |  |  | 204
Effekt ökning Type 11 400 71 12 | Effekt ökning Type 11 400 | 71 | 12 | 207.7 |  |  |  |  | 207.7
Effekt ökning Type 11 400 72 12 | Effekt ökning Type 11 400 | 72 | 12 | 211.4 |  |  |  |  | 211.4
Effekt ökning Type 11 400 73 12 | Effekt ökning Type 11 400 | 73 | 12 | 215.1 |  |  |  |  | 215.1
Effekt ökning Type 11 400 74 12 | Effekt ökning Type 11 400 | 74 | 12 | 218.8 |  |  |  |  | 218.8
Effekt ökning Type 11 400 75 12 | Effekt ökning Type 11 400 | 75 | 12 | 222.5 |  |  |  |  | 222.5
Effekt ökning Type 11 400 76 12 | Effekt ökning Type 11 400 | 76 | 12 | 226.2 |  |  |  |  | 226.2
Effekt ökning Type 11 400 77 12 | Effekt ökning Type 11 400 | 77 | 12 | 229.9 |  |  |  |  | 229.9
Effekt ökning Type 11 400 78 12 | Effekt ökning Type 11 400 | 78 | 12 | 233.6 |  |  |  |  | 233.6
Effekt ökning Type 11 400 79 12 | Effekt ökning Type 11 400 | 79 | 12 | 237.3 |  |  |  |  | 237.3
Effekt ökning Type 11 400 80 12 | Effekt ökning Type 11 400 | 80 | 12 | 241 |  |  |  |  | 241
Effekt ökning Type 11 400 81 12 | Effekt ökning Type 11 400 | 81 | 12 | 244.7 |  |  |  |  | 244.7
Effekt ökning Type 11 400 82 12 | Effekt ökning Type 11 400 | 82 | 12 | 248.4 |  |  |  |  | 248.4
Effekt ökning Type 11 400 83 12 | Effekt ökning Type 11 400 | 83 | 12 | 252.1 |  |  |  |  | 252.1
Effekt ökning Type 11 400 84 12 | Effekt ökning Type 11 400 | 84 | 12 | 255.8 |  |  |  |  | 255.8
Effekt ökning Type 11 400 85 12 | Effekt ökning Type 11 400 | 85 | 12 | 259.5 |  |  |  |  | 259.5
Effekt ökning Type 11 400 86 12 | Effekt ökning Type 11 400 | 86 | 12 | 263.2 |  |  |  |  | 263.2
Effekt ökning Type 11 400 87 12 | Effekt ökning Type 11 400 | 87 | 12 | 266.9 |  |  |  |  | 266.9
Effekt ökning Type 11 400 88 12 | Effekt ökning Type 11 400 | 88 | 12 | 270.6 |  |  |  |  | 270.6
Effekt ökning Type 11 400 89 12 | Effekt ökning Type 11 400 | 89 | 12 | 274.3 |  |  |  |  | 274.3
Effekt ökning Type 11 400 90 12 | Effekt ökning Type 11 400 | 90 | 12 | 278 |  |  |  |  | 278
Effekt ökning Type 11 400 91 12 | Effekt ökning Type 11 400 | 91 | 12 | 281.7 |  |  |  |  | 281.7
Effekt ökning Type 11 400 92 12 | Effekt ökning Type 11 400 | 92 | 12 | 285.4 |  |  |  |  | 285.4
Effekt ökning Type 11 400 93 12 | Effekt ökning Type 11 400 | 93 | 12 | 289.1 |  |  |  |  | 289.1
Effekt ökning Type 11 400 94 12 | Effekt ökning Type 11 400 | 94 | 12 | 292.8 |  |  |  |  | 292.8
Effekt ökning Type 11 400 95 12 | Effekt ökning Type 11 400 | 95 | 12 | 296.5 |  |  |  |  | 296.5
Effekt ökning Type 11 400 96 12 | Effekt ökning Type 11 400 | 96 | 12 | 300.2 |  |  |  |  | 300.2
Effekt ökning Type 11 400 97 12 | Effekt ökning Type 11 400 | 97 | 12 | 303.9 |  |  |  |  | 303.9
Effekt ökning Type 11 400 98 12 | Effekt ökning Type 11 400 | 98 | 12 | 307.6 |  |  |  |  | 307.6
Effekt ökning Type 11 400 99 12 | Effekt ökning Type 11 400 | 99 | 12 | 311.3 |  |  |  |  | 311.3
Effekt ökning Type 11 400 100 12 | Effekt ökning Type 11 400 | 100 | 12 | 315 |  |  |  |  | 315
Effekt ökning Type 11 400 50 11 | Effekt ökning Type 11 400 | 50 | 11 | 132.5 | 132.5 |  |  |  | 132.5
Effekt ökning Type 11 400 51 11 | Effekt ökning Type 11 400 | 51 | 11 | 135.65 |  |  |  |  | 135.65
Effekt ökning Type 11 400 52 11 | Effekt ökning Type 11 400 | 52 | 11 | 138.8 | 290 | 50 | 157.5 | 3.15 | 138.8
Effekt ökning Type 11 400 53 11 | Effekt ökning Type 11 400 | 53 | 11 | 141.95 |  |  |  |  | 141.95
Effekt ökning Type 11 400 54 11 | Effekt ökning Type 11 400 | 54 | 11 | 145.1 |  |  |  |  | 145.1
Effekt ökning Type 11 400 55 11 | Effekt ökning Type 11 400 | 55 | 11 | 148.25 |  |  |  |  | 148.25
Effekt ökning Type 11 400 56 11 | Effekt ökning Type 11 400 | 56 | 11 | 151.4 |  |  |  |  | 151.4
Effekt ökning Type 11 400 57 11 | Effekt ökning Type 11 400 | 57 | 11 | 154.55 |  |  |  |  | 154.55
Effekt ökning Type 11 400 58 11 | Effekt ökning Type 11 400 | 58 | 11 | 157.7 |  |  |  |  | 157.7
Effekt ökning Type 11 400 59 11 | Effekt ökning Type 11 400 | 59 | 11 | 160.85 |  |  |  |  | 160.85
Effekt ökning Type 11 400 60 11 | Effekt ökning Type 11 400 | 60 | 11 | 164 |  |  |  |  | 164
Effekt ökning Type 11 400 61 11 | Effekt ökning Type 11 400 | 61 | 11 | 167.15 |  |  |  |  | 167.15
Effekt ökning Type 11 400 62 11 | Effekt ökning Type 11 400 | 62 | 11 | 170.3 |  |  |  |  | 170.3
Effekt ökning Type 11 400 63 11 | Effekt ökning Type 11 400 | 63 | 11 | 173.45 |  |  |  |  | 173.45
Effekt ökning Type 11 400 64 11 | Effekt ökning Type 11 400 | 64 | 11 | 176.6 |  |  |  |  | 176.6
Effekt ökning Type 11 400 65 11 | Effekt ökning Type 11 400 | 65 | 11 | 179.75 |  |  |  |  | 179.75
Effekt ökning Type 11 400 66 11 | Effekt ökning Type 11 400 | 66 | 11 | 182.9 |  |  |  |  | 182.9
Effekt ökning Type 11 400 67 11 | Effekt ökning Type 11 400 | 67 | 11 | 186.05 |  |  |  |  | 186.05
Effekt ökning Type 11 400 68 11 | Effekt ökning Type 11 400 | 68 | 11 | 189.2 |  |  |  |  | 189.2
Effekt ökning Type 11 400 69 11 | Effekt ökning Type 11 400 | 69 | 11 | 192.35 |  |  |  |  | 192.35
Effekt ökning Type 11 400 70 11 | Effekt ökning Type 11 400 | 70 | 11 | 195.5 |  |  |  |  | 195.5
Effekt ökning Type 11 400 71 11 | Effekt ökning Type 11 400 | 71 | 11 | 198.65 |  |  |  |  | 198.65
Effekt ökning Type 11 400 72 11 | Effekt ökning Type 11 400 | 72 | 11 | 201.8 |  |  |  |  | 201.8
Effekt ökning Type 11 400 73 11 | Effekt ökning Type 11 400 | 73 | 11 | 204.95 |  |  |  |  | 204.95
Effekt ökning Type 11 400 74 11 | Effekt ökning Type 11 400 | 74 | 11 | 208.1 |  |  |  |  | 208.1
Effekt ökning Type 11 400 75 11 | Effekt ökning Type 11 400 | 75 | 11 | 211.25 |  |  |  |  | 211.25
Effekt ökning Type 11 400 76 11 | Effekt ökning Type 11 400 | 76 | 11 | 214.4 |  |  |  |  | 214.4
Effekt ökning Type 11 400 77 11 | Effekt ökning Type 11 400 | 77 | 11 | 217.55 |  |  |  |  | 217.55
Effekt ökning Type 11 400 78 11 | Effekt ökning Type 11 400 | 78 | 11 | 220.7 |  |  |  |  | 220.7
Effekt ökning Type 11 400 79 11 | Effekt ökning Type 11 400 | 79 | 11 | 223.85 |  |  |  |  | 223.85
Effekt ökning Type 11 400 80 11 | Effekt ökning Type 11 400 | 80 | 11 | 227 |  |  |  |  | 227
Effekt ökning Type 11 400 81 11 | Effekt ökning Type 11 400 | 81 | 11 | 230.15 |  |  |  |  | 230.15
Effekt ökning Type 11 400 82 11 | Effekt ökning Type 11 400 | 82 | 11 | 233.3 |  |  |  |  | 233.3
Effekt ökning Type 11 400 83 11 | Effekt ökning Type 11 400 | 83 | 11 | 236.45 |  |  |  |  | 236.45
Effekt ökning Type 11 400 84 11 | Effekt ökning Type 11 400 | 84 | 11 | 239.6 |  |  |  |  | 239.6
Effekt ökning Type 11 400 85 11 | Effekt ökning Type 11 400 | 85 | 11 | 242.75 |  |  |  |  | 242.75
Effekt ökning Type 11 400 86 11 | Effekt ökning Type 11 400 | 86 | 11 | 245.9 |  |  |  |  | 245.9
Effekt ökning Type 11 400 87 11 | Effekt ökning Type 11 400 | 87 | 11 | 249.05 |  |  |  |  | 249.05
Effekt ökning Type 11 400 88 11 | Effekt ökning Type 11 400 | 88 | 11 | 252.2 |  |  |  |  | 252.2
Effekt ökning Type 11 400 89 11 | Effekt ökning Type 11 400 | 89 | 11 | 255.35 |  |  |  |  | 255.35
Effekt ökning Type 11 400 90 11 | Effekt ökning Type 11 400 | 90 | 11 | 258.5 |  |  |  |  | 258.5
Effekt ökning Type 11 400 91 11 | Effekt ökning Type 11 400 | 91 | 11 | 261.65 |  |  |  |  | 261.65
Effekt ökning Type 11 400 92 11 | Effekt ökning Type 11 400 | 92 | 11 | 264.8 |  |  |  |  | 264.8
Effekt ökning Type 11 400 93 11 | Effekt ökning Type 11 400 | 93 | 11 | 267.95 |  |  |  |  | 267.95
Effekt ökning Type 11 400 94 11 | Effekt ökning Type 11 400 | 94 | 11 | 271.1 |  |  |  |  | 271.1
Effekt ökning Type 11 400 95 11 | Effekt ökning Type 11 400 | 95 | 11 | 274.25 |  |  |  |  | 274.25
Effekt ökning Type 11 400 96 11 | Effekt ökning Type 11 400 | 96 | 11 | 277.4 |  |  |  |  | 277.4
Effekt ökning Type 11 400 97 11 | Effekt ökning Type 11 400 | 97 | 11 | 280.55 |  |  |  |  | 280.55
Effekt ökning Type 11 400 98 11 | Effekt ökning Type 11 400 | 98 | 11 | 283.7 |  |  |  |  | 283.7
Effekt ökning Type 11 400 99 11 | Effekt ökning Type 11 400 | 99 | 11 | 286.85 |  |  |  |  | 286.85
Effekt ökning Type 11 400 100 11 | Effekt ökning Type 11 400 | 100 | 11 | 290 |  |  |  |  | 290
Effekt ökning Type 11 400 50 10 | Effekt ökning Type 11 400 | 50 | 10 | 135 | 135 |  |  |  | 135
Effekt ökning Type 11 400 51 10 | Effekt ökning Type 11 400 | 51 | 10 | 137.6 |  |  |  |  | 137.6
Effekt ökning Type 11 400 52 10 | Effekt ökning Type 11 400 | 52 | 10 | 140.2 | 265 | 50 | 130 | 2.6 | 140.2
Effekt ökning Type 11 400 53 10 | Effekt ökning Type 11 400 | 53 | 10 | 142.8 |  |  |  |  | 142.8
Effekt ökning Type 11 400 54 10 | Effekt ökning Type 11 400 | 54 | 10 | 145.4 |  |  |  |  | 145.4
Effekt ökning Type 11 400 55 10 | Effekt ökning Type 11 400 | 55 | 10 | 148 |  |  |  |  | 148
Effekt ökning Type 11 400 56 10 | Effekt ökning Type 11 400 | 56 | 10 | 150.6 |  |  |  |  | 150.6
Effekt ökning Type 11 400 57 10 | Effekt ökning Type 11 400 | 57 | 10 | 153.2 |  |  |  |  | 153.2
Effekt ökning Type 11 400 58 10 | Effekt ökning Type 11 400 | 58 | 10 | 155.8 |  |  |  |  | 155.8
Effekt ökning Type 11 400 59 10 | Effekt ökning Type 11 400 | 59 | 10 | 158.4 |  |  |  |  | 158.4
Effekt ökning Type 11 400 60 10 | Effekt ökning Type 11 400 | 60 | 10 | 161 |  |  |  |  | 161
Effekt ökning Type 11 400 61 10 | Effekt ökning Type 11 400 | 61 | 10 | 163.6 |  |  |  |  | 163.6
Effekt ökning Type 11 400 62 10 | Effekt ökning Type 11 400 | 62 | 10 | 166.2 |  |  |  |  | 166.2
Effekt ökning Type 11 400 63 10 | Effekt ökning Type 11 400 | 63 | 10 | 168.8 |  |  |  |  | 168.8
Effekt ökning Type 11 400 64 10 | Effekt ökning Type 11 400 | 64 | 10 | 171.4 |  |  |  |  | 171.4
Effekt ökning Type 11 400 65 10 | Effekt ökning Type 11 400 | 65 | 10 | 174 |  |  |  |  | 174
Effekt ökning Type 11 400 66 10 | Effekt ökning Type 11 400 | 66 | 10 | 176.6 |  |  |  |  | 176.6
Effekt ökning Type 11 400 67 10 | Effekt ökning Type 11 400 | 67 | 10 | 179.2 |  |  |  |  | 179.2
Effekt ökning Type 11 400 68 10 | Effekt ökning Type 11 400 | 68 | 10 | 181.8 |  |  |  |  | 181.8
Effekt ökning Type 11 400 69 10 | Effekt ökning Type 11 400 | 69 | 10 | 184.4 |  |  |  |  | 184.4
Effekt ökning Type 11 400 70 10 | Effekt ökning Type 11 400 | 70 | 10 | 187 |  |  |  |  | 187
Effekt ökning Type 11 400 71 10 | Effekt ökning Type 11 400 | 71 | 10 | 189.6 |  |  |  |  | 189.6
Effekt ökning Type 11 400 72 10 | Effekt ökning Type 11 400 | 72 | 10 | 192.2 |  |  |  |  | 192.2
Effekt ökning Type 11 400 73 10 | Effekt ökning Type 11 400 | 73 | 10 | 194.8 |  |  |  |  | 194.8
Effekt ökning Type 11 400 74 10 | Effekt ökning Type 11 400 | 74 | 10 | 197.4 |  |  |  |  | 197.4
Effekt ökning Type 11 400 75 10 | Effekt ökning Type 11 400 | 75 | 10 | 200 |  |  |  |  | 200
Effekt ökning Type 11 400 76 10 | Effekt ökning Type 11 400 | 76 | 10 | 202.6 |  |  |  |  | 202.6
Effekt ökning Type 11 400 77 10 | Effekt ökning Type 11 400 | 77 | 10 | 205.2 |  |  |  |  | 205.2
Effekt ökning Type 11 400 78 10 | Effekt ökning Type 11 400 | 78 | 10 | 207.8 |  |  |  |  | 207.8
Effekt ökning Type 11 400 79 10 | Effekt ökning Type 11 400 | 79 | 10 | 210.4 |  |  |  |  | 210.4
Effekt ökning Type 11 400 80 10 | Effekt ökning Type 11 400 | 80 | 10 | 213 |  |  |  |  | 213
Effekt ökning Type 11 400 81 10 | Effekt ökning Type 11 400 | 81 | 10 | 215.6 |  |  |  |  | 215.6
Effekt ökning Type 11 400 82 10 | Effekt ökning Type 11 400 | 82 | 10 | 218.2 |  |  |  |  | 218.2
Effekt ökning Type 11 400 83 10 | Effekt ökning Type 11 400 | 83 | 10 | 220.8 |  |  |  |  | 220.8
Effekt ökning Type 11 400 84 10 | Effekt ökning Type 11 400 | 84 | 10 | 223.4 |  |  |  |  | 223.4
Effekt ökning Type 11 400 85 10 | Effekt ökning Type 11 400 | 85 | 10 | 226 |  |  |  |  | 226
Effekt ökning Type 11 400 86 10 | Effekt ökning Type 11 400 | 86 | 10 | 228.6 |  |  |  |  | 228.6
Effekt ökning Type 11 400 87 10 | Effekt ökning Type 11 400 | 87 | 10 | 231.2 |  |  |  |  | 231.2
Effekt ökning Type 11 400 88 10 | Effekt ökning Type 11 400 | 88 | 10 | 233.8 |  |  |  |  | 233.8
Effekt ökning Type 11 400 89 10 | Effekt ökning Type 11 400 | 89 | 10 | 236.4 |  |  |  |  | 236.4
Effekt ökning Type 11 400 90 10 | Effekt ökning Type 11 400 | 90 | 10 | 239 |  |  |  |  | 239
Effekt ökning Type 11 400 91 10 | Effekt ökning Type 11 400 | 91 | 10 | 241.6 |  |  |  |  | 241.6
Effekt ökning Type 11 400 92 10 | Effekt ökning Type 11 400 | 92 | 10 | 244.2 |  |  |  |  | 244.2
Effekt ökning Type 11 400 93 10 | Effekt ökning Type 11 400 | 93 | 10 | 246.8 |  |  |  |  | 246.8
Effekt ökning Type 11 400 94 10 | Effekt ökning Type 11 400 | 94 | 10 | 249.4 |  |  |  |  | 249.4
Effekt ökning Type 11 400 95 10 | Effekt ökning Type 11 400 | 95 | 10 | 252 |  |  |  |  | 252
Effekt ökning Type 11 400 96 10 | Effekt ökning Type 11 400 | 96 | 10 | 254.6 |  |  |  |  | 254.6
Effekt ökning Type 11 400 97 10 | Effekt ökning Type 11 400 | 97 | 10 | 257.2 |  |  |  |  | 257.2
Effekt ökning Type 11 400 98 10 | Effekt ökning Type 11 400 | 98 | 10 | 259.8 |  |  |  |  | 259.8
Effekt ökning Type 11 400 99 10 | Effekt ökning Type 11 400 | 99 | 10 | 262.4 |  |  |  |  | 262.4
Effekt ökning Type 11 400 100 10 | Effekt ökning Type 11 400 | 100 | 10 | 265 |  |  |  |  | 265
Effekt ökning Type 11 400 50 9 | Effekt ökning Type 11 400 | 50 | 9 | 137.5 | 137.5 |  |  |  | 137.5
Effekt ökning Type 11 400 51 9 | Effekt ökning Type 11 400 | 51 | 9 | 139.55 |  |  |  |  | 139.55
Effekt ökning Type 11 400 52 9 | Effekt ökning Type 11 400 | 52 | 9 | 141.6 | 240 | 50 | 102.5 | 2.05 | 141.6
Effekt ökning Type 11 400 53 9 | Effekt ökning Type 11 400 | 53 | 9 | 143.65 |  |  |  |  | 143.65
Effekt ökning Type 11 400 54 9 | Effekt ökning Type 11 400 | 54 | 9 | 145.7 |  |  |  |  | 145.7
Effekt ökning Type 11 400 55 9 | Effekt ökning Type 11 400 | 55 | 9 | 147.75 |  |  |  |  | 147.75
Effekt ökning Type 11 400 56 9 | Effekt ökning Type 11 400 | 56 | 9 | 149.8 |  |  |  |  | 149.8
Effekt ökning Type 11 400 57 9 | Effekt ökning Type 11 400 | 57 | 9 | 151.85 |  |  |  |  | 151.85
Effekt ökning Type 11 400 58 9 | Effekt ökning Type 11 400 | 58 | 9 | 153.9 |  |  |  |  | 153.9
Effekt ökning Type 11 400 59 9 | Effekt ökning Type 11 400 | 59 | 9 | 155.95 |  |  |  |  | 155.95
Effekt ökning Type 11 400 60 9 | Effekt ökning Type 11 400 | 60 | 9 | 158 |  |  |  |  | 158
Effekt ökning Type 11 400 61 9 | Effekt ökning Type 11 400 | 61 | 9 | 160.05 |  |  |  |  | 160.05
Effekt ökning Type 11 400 62 9 | Effekt ökning Type 11 400 | 62 | 9 | 162.1 |  |  |  |  | 162.1
Effekt ökning Type 11 400 63 9 | Effekt ökning Type 11 400 | 63 | 9 | 164.15 |  |  |  |  | 164.15
Effekt ökning Type 11 400 64 9 | Effekt ökning Type 11 400 | 64 | 9 | 166.2 |  |  |  |  | 166.2
Effekt ökning Type 11 400 65 9 | Effekt ökning Type 11 400 | 65 | 9 | 168.25 |  |  |  |  | 168.25
Effekt ökning Type 11 400 66 9 | Effekt ökning Type 11 400 | 66 | 9 | 170.3 |  |  |  |  | 170.3
Effekt ökning Type 11 400 67 9 | Effekt ökning Type 11 400 | 67 | 9 | 172.35 |  |  |  |  | 172.35
Effekt ökning Type 11 400 68 9 | Effekt ökning Type 11 400 | 68 | 9 | 174.4 |  |  |  |  | 174.4
Effekt ökning Type 11 400 69 9 | Effekt ökning Type 11 400 | 69 | 9 | 176.45 |  |  |  |  | 176.45
Effekt ökning Type 11 400 70 9 | Effekt ökning Type 11 400 | 70 | 9 | 178.5 |  |  |  |  | 178.5
Effekt ökning Type 11 400 71 9 | Effekt ökning Type 11 400 | 71 | 9 | 180.55 |  |  |  |  | 180.55
Effekt ökning Type 11 400 72 9 | Effekt ökning Type 11 400 | 72 | 9 | 182.6 |  |  |  |  | 182.6
Effekt ökning Type 11 400 73 9 | Effekt ökning Type 11 400 | 73 | 9 | 184.65 |  |  |  |  | 184.65
Effekt ökning Type 11 400 74 9 | Effekt ökning Type 11 400 | 74 | 9 | 186.7 |  |  |  |  | 186.7
Effekt ökning Type 11 400 75 9 | Effekt ökning Type 11 400 | 75 | 9 | 188.75 |  |  |  |  | 188.75
Effekt ökning Type 11 400 76 9 | Effekt ökning Type 11 400 | 76 | 9 | 190.8 |  |  |  |  | 190.8
Effekt ökning Type 11 400 77 9 | Effekt ökning Type 11 400 | 77 | 9 | 192.85 |  |  |  |  | 192.85
Effekt ökning Type 11 400 78 9 | Effekt ökning Type 11 400 | 78 | 9 | 194.9 |  |  |  |  | 194.9
Effekt ökning Type 11 400 79 9 | Effekt ökning Type 11 400 | 79 | 9 | 196.95 |  |  |  |  | 196.95
Effekt ökning Type 11 400 80 9 | Effekt ökning Type 11 400 | 80 | 9 | 199 |  |  |  |  | 199
Effekt ökning Type 11 400 81 9 | Effekt ökning Type 11 400 | 81 | 9 | 201.05 |  |  |  |  | 201.05
Effekt ökning Type 11 400 82 9 | Effekt ökning Type 11 400 | 82 | 9 | 203.1 |  |  |  |  | 203.1
Effekt ökning Type 11 400 83 9 | Effekt ökning Type 11 400 | 83 | 9 | 205.15 |  |  |  |  | 205.15
Effekt ökning Type 11 400 84 9 | Effekt ökning Type 11 400 | 84 | 9 | 207.2 |  |  |  |  | 207.2
Effekt ökning Type 11 400 85 9 | Effekt ökning Type 11 400 | 85 | 9 | 209.25 |  |  |  |  | 209.25
Effekt ökning Type 11 400 86 9 | Effekt ökning Type 11 400 | 86 | 9 | 211.3 |  |  |  |  | 211.3
Effekt ökning Type 11 400 87 9 | Effekt ökning Type 11 400 | 87 | 9 | 213.35 |  |  |  |  | 213.35
Effekt ökning Type 11 400 88 9 | Effekt ökning Type 11 400 | 88 | 9 | 215.4 |  |  |  |  | 215.4
Effekt ökning Type 11 400 89 9 | Effekt ökning Type 11 400 | 89 | 9 | 217.45 |  |  |  |  | 217.45
Effekt ökning Type 11 400 90 9 | Effekt ökning Type 11 400 | 90 | 9 | 219.5 |  |  |  |  | 219.5
Effekt ökning Type 11 400 91 9 | Effekt ökning Type 11 400 | 91 | 9 | 221.55 |  |  |  |  | 221.55
Effekt ökning Type 11 400 92 9 | Effekt ökning Type 11 400 | 92 | 9 | 223.6 |  |  |  |  | 223.6
Effekt ökning Type 11 400 93 9 | Effekt ökning Type 11 400 | 93 | 9 | 225.65 |  |  |  |  | 225.65
Effekt ökning Type 11 400 94 9 | Effekt ökning Type 11 400 | 94 | 9 | 227.7 |  |  |  |  | 227.7
Effekt ökning Type 11 400 95 9 | Effekt ökning Type 11 400 | 95 | 9 | 229.75 |  |  |  |  | 229.75
Effekt ökning Type 11 400 96 9 | Effekt ökning Type 11 400 | 96 | 9 | 231.8 |  |  |  |  | 231.8
Effekt ökning Type 11 400 97 9 | Effekt ökning Type 11 400 | 97 | 9 | 233.85 |  |  |  |  | 233.85
Effekt ökning Type 11 400 98 9 | Effekt ökning Type 11 400 | 98 | 9 | 235.9 |  |  |  |  | 235.9
Effekt ökning Type 11 400 99 9 | Effekt ökning Type 11 400 | 99 | 9 | 237.95 |  |  |  |  | 237.95
Effekt ökning Type 11 400 100 9 | Effekt ökning Type 11 400 | 100 | 9 | 240 |  |  |  |  | 240
Effekt ökning Type 11 400 50 8 | Effekt ökning Type 11 400 | 50 | 8 | 130 | 130 |  |  |  | 130
Effekt ökning Type 11 400 51 8 | Effekt ökning Type 11 400 | 51 | 8 | 131.7 |  |  |  |  | 131.7
Effekt ökning Type 11 400 52 8 | Effekt ökning Type 11 400 | 52 | 8 | 133.4 | 215 | 50 | 85 | 1.7 | 133.4
Effekt ökning Type 11 400 53 8 | Effekt ökning Type 11 400 | 53 | 8 | 135.1 |  |  |  |  | 135.1
Effekt ökning Type 11 400 54 8 | Effekt ökning Type 11 400 | 54 | 8 | 136.8 |  |  |  |  | 136.8
Effekt ökning Type 11 400 55 8 | Effekt ökning Type 11 400 | 55 | 8 | 138.5 |  |  |  |  | 138.5
Effekt ökning Type 11 400 56 8 | Effekt ökning Type 11 400 | 56 | 8 | 140.2 |  |  |  |  | 140.2
Effekt ökning Type 11 400 57 8 | Effekt ökning Type 11 400 | 57 | 8 | 141.9 |  |  |  |  | 141.9
Effekt ökning Type 11 400 58 8 | Effekt ökning Type 11 400 | 58 | 8 | 143.6 |  |  |  |  | 143.6
Effekt ökning Type 11 400 59 8 | Effekt ökning Type 11 400 | 59 | 8 | 145.3 |  |  |  |  | 145.3
Effekt ökning Type 11 400 60 8 | Effekt ökning Type 11 400 | 60 | 8 | 147 |  |  |  |  | 147
Effekt ökning Type 11 400 61 8 | Effekt ökning Type 11 400 | 61 | 8 | 148.7 |  |  |  |  | 148.7
Effekt ökning Type 11 400 62 8 | Effekt ökning Type 11 400 | 62 | 8 | 150.4 |  |  |  |  | 150.4
Effekt ökning Type 11 400 63 8 | Effekt ökning Type 11 400 | 63 | 8 | 152.1 |  |  |  |  | 152.1
Effekt ökning Type 11 400 64 8 | Effekt ökning Type 11 400 | 64 | 8 | 153.8 |  |  |  |  | 153.8
Effekt ökning Type 11 400 65 8 | Effekt ökning Type 11 400 | 65 | 8 | 155.5 |  |  |  |  | 155.5
Effekt ökning Type 11 400 66 8 | Effekt ökning Type 11 400 | 66 | 8 | 157.2 |  |  |  |  | 157.2
Effekt ökning Type 11 400 67 8 | Effekt ökning Type 11 400 | 67 | 8 | 158.9 |  |  |  |  | 158.9
Effekt ökning Type 11 400 68 8 | Effekt ökning Type 11 400 | 68 | 8 | 160.6 |  |  |  |  | 160.6
Effekt ökning Type 11 400 69 8 | Effekt ökning Type 11 400 | 69 | 8 | 162.3 |  |  |  |  | 162.3
Effekt ökning Type 11 400 70 8 | Effekt ökning Type 11 400 | 70 | 8 | 164 |  |  |  |  | 164
Effekt ökning Type 11 400 71 8 | Effekt ökning Type 11 400 | 71 | 8 | 165.7 |  |  |  |  | 165.7
Effekt ökning Type 11 400 72 8 | Effekt ökning Type 11 400 | 72 | 8 | 167.4 |  |  |  |  | 167.4
Effekt ökning Type 11 400 73 8 | Effekt ökning Type 11 400 | 73 | 8 | 169.1 |  |  |  |  | 169.1
Effekt ökning Type 11 400 74 8 | Effekt ökning Type 11 400 | 74 | 8 | 170.8 |  |  |  |  | 170.8
Effekt ökning Type 11 400 75 8 | Effekt ökning Type 11 400 | 75 | 8 | 172.5 |  |  |  |  | 172.5
Effekt ökning Type 11 400 76 8 | Effekt ökning Type 11 400 | 76 | 8 | 174.2 |  |  |  |  | 174.2
Effekt ökning Type 11 400 77 8 | Effekt ökning Type 11 400 | 77 | 8 | 175.9 |  |  |  |  | 175.9
Effekt ökning Type 11 400 78 8 | Effekt ökning Type 11 400 | 78 | 8 | 177.6 |  |  |  |  | 177.6
Effekt ökning Type 11 400 79 8 | Effekt ökning Type 11 400 | 79 | 8 | 179.3 |  |  |  |  | 179.3
Effekt ökning Type 11 400 80 8 | Effekt ökning Type 11 400 | 80 | 8 | 181 |  |  |  |  | 181
Effekt ökning Type 11 400 81 8 | Effekt ökning Type 11 400 | 81 | 8 | 182.7 |  |  |  |  | 182.7
Effekt ökning Type 11 400 82 8 | Effekt ökning Type 11 400 | 82 | 8 | 184.4 |  |  |  |  | 184.4
Effekt ökning Type 11 400 83 8 | Effekt ökning Type 11 400 | 83 | 8 | 186.1 |  |  |  |  | 186.1
Effekt ökning Type 11 400 84 8 | Effekt ökning Type 11 400 | 84 | 8 | 187.8 |  |  |  |  | 187.8
Effekt ökning Type 11 400 85 8 | Effekt ökning Type 11 400 | 85 | 8 | 189.5 |  |  |  |  | 189.5
Effekt ökning Type 11 400 86 8 | Effekt ökning Type 11 400 | 86 | 8 | 191.2 |  |  |  |  | 191.2
Effekt ökning Type 11 400 87 8 | Effekt ökning Type 11 400 | 87 | 8 | 192.9 |  |  |  |  | 192.9
Effekt ökning Type 11 400 88 8 | Effekt ökning Type 11 400 | 88 | 8 | 194.6 |  |  |  |  | 194.6
Effekt ökning Type 11 400 89 8 | Effekt ökning Type 11 400 | 89 | 8 | 196.3 |  |  |  |  | 196.3
Effekt ökning Type 11 400 90 8 | Effekt ökning Type 11 400 | 90 | 8 | 198 |  |  |  |  | 198
Effekt ökning Type 11 400 91 8 | Effekt ökning Type 11 400 | 91 | 8 | 199.7 |  |  |  |  | 199.7
Effekt ökning Type 11 400 92 8 | Effekt ökning Type 11 400 | 92 | 8 | 201.4 |  |  |  |  | 201.4
Effekt ökning Type 11 400 93 8 | Effekt ökning Type 11 400 | 93 | 8 | 203.1 |  |  |  |  | 203.1
Effekt ökning Type 11 400 94 8 | Effekt ökning Type 11 400 | 94 | 8 | 204.8 |  |  |  |  | 204.8
Effekt ökning Type 11 400 95 8 | Effekt ökning Type 11 400 | 95 | 8 | 206.5 |  |  |  |  | 206.5
Effekt ökning Type 11 400 96 8 | Effekt ökning Type 11 400 | 96 | 8 | 208.2 |  |  |  |  | 208.2
Effekt ökning Type 11 400 97 8 | Effekt ökning Type 11 400 | 97 | 8 | 209.9 |  |  |  |  | 209.9
Effekt ökning Type 11 400 98 8 | Effekt ökning Type 11 400 | 98 | 8 | 211.6 |  |  |  |  | 211.6
Effekt ökning Type 11 400 99 8 | Effekt ökning Type 11 400 | 99 | 8 | 213.3 |  |  |  |  | 213.3
Effekt ökning Type 11 400 100 8 | Effekt ökning Type 11 400 | 100 | 8 | 215 |  |  |  |  | 215
Effekt ökning Type 11 400 50 7 | Effekt ökning Type 11 400 | 50 | 7 | 122.5 | 122.5 |  |  |  | 122.5
Effekt ökning Type 11 400 51 7 | Effekt ökning Type 11 400 | 51 | 7 | 123.95 |  |  |  |  | 123.95
Effekt ökning Type 11 400 52 7 | Effekt ökning Type 11 400 | 52 | 7 | 125.4 | 195 | 50 | 72.5 | 1.45 | 125.4
Effekt ökning Type 11 400 53 7 | Effekt ökning Type 11 400 | 53 | 7 | 126.85 |  |  |  |  | 126.85
Effekt ökning Type 11 400 54 7 | Effekt ökning Type 11 400 | 54 | 7 | 128.3 |  |  |  |  | 128.3
Effekt ökning Type 11 400 55 7 | Effekt ökning Type 11 400 | 55 | 7 | 129.75 |  |  |  |  | 129.75
Effekt ökning Type 11 400 56 7 | Effekt ökning Type 11 400 | 56 | 7 | 131.2 |  |  |  |  | 131.2
Effekt ökning Type 11 400 57 7 | Effekt ökning Type 11 400 | 57 | 7 | 132.65 |  |  |  |  | 132.65
Effekt ökning Type 11 400 58 7 | Effekt ökning Type 11 400 | 58 | 7 | 134.1 |  |  |  |  | 134.1
Effekt ökning Type 11 400 59 7 | Effekt ökning Type 11 400 | 59 | 7 | 135.55 |  |  |  |  | 135.55
Effekt ökning Type 11 400 60 7 | Effekt ökning Type 11 400 | 60 | 7 | 137 |  |  |  |  | 137
Effekt ökning Type 11 400 61 7 | Effekt ökning Type 11 400 | 61 | 7 | 138.45 |  |  |  |  | 138.45
Effekt ökning Type 11 400 62 7 | Effekt ökning Type 11 400 | 62 | 7 | 139.9 |  |  |  |  | 139.9
Effekt ökning Type 11 400 63 7 | Effekt ökning Type 11 400 | 63 | 7 | 141.35 |  |  |  |  | 141.35
Effekt ökning Type 11 400 64 7 | Effekt ökning Type 11 400 | 64 | 7 | 142.8 |  |  |  |  | 142.8
Effekt ökning Type 11 400 65 7 | Effekt ökning Type 11 400 | 65 | 7 | 144.25 |  |  |  |  | 144.25
Effekt ökning Type 11 400 66 7 | Effekt ökning Type 11 400 | 66 | 7 | 145.7 |  |  |  |  | 145.7
Effekt ökning Type 11 400 67 7 | Effekt ökning Type 11 400 | 67 | 7 | 147.15 |  |  |  |  | 147.15
Effekt ökning Type 11 400 68 7 | Effekt ökning Type 11 400 | 68 | 7 | 148.6 |  |  |  |  | 148.6
Effekt ökning Type 11 400 69 7 | Effekt ökning Type 11 400 | 69 | 7 | 150.05 |  |  |  |  | 150.05
Effekt ökning Type 11 400 70 7 | Effekt ökning Type 11 400 | 70 | 7 | 151.5 |  |  |  |  | 151.5
Effekt ökning Type 11 400 71 7 | Effekt ökning Type 11 400 | 71 | 7 | 152.95 |  |  |  |  | 152.95
Effekt ökning Type 11 400 72 7 | Effekt ökning Type 11 400 | 72 | 7 | 154.4 |  |  |  |  | 154.4
Effekt ökning Type 11 400 73 7 | Effekt ökning Type 11 400 | 73 | 7 | 155.85 |  |  |  |  | 155.85
Effekt ökning Type 11 400 74 7 | Effekt ökning Type 11 400 | 74 | 7 | 157.3 |  |  |  |  | 157.3
Effekt ökning Type 11 400 75 7 | Effekt ökning Type 11 400 | 75 | 7 | 158.75 |  |  |  |  | 158.75
Effekt ökning Type 11 400 76 7 | Effekt ökning Type 11 400 | 76 | 7 | 160.2 |  |  |  |  | 160.2
Effekt ökning Type 11 400 77 7 | Effekt ökning Type 11 400 | 77 | 7 | 161.65 |  |  |  |  | 161.65
Effekt ökning Type 11 400 78 7 | Effekt ökning Type 11 400 | 78 | 7 | 163.1 |  |  |  |  | 163.1
Effekt ökning Type 11 400 79 7 | Effekt ökning Type 11 400 | 79 | 7 | 164.55 |  |  |  |  | 164.55
Effekt ökning Type 11 400 80 7 | Effekt ökning Type 11 400 | 80 | 7 | 166 |  |  |  |  | 166
Effekt ökning Type 11 400 81 7 | Effekt ökning Type 11 400 | 81 | 7 | 167.45 |  |  |  |  | 167.45
Effekt ökning Type 11 400 82 7 | Effekt ökning Type 11 400 | 82 | 7 | 168.9 |  |  |  |  | 168.9
Effekt ökning Type 11 400 83 7 | Effekt ökning Type 11 400 | 83 | 7 | 170.35 |  |  |  |  | 170.35
Effekt ökning Type 11 400 84 7 | Effekt ökning Type 11 400 | 84 | 7 | 171.8 |  |  |  |  | 171.8
Effekt ökning Type 11 400 85 7 | Effekt ökning Type 11 400 | 85 | 7 | 173.25 |  |  |  |  | 173.25
Effekt ökning Type 11 400 86 7 | Effekt ökning Type 11 400 | 86 | 7 | 174.7 |  |  |  |  | 174.7
Effekt ökning Type 11 400 87 7 | Effekt ökning Type 11 400 | 87 | 7 | 176.15 |  |  |  |  | 176.15
Effekt ökning Type 11 400 88 7 | Effekt ökning Type 11 400 | 88 | 7 | 177.6 |  |  |  |  | 177.6
Effekt ökning Type 11 400 89 7 | Effekt ökning Type 11 400 | 89 | 7 | 179.05 |  |  |  |  | 179.05
Effekt ökning Type 11 400 90 7 | Effekt ökning Type 11 400 | 90 | 7 | 180.5 |  |  |  |  | 180.5
Effekt ökning Type 11 400 91 7 | Effekt ökning Type 11 400 | 91 | 7 | 181.95 |  |  |  |  | 181.95
Effekt ökning Type 11 400 92 7 | Effekt ökning Type 11 400 | 92 | 7 | 183.4 |  |  |  |  | 183.4
Effekt ökning Type 11 400 93 7 | Effekt ökning Type 11 400 | 93 | 7 | 184.85 |  |  |  |  | 184.85
Effekt ökning Type 11 400 94 7 | Effekt ökning Type 11 400 | 94 | 7 | 186.3 |  |  |  |  | 186.3
Effekt ökning Type 11 400 95 7 | Effekt ökning Type 11 400 | 95 | 7 | 187.75 |  |  |  |  | 187.75
Effekt ökning Type 11 400 96 7 | Effekt ökning Type 11 400 | 96 | 7 | 189.2 |  |  |  |  | 189.2
Effekt ökning Type 11 400 97 7 | Effekt ökning Type 11 400 | 97 | 7 | 190.65 |  |  |  |  | 190.65
Effekt ökning Type 11 400 98 7 | Effekt ökning Type 11 400 | 98 | 7 | 192.1 |  |  |  |  | 192.1
Effekt ökning Type 11 400 99 7 | Effekt ökning Type 11 400 | 99 | 7 | 193.55 |  |  |  |  | 193.55
Effekt ökning Type 11 400 100 7 | Effekt ökning Type 11 400 | 100 | 7 | 195 |  |  |  |  | 195
Effekt ökning Type 11 400 50 6 | Effekt ökning Type 11 400 | 50 | 6 | 115 | 115 |  |  |  | 115
Effekt ökning Type 11 400 51 6 | Effekt ökning Type 11 400 | 51 | 6 | 116.2 |  |  |  |  | 116.2
Effekt ökning Type 11 400 52 6 | Effekt ökning Type 11 400 | 52 | 6 | 117.4 | 175 | 50 | 60 | 1.2 | 117.4
Effekt ökning Type 11 400 53 6 | Effekt ökning Type 11 400 | 53 | 6 | 118.6 |  |  |  |  | 118.6
Effekt ökning Type 11 400 54 6 | Effekt ökning Type 11 400 | 54 | 6 | 119.8 |  |  |  |  | 119.8
Effekt ökning Type 11 400 55 6 | Effekt ökning Type 11 400 | 55 | 6 | 121 |  |  |  |  | 121
Effekt ökning Type 11 400 56 6 | Effekt ökning Type 11 400 | 56 | 6 | 122.2 |  |  |  |  | 122.2
Effekt ökning Type 11 400 57 6 | Effekt ökning Type 11 400 | 57 | 6 | 123.4 |  |  |  |  | 123.4
Effekt ökning Type 11 400 58 6 | Effekt ökning Type 11 400 | 58 | 6 | 124.6 |  |  |  |  | 124.6
Effekt ökning Type 11 400 59 6 | Effekt ökning Type 11 400 | 59 | 6 | 125.8 |  |  |  |  | 125.8
Effekt ökning Type 11 400 60 6 | Effekt ökning Type 11 400 | 60 | 6 | 127 |  |  |  |  | 127
Effekt ökning Type 11 400 61 6 | Effekt ökning Type 11 400 | 61 | 6 | 128.2 |  |  |  |  | 128.2
Effekt ökning Type 11 400 62 6 | Effekt ökning Type 11 400 | 62 | 6 | 129.4 |  |  |  |  | 129.4
Effekt ökning Type 11 400 63 6 | Effekt ökning Type 11 400 | 63 | 6 | 130.6 |  |  |  |  | 130.6
Effekt ökning Type 11 400 64 6 | Effekt ökning Type 11 400 | 64 | 6 | 131.8 |  |  |  |  | 131.8
Effekt ökning Type 11 400 65 6 | Effekt ökning Type 11 400 | 65 | 6 | 133 |  |  |  |  | 133
Effekt ökning Type 11 400 66 6 | Effekt ökning Type 11 400 | 66 | 6 | 134.2 |  |  |  |  | 134.2
Effekt ökning Type 11 400 67 6 | Effekt ökning Type 11 400 | 67 | 6 | 135.4 |  |  |  |  | 135.4
Effekt ökning Type 11 400 68 6 | Effekt ökning Type 11 400 | 68 | 6 | 136.6 |  |  |  |  | 136.6
Effekt ökning Type 11 400 69 6 | Effekt ökning Type 11 400 | 69 | 6 | 137.8 |  |  |  |  | 137.8
Effekt ökning Type 11 400 70 6 | Effekt ökning Type 11 400 | 70 | 6 | 139 |  |  |  |  | 139
Effekt ökning Type 11 400 71 6 | Effekt ökning Type 11 400 | 71 | 6 | 140.2 |  |  |  |  | 140.2
Effekt ökning Type 11 400 72 6 | Effekt ökning Type 11 400 | 72 | 6 | 141.4 |  |  |  |  | 141.4
Effekt ökning Type 11 400 73 6 | Effekt ökning Type 11 400 | 73 | 6 | 142.6 |  |  |  |  | 142.6
Effekt ökning Type 11 400 74 6 | Effekt ökning Type 11 400 | 74 | 6 | 143.8 |  |  |  |  | 143.8
Effekt ökning Type 11 400 75 6 | Effekt ökning Type 11 400 | 75 | 6 | 145 |  |  |  |  | 145
Effekt ökning Type 11 400 76 6 | Effekt ökning Type 11 400 | 76 | 6 | 146.2 |  |  |  |  | 146.2
Effekt ökning Type 11 400 77 6 | Effekt ökning Type 11 400 | 77 | 6 | 147.4 |  |  |  |  | 147.4
Effekt ökning Type 11 400 78 6 | Effekt ökning Type 11 400 | 78 | 6 | 148.6 |  |  |  |  | 148.6
Effekt ökning Type 11 400 79 6 | Effekt ökning Type 11 400 | 79 | 6 | 149.8 |  |  |  |  | 149.8
Effekt ökning Type 11 400 80 6 | Effekt ökning Type 11 400 | 80 | 6 | 151 |  |  |  |  | 151
Effekt ökning Type 11 400 81 6 | Effekt ökning Type 11 400 | 81 | 6 | 152.2 |  |  |  |  | 152.2
Effekt ökning Type 11 400 82 6 | Effekt ökning Type 11 400 | 82 | 6 | 153.4 |  |  |  |  | 153.4
Effekt ökning Type 11 400 83 6 | Effekt ökning Type 11 400 | 83 | 6 | 154.6 |  |  |  |  | 154.6
Effekt ökning Type 11 400 84 6 | Effekt ökning Type 11 400 | 84 | 6 | 155.8 |  |  |  |  | 155.8
Effekt ökning Type 11 400 85 6 | Effekt ökning Type 11 400 | 85 | 6 | 157 |  |  |  |  | 157
Effekt ökning Type 11 400 86 6 | Effekt ökning Type 11 400 | 86 | 6 | 158.2 |  |  |  |  | 158.2
Effekt ökning Type 11 400 87 6 | Effekt ökning Type 11 400 | 87 | 6 | 159.4 |  |  |  |  | 159.4
Effekt ökning Type 11 400 88 6 | Effekt ökning Type 11 400 | 88 | 6 | 160.6 |  |  |  |  | 160.6
Effekt ökning Type 11 400 89 6 | Effekt ökning Type 11 400 | 89 | 6 | 161.8 |  |  |  |  | 161.8
Effekt ökning Type 11 400 90 6 | Effekt ökning Type 11 400 | 90 | 6 | 163 |  |  |  |  | 163
Effekt ökning Type 11 400 91 6 | Effekt ökning Type 11 400 | 91 | 6 | 164.2 |  |  |  |  | 164.2
Effekt ökning Type 11 400 92 6 | Effekt ökning Type 11 400 | 92 | 6 | 165.4 |  |  |  |  | 165.4
Effekt ökning Type 11 400 93 6 | Effekt ökning Type 11 400 | 93 | 6 | 166.6 |  |  |  |  | 166.6
Effekt ökning Type 11 400 94 6 | Effekt ökning Type 11 400 | 94 | 6 | 167.8 |  |  |  |  | 167.8
Effekt ökning Type 11 400 95 6 | Effekt ökning Type 11 400 | 95 | 6 | 169 |  |  |  |  | 169
Effekt ökning Type 11 400 96 6 | Effekt ökning Type 11 400 | 96 | 6 | 170.2 |  |  |  |  | 170.2
Effekt ökning Type 11 400 97 6 | Effekt ökning Type 11 400 | 97 | 6 | 171.4 |  |  |  |  | 171.4
Effekt ökning Type 11 400 98 6 | Effekt ökning Type 11 400 | 98 | 6 | 172.6 |  |  |  |  | 172.6
Effekt ökning Type 11 400 99 6 | Effekt ökning Type 11 400 | 99 | 6 | 173.8 |  |  |  |  | 173.8
Effekt ökning Type 11 400 100 6 | Effekt ökning Type 11 400 | 100 | 6 | 175 |  |  |  |  | 175
Effekt ökning Type 11 400 50 5 | Effekt ökning Type 11 400 | 50 | 5 | 110 | 110 |  |  |  | 110
Effekt ökning Type 11 400 51 5 | Effekt ökning Type 11 400 | 51 | 5 | 111 |  |  |  |  | 111
Effekt ökning Type 11 400 52 5 | Effekt ökning Type 11 400 | 52 | 5 | 112 | 160 | 50 | 50 | 1 | 112
Effekt ökning Type 11 400 53 5 | Effekt ökning Type 11 400 | 53 | 5 | 113 |  |  |  |  | 113
Effekt ökning Type 11 400 54 5 | Effekt ökning Type 11 400 | 54 | 5 | 114 |  |  |  |  | 114
Effekt ökning Type 11 400 55 5 | Effekt ökning Type 11 400 | 55 | 5 | 115 |  |  |  |  | 115
Effekt ökning Type 11 400 56 5 | Effekt ökning Type 11 400 | 56 | 5 | 116 |  |  |  |  | 116
Effekt ökning Type 11 400 57 5 | Effekt ökning Type 11 400 | 57 | 5 | 117 |  |  |  |  | 117
Effekt ökning Type 11 400 58 5 | Effekt ökning Type 11 400 | 58 | 5 | 118 |  |  |  |  | 118
Effekt ökning Type 11 400 59 5 | Effekt ökning Type 11 400 | 59 | 5 | 119 |  |  |  |  | 119
Effekt ökning Type 11 400 60 5 | Effekt ökning Type 11 400 | 60 | 5 | 120 |  |  |  |  | 120
Effekt ökning Type 11 400 61 5 | Effekt ökning Type 11 400 | 61 | 5 | 121 |  |  |  |  | 121
Effekt ökning Type 11 400 62 5 | Effekt ökning Type 11 400 | 62 | 5 | 122 |  |  |  |  | 122
Effekt ökning Type 11 400 63 5 | Effekt ökning Type 11 400 | 63 | 5 | 123 |  |  |  |  | 123
Effekt ökning Type 11 400 64 5 | Effekt ökning Type 11 400 | 64 | 5 | 124 |  |  |  |  | 124
Effekt ökning Type 11 400 65 5 | Effekt ökning Type 11 400 | 65 | 5 | 125 |  |  |  |  | 125
Effekt ökning Type 11 400 66 5 | Effekt ökning Type 11 400 | 66 | 5 | 126 |  |  |  |  | 126
Effekt ökning Type 11 400 67 5 | Effekt ökning Type 11 400 | 67 | 5 | 127 |  |  |  |  | 127
Effekt ökning Type 11 400 68 5 | Effekt ökning Type 11 400 | 68 | 5 | 128 |  |  |  |  | 128
Effekt ökning Type 11 400 69 5 | Effekt ökning Type 11 400 | 69 | 5 | 129 |  |  |  |  | 129
Effekt ökning Type 11 400 70 5 | Effekt ökning Type 11 400 | 70 | 5 | 130 |  |  |  |  | 130
Effekt ökning Type 11 400 71 5 | Effekt ökning Type 11 400 | 71 | 5 | 131 |  |  |  |  | 131
Effekt ökning Type 11 400 72 5 | Effekt ökning Type 11 400 | 72 | 5 | 132 |  |  |  |  | 132
Effekt ökning Type 11 400 73 5 | Effekt ökning Type 11 400 | 73 | 5 | 133 |  |  |  |  | 133
Effekt ökning Type 11 400 74 5 | Effekt ökning Type 11 400 | 74 | 5 | 134 |  |  |  |  | 134
Effekt ökning Type 11 400 75 5 | Effekt ökning Type 11 400 | 75 | 5 | 135 |  |  |  |  | 135
Effekt ökning Type 11 400 76 5 | Effekt ökning Type 11 400 | 76 | 5 | 136 |  |  |  |  | 136
Effekt ökning Type 11 400 77 5 | Effekt ökning Type 11 400 | 77 | 5 | 137 |  |  |  |  | 137
Effekt ökning Type 11 400 78 5 | Effekt ökning Type 11 400 | 78 | 5 | 138 |  |  |  |  | 138
Effekt ökning Type 11 400 79 5 | Effekt ökning Type 11 400 | 79 | 5 | 139 |  |  |  |  | 139
Effekt ökning Type 11 400 80 5 | Effekt ökning Type 11 400 | 80 | 5 | 140 |  |  |  |  | 140
Effekt ökning Type 11 400 81 5 | Effekt ökning Type 11 400 | 81 | 5 | 141 |  |  |  |  | 141
Effekt ökning Type 11 400 82 5 | Effekt ökning Type 11 400 | 82 | 5 | 142 |  |  |  |  | 142
Effekt ökning Type 11 400 83 5 | Effekt ökning Type 11 400 | 83 | 5 | 143 |  |  |  |  | 143
Effekt ökning Type 11 400 84 5 | Effekt ökning Type 11 400 | 84 | 5 | 144 |  |  |  |  | 144
Effekt ökning Type 11 400 85 5 | Effekt ökning Type 11 400 | 85 | 5 | 145 |  |  |  |  | 145
Effekt ökning Type 11 400 86 5 | Effekt ökning Type 11 400 | 86 | 5 | 146 |  |  |  |  | 146
Effekt ökning Type 11 400 87 5 | Effekt ökning Type 11 400 | 87 | 5 | 147 |  |  |  |  | 147
Effekt ökning Type 11 400 88 5 | Effekt ökning Type 11 400 | 88 | 5 | 148 |  |  |  |  | 148
Effekt ökning Type 11 400 89 5 | Effekt ökning Type 11 400 | 89 | 5 | 149 |  |  |  |  | 149
Effekt ökning Type 11 400 90 5 | Effekt ökning Type 11 400 | 90 | 5 | 150 |  |  |  |  | 150
Effekt ökning Type 11 400 91 5 | Effekt ökning Type 11 400 | 91 | 5 | 151 |  |  |  |  | 151
Effekt ökning Type 11 400 92 5 | Effekt ökning Type 11 400 | 92 | 5 | 152 |  |  |  |  | 152
Effekt ökning Type 11 400 93 5 | Effekt ökning Type 11 400 | 93 | 5 | 153 |  |  |  |  | 153
Effekt ökning Type 11 400 94 5 | Effekt ökning Type 11 400 | 94 | 5 | 154 |  |  |  |  | 154
Effekt ökning Type 11 400 95 5 | Effekt ökning Type 11 400 | 95 | 5 | 155 |  |  |  |  | 155
Effekt ökning Type 11 400 96 5 | Effekt ökning Type 11 400 | 96 | 5 | 156 |  |  |  |  | 156
Effekt ökning Type 11 400 97 5 | Effekt ökning Type 11 400 | 97 | 5 | 157 |  |  |  |  | 157
Effekt ökning Type 11 400 98 5 | Effekt ökning Type 11 400 | 98 | 5 | 158 |  |  |  |  | 158
Effekt ökning Type 11 400 99 5 | Effekt ökning Type 11 400 | 99 | 5 | 159 |  |  |  |  | 159
Effekt ökning Type 11 400 100 5 | Effekt ökning Type 11 400 | 100 | 5 | 160 |  |  |  |  | 160
Effekt ökning Type 11 400 50 4 | Effekt ökning Type 11 400 | 50 | 4 | 105 | 105 |  |  |  | 105
Effekt ökning Type 11 400 51 4 | Effekt ökning Type 11 400 | 51 | 4 | 105.8 |  |  |  |  | 105.8
Effekt ökning Type 11 400 52 4 | Effekt ökning Type 11 400 | 52 | 4 | 106.6 | 145 | 50 | 40 | 0.8 | 106.6
Effekt ökning Type 11 400 53 4 | Effekt ökning Type 11 400 | 53 | 4 | 107.4 |  |  |  |  | 107.4
Effekt ökning Type 11 400 54 4 | Effekt ökning Type 11 400 | 54 | 4 | 108.2 |  |  |  |  | 108.2
Effekt ökning Type 11 400 55 4 | Effekt ökning Type 11 400 | 55 | 4 | 109 |  |  |  |  | 109
Effekt ökning Type 11 400 56 4 | Effekt ökning Type 11 400 | 56 | 4 | 109.8 |  |  |  |  | 109.8
Effekt ökning Type 11 400 57 4 | Effekt ökning Type 11 400 | 57 | 4 | 110.6 |  |  |  |  | 110.6
Effekt ökning Type 11 400 58 4 | Effekt ökning Type 11 400 | 58 | 4 | 111.4 |  |  |  |  | 111.4
Effekt ökning Type 11 400 59 4 | Effekt ökning Type 11 400 | 59 | 4 | 112.2 |  |  |  |  | 112.2
Effekt ökning Type 11 400 60 4 | Effekt ökning Type 11 400 | 60 | 4 | 113 |  |  |  |  | 113
Effekt ökning Type 11 400 61 4 | Effekt ökning Type 11 400 | 61 | 4 | 113.8 |  |  |  |  | 113.8
Effekt ökning Type 11 400 62 4 | Effekt ökning Type 11 400 | 62 | 4 | 114.6 |  |  |  |  | 114.6
Effekt ökning Type 11 400 63 4 | Effekt ökning Type 11 400 | 63 | 4 | 115.4 |  |  |  |  | 115.4
Effekt ökning Type 11 400 64 4 | Effekt ökning Type 11 400 | 64 | 4 | 116.2 |  |  |  |  | 116.2
Effekt ökning Type 11 400 65 4 | Effekt ökning Type 11 400 | 65 | 4 | 117 |  |  |  |  | 117
Effekt ökning Type 11 400 66 4 | Effekt ökning Type 11 400 | 66 | 4 | 117.8 |  |  |  |  | 117.8
Effekt ökning Type 11 400 67 4 | Effekt ökning Type 11 400 | 67 | 4 | 118.6 |  |  |  |  | 118.6
Effekt ökning Type 11 400 68 4 | Effekt ökning Type 11 400 | 68 | 4 | 119.4 |  |  |  |  | 119.4
Effekt ökning Type 11 400 69 4 | Effekt ökning Type 11 400 | 69 | 4 | 120.2 |  |  |  |  | 120.2
Effekt ökning Type 11 400 70 4 | Effekt ökning Type 11 400 | 70 | 4 | 121 |  |  |  |  | 121
Effekt ökning Type 11 400 71 4 | Effekt ökning Type 11 400 | 71 | 4 | 121.8 |  |  |  |  | 121.8
Effekt ökning Type 11 400 72 4 | Effekt ökning Type 11 400 | 72 | 4 | 122.6 |  |  |  |  | 122.6
Effekt ökning Type 11 400 73 4 | Effekt ökning Type 11 400 | 73 | 4 | 123.4 |  |  |  |  | 123.4
Effekt ökning Type 11 400 74 4 | Effekt ökning Type 11 400 | 74 | 4 | 124.2 |  |  |  |  | 124.2
Effekt ökning Type 11 400 75 4 | Effekt ökning Type 11 400 | 75 | 4 | 125 |  |  |  |  | 125
Effekt ökning Type 11 400 76 4 | Effekt ökning Type 11 400 | 76 | 4 | 125.8 |  |  |  |  | 125.8
Effekt ökning Type 11 400 77 4 | Effekt ökning Type 11 400 | 77 | 4 | 126.6 |  |  |  |  | 126.6
Effekt ökning Type 11 400 78 4 | Effekt ökning Type 11 400 | 78 | 4 | 127.4 |  |  |  |  | 127.4
Effekt ökning Type 11 400 79 4 | Effekt ökning Type 11 400 | 79 | 4 | 128.2 |  |  |  |  | 128.2
Effekt ökning Type 11 400 80 4 | Effekt ökning Type 11 400 | 80 | 4 | 129 |  |  |  |  | 129
Effekt ökning Type 11 400 81 4 | Effekt ökning Type 11 400 | 81 | 4 | 129.8 |  |  |  |  | 129.8
Effekt ökning Type 11 400 82 4 | Effekt ökning Type 11 400 | 82 | 4 | 130.6 |  |  |  |  | 130.6
Effekt ökning Type 11 400 83 4 | Effekt ökning Type 11 400 | 83 | 4 | 131.4 |  |  |  |  | 131.4
Effekt ökning Type 11 400 84 4 | Effekt ökning Type 11 400 | 84 | 4 | 132.2 |  |  |  |  | 132.2
Effekt ökning Type 11 400 85 4 | Effekt ökning Type 11 400 | 85 | 4 | 133 |  |  |  |  | 133
Effekt ökning Type 11 400 86 4 | Effekt ökning Type 11 400 | 86 | 4 | 133.8 |  |  |  |  | 133.8
Effekt ökning Type 11 400 87 4 | Effekt ökning Type 11 400 | 87 | 4 | 134.6 |  |  |  |  | 134.6
Effekt ökning Type 11 400 88 4 | Effekt ökning Type 11 400 | 88 | 4 | 135.4 |  |  |  |  | 135.4
Effekt ökning Type 11 400 89 4 | Effekt ökning Type 11 400 | 89 | 4 | 136.2 |  |  |  |  | 136.2
Effekt ökning Type 11 400 90 4 | Effekt ökning Type 11 400 | 90 | 4 | 137 |  |  |  |  | 137
Effekt ökning Type 11 400 91 4 | Effekt ökning Type 11 400 | 91 | 4 | 137.8 |  |  |  |  | 137.8
Effekt ökning Type 11 400 92 4 | Effekt ökning Type 11 400 | 92 | 4 | 138.6 |  |  |  |  | 138.6
Effekt ökning Type 11 400 93 4 | Effekt ökning Type 11 400 | 93 | 4 | 139.4 |  |  |  |  | 139.4
Effekt ökning Type 11 400 94 4 | Effekt ökning Type 11 400 | 94 | 4 | 140.2 |  |  |  |  | 140.2
Effekt ökning Type 11 400 95 4 | Effekt ökning Type 11 400 | 95 | 4 | 141 |  |  |  |  | 141
Effekt ökning Type 11 400 96 4 | Effekt ökning Type 11 400 | 96 | 4 | 141.8 |  |  |  |  | 141.8
Effekt ökning Type 11 400 97 4 | Effekt ökning Type 11 400 | 97 | 4 | 142.6 |  |  |  |  | 142.6
Effekt ökning Type 11 400 98 4 | Effekt ökning Type 11 400 | 98 | 4 | 143.4 |  |  |  |  | 143.4
Effekt ökning Type 11 400 99 4 | Effekt ökning Type 11 400 | 99 | 4 | 144.2 |  |  |  |  | 144.2
Effekt ökning Type 11 400 100 4 | Effekt ökning Type 11 400 | 100 | 4 | 145 |  |  |  |  | 145
Effekt ökning type 11 500 50 20 | Effekt ökning type 11 500 | 50 | 20 | 125 | 125 |  |  |  | 125 |  |  | l/s 4: l/s
Effekt ökning type 11 500 51 20 | Effekt ökning type 11 500 | 51 | 20 | 133.1 |  |  |  |  | 133.1 |  | K | 4 | 5 | 6 | 7 | 8 | 9 | 10 | 11 | 12 | 13 | 14 | 15 | 16 | 17 | 18 | 19 | 20
Effekt ökning type 11 500 52 20 | Effekt ökning type 11 500 | 52 | 20 | 141.2 | 530 | 50 | 405 | 8.1 | 141.2 | Effekt ökning type 11 500 | 50 | 120 | 125 | 130 | 137.5 | 145 | 152.5 | 150 | 147.5 | 145 | 142.5 | 140 | 137.5 | 135 | 132.5 | 130 | 127.5 | 125
Effekt ökning type 11 500 53 20 | Effekt ökning type 11 500 | 53 | 20 | 149.3 |  |  |  |  | 149.3 |  | 100 | 160 | 175 | 190 | 210 | 230 | 255 | 280 | 305 | 330 | 355 | 380 | 405 | 430 | 455 | 480 | 505 | 530
Effekt ökning type 11 500 54 20 | Effekt ökning type 11 500 | 54 | 20 | 157.4 |  |  |  |  | 157.4
Effekt ökning type 11 500 55 20 | Effekt ökning type 11 500 | 55 | 20 | 165.5 |  |  |  |  | 165.5
Effekt ökning type 11 500 56 20 | Effekt ökning type 11 500 | 56 | 20 | 173.6 |  |  |  |  | 173.6
Effekt ökning type 11 500 57 20 | Effekt ökning type 11 500 | 57 | 20 | 181.7 |  |  |  |  | 181.7
Effekt ökning type 11 500 58 20 | Effekt ökning type 11 500 | 58 | 20 | 189.8 |  |  |  |  | 189.8
Effekt ökning type 11 500 59 20 | Effekt ökning type 11 500 | 59 | 20 | 197.9 |  |  |  |  | 197.9
Effekt ökning type 11 500 60 20 | Effekt ökning type 11 500 | 60 | 20 | 206 |  |  |  |  | 206
Effekt ökning type 11 500 61 20 | Effekt ökning type 11 500 | 61 | 20 | 214.1 |  |  |  |  | 214.1
Effekt ökning type 11 500 62 20 | Effekt ökning type 11 500 | 62 | 20 | 222.2 |  |  |  |  | 222.2
Effekt ökning type 11 500 63 20 | Effekt ökning type 11 500 | 63 | 20 | 230.3 |  |  |  |  | 230.3
Effekt ökning type 11 500 64 20 | Effekt ökning type 11 500 | 64 | 20 | 238.4 |  |  |  |  | 238.4
Effekt ökning type 11 500 65 20 | Effekt ökning type 11 500 | 65 | 20 | 246.5 |  |  |  |  | 246.5
Effekt ökning type 11 500 66 20 | Effekt ökning type 11 500 | 66 | 20 | 254.6 |  |  |  |  | 254.6
Effekt ökning type 11 500 67 20 | Effekt ökning type 11 500 | 67 | 20 | 262.7 |  |  |  |  | 262.7
Effekt ökning type 11 500 68 20 | Effekt ökning type 11 500 | 68 | 20 | 270.8 |  |  |  |  | 270.8
Effekt ökning type 11 500 69 20 | Effekt ökning type 11 500 | 69 | 20 | 278.9 |  |  |  |  | 278.9
Effekt ökning type 11 500 70 20 | Effekt ökning type 11 500 | 70 | 20 | 287 |  |  |  |  | 287
Effekt ökning type 11 500 71 20 | Effekt ökning type 11 500 | 71 | 20 | 295.1 |  |  |  |  | 295.1
Effekt ökning type 11 500 72 20 | Effekt ökning type 11 500 | 72 | 20 | 303.2 |  |  |  |  | 303.2
Effekt ökning type 11 500 73 20 | Effekt ökning type 11 500 | 73 | 20 | 311.3 |  |  |  |  | 311.3
Effekt ökning type 11 500 74 20 | Effekt ökning type 11 500 | 74 | 20 | 319.4 |  |  |  |  | 319.4
Effekt ökning type 11 500 75 20 | Effekt ökning type 11 500 | 75 | 20 | 327.5 |  |  |  |  | 327.5
Effekt ökning type 11 500 76 20 | Effekt ökning type 11 500 | 76 | 20 | 335.6 |  |  |  |  | 335.6
Effekt ökning type 11 500 77 20 | Effekt ökning type 11 500 | 77 | 20 | 343.7 |  |  |  |  | 343.7
Effekt ökning type 11 500 78 20 | Effekt ökning type 11 500 | 78 | 20 | 351.8 |  |  |  |  | 351.8
Effekt ökning type 11 500 79 20 | Effekt ökning type 11 500 | 79 | 20 | 359.9 |  |  |  |  | 359.9
Effekt ökning type 11 500 80 20 | Effekt ökning type 11 500 | 80 | 20 | 368 |  |  |  |  | 368
Effekt ökning type 11 500 81 20 | Effekt ökning type 11 500 | 81 | 20 | 376.1 |  |  |  |  | 376.1
Effekt ökning type 11 500 82 20 | Effekt ökning type 11 500 | 82 | 20 | 384.2 |  |  |  |  | 384.2
Effekt ökning type 11 500 83 20 | Effekt ökning type 11 500 | 83 | 20 | 392.3 |  |  |  |  | 392.3
Effekt ökning type 11 500 84 20 | Effekt ökning type 11 500 | 84 | 20 | 400.4 |  |  |  |  | 400.4
Effekt ökning type 11 500 85 20 | Effekt ökning type 11 500 | 85 | 20 | 408.5 |  |  |  |  | 408.5
Effekt ökning type 11 500 86 20 | Effekt ökning type 11 500 | 86 | 20 | 416.6 |  |  |  |  | 416.6
Effekt ökning type 11 500 87 20 | Effekt ökning type 11 500 | 87 | 20 | 424.7 |  |  |  |  | 424.7
Effekt ökning type 11 500 88 20 | Effekt ökning type 11 500 | 88 | 20 | 432.8 |  |  |  |  | 432.8
Effekt ökning type 11 500 89 20 | Effekt ökning type 11 500 | 89 | 20 | 440.9 |  |  |  |  | 440.9
Effekt ökning type 11 500 90 20 | Effekt ökning type 11 500 | 90 | 20 | 449 |  |  |  |  | 449
Effekt ökning type 11 500 91 20 | Effekt ökning type 11 500 | 91 | 20 | 457.1 |  |  |  |  | 457.1
Effekt ökning type 11 500 92 20 | Effekt ökning type 11 500 | 92 | 20 | 465.2 |  |  |  |  | 465.2
Effekt ökning type 11 500 93 20 | Effekt ökning type 11 500 | 93 | 20 | 473.3 |  |  |  |  | 473.3
Effekt ökning type 11 500 94 20 | Effekt ökning type 11 500 | 94 | 20 | 481.4 |  |  |  |  | 481.4
Effekt ökning type 11 500 95 20 | Effekt ökning type 11 500 | 95 | 20 | 489.5 |  |  |  |  | 489.5
Effekt ökning type 11 500 96 20 | Effekt ökning type 11 500 | 96 | 20 | 497.6 |  |  |  |  | 497.6
Effekt ökning type 11 500 97 20 | Effekt ökning type 11 500 | 97 | 20 | 505.7 |  |  |  |  | 505.7
Effekt ökning type 11 500 98 20 | Effekt ökning type 11 500 | 98 | 20 | 513.8 |  |  |  |  | 513.8
Effekt ökning type 11 500 99 20 | Effekt ökning type 11 500 | 99 | 20 | 521.9 |  |  |  |  | 521.9
Effekt ökning type 11 500 100 20 | Effekt ökning type 11 500 | 100 | 20 | 530 |  |  |  |  | 530
Effekt ökning type 11 500 50 19 | Effekt ökning type 11 500 | 50 | 19 | 127.5 | 127.5 |  |  |  | 127.5
Effekt ökning type 11 500 51 19 | Effekt ökning type 11 500 | 51 | 19 | 135.05 |  |  |  |  | 135.05
Effekt ökning type 11 500 52 19 | Effekt ökning type 11 500 | 52 | 19 | 142.6 | 505 | 50 | 377.5 | 7.55 | 142.6
Effekt ökning type 11 500 53 19 | Effekt ökning type 11 500 | 53 | 19 | 150.15 |  |  |  |  | 150.15
Effekt ökning type 11 500 54 19 | Effekt ökning type 11 500 | 54 | 19 | 157.7 |  |  |  |  | 157.7
Effekt ökning type 11 500 55 19 | Effekt ökning type 11 500 | 55 | 19 | 165.25 |  |  |  |  | 165.25
Effekt ökning type 11 500 56 19 | Effekt ökning type 11 500 | 56 | 19 | 172.8 |  |  |  |  | 172.8
Effekt ökning type 11 500 57 19 | Effekt ökning type 11 500 | 57 | 19 | 180.35 |  |  |  |  | 180.35
Effekt ökning type 11 500 58 19 | Effekt ökning type 11 500 | 58 | 19 | 187.9 |  |  |  |  | 187.9
Effekt ökning type 11 500 59 19 | Effekt ökning type 11 500 | 59 | 19 | 195.45 |  |  |  |  | 195.45
Effekt ökning type 11 500 60 19 | Effekt ökning type 11 500 | 60 | 19 | 203 |  |  |  |  | 203
Effekt ökning type 11 500 61 19 | Effekt ökning type 11 500 | 61 | 19 | 210.55 |  |  |  |  | 210.55
Effekt ökning type 11 500 62 19 | Effekt ökning type 11 500 | 62 | 19 | 218.1 |  |  |  |  | 218.1
Effekt ökning type 11 500 63 19 | Effekt ökning type 11 500 | 63 | 19 | 225.65 |  |  |  |  | 225.65
Effekt ökning type 11 500 64 19 | Effekt ökning type 11 500 | 64 | 19 | 233.2 |  |  |  |  | 233.2
Effekt ökning type 11 500 65 19 | Effekt ökning type 11 500 | 65 | 19 | 240.75 |  |  |  |  | 240.75
Effekt ökning type 11 500 66 19 | Effekt ökning type 11 500 | 66 | 19 | 248.3 |  |  |  |  | 248.3
Effekt ökning type 11 500 67 19 | Effekt ökning type 11 500 | 67 | 19 | 255.85 |  |  |  |  | 255.85
Effekt ökning type 11 500 68 19 | Effekt ökning type 11 500 | 68 | 19 | 263.4 |  |  |  |  | 263.4
Effekt ökning type 11 500 69 19 | Effekt ökning type 11 500 | 69 | 19 | 270.95 |  |  |  |  | 270.95
Effekt ökning type 11 500 70 19 | Effekt ökning type 11 500 | 70 | 19 | 278.5 |  |  |  |  | 278.5
Effekt ökning type 11 500 71 19 | Effekt ökning type 11 500 | 71 | 19 | 286.05 |  |  |  |  | 286.05
Effekt ökning type 11 500 72 19 | Effekt ökning type 11 500 | 72 | 19 | 293.6 |  |  |  |  | 293.6
Effekt ökning type 11 500 73 19 | Effekt ökning type 11 500 | 73 | 19 | 301.15 |  |  |  |  | 301.15
Effekt ökning type 11 500 74 19 | Effekt ökning type 11 500 | 74 | 19 | 308.7 |  |  |  |  | 308.7
Effekt ökning type 11 500 75 19 | Effekt ökning type 11 500 | 75 | 19 | 316.25 |  |  |  |  | 316.25
Effekt ökning type 11 500 76 19 | Effekt ökning type 11 500 | 76 | 19 | 323.8 |  |  |  |  | 323.8
Effekt ökning type 11 500 77 19 | Effekt ökning type 11 500 | 77 | 19 | 331.35 |  |  |  |  | 331.35
Effekt ökning type 11 500 78 19 | Effekt ökning type 11 500 | 78 | 19 | 338.9 |  |  |  |  | 338.9
Effekt ökning type 11 500 79 19 | Effekt ökning type 11 500 | 79 | 19 | 346.45 |  |  |  |  | 346.45
Effekt ökning type 11 500 80 19 | Effekt ökning type 11 500 | 80 | 19 | 354 |  |  |  |  | 354
Effekt ökning type 11 500 81 19 | Effekt ökning type 11 500 | 81 | 19 | 361.55 |  |  |  |  | 361.55
Effekt ökning type 11 500 82 19 | Effekt ökning type 11 500 | 82 | 19 | 369.1 |  |  |  |  | 369.1
Effekt ökning type 11 500 83 19 | Effekt ökning type 11 500 | 83 | 19 | 376.65 |  |  |  |  | 376.65
Effekt ökning type 11 500 84 19 | Effekt ökning type 11 500 | 84 | 19 | 384.2 |  |  |  |  | 384.2
Effekt ökning type 11 500 85 19 | Effekt ökning type 11 500 | 85 | 19 | 391.75 |  |  |  |  | 391.75
Effekt ökning type 11 500 86 19 | Effekt ökning type 11 500 | 86 | 19 | 399.3 |  |  |  |  | 399.3
Effekt ökning type 11 500 87 19 | Effekt ökning type 11 500 | 87 | 19 | 406.85 |  |  |  |  | 406.85
Effekt ökning type 11 500 88 19 | Effekt ökning type 11 500 | 88 | 19 | 414.4 |  |  |  |  | 414.4
Effekt ökning type 11 500 89 19 | Effekt ökning type 11 500 | 89 | 19 | 421.95 |  |  |  |  | 421.95
Effekt ökning type 11 500 90 19 | Effekt ökning type 11 500 | 90 | 19 | 429.5 |  |  |  |  | 429.5
Effekt ökning type 11 500 91 19 | Effekt ökning type 11 500 | 91 | 19 | 437.05 |  |  |  |  | 437.05
Effekt ökning type 11 500 92 19 | Effekt ökning type 11 500 | 92 | 19 | 444.6 |  |  |  |  | 444.6
Effekt ökning type 11 500 93 19 | Effekt ökning type 11 500 | 93 | 19 | 452.15 |  |  |  |  | 452.15
Effekt ökning type 11 500 94 19 | Effekt ökning type 11 500 | 94 | 19 | 459.7 |  |  |  |  | 459.7
Effekt ökning type 11 500 95 19 | Effekt ökning type 11 500 | 95 | 19 | 467.25 |  |  |  |  | 467.25
Effekt ökning type 11 500 96 19 | Effekt ökning type 11 500 | 96 | 19 | 474.8 |  |  |  |  | 474.8
Effekt ökning type 11 500 97 19 | Effekt ökning type 11 500 | 97 | 19 | 482.35 |  |  |  |  | 482.35
Effekt ökning type 11 500 98 19 | Effekt ökning type 11 500 | 98 | 19 | 489.9 |  |  |  |  | 489.9
Effekt ökning type 11 500 99 19 | Effekt ökning type 11 500 | 99 | 19 | 497.45 |  |  |  |  | 497.45
Effekt ökning type 11 500 100 19 | Effekt ökning type 11 500 | 100 | 19 | 505 |  |  |  |  | 505
Effekt ökning type 11 500 50 18 | Effekt ökning type 11 500 | 50 | 18 | 130 | 130 |  |  |  | 130
Effekt ökning type 11 500 51 18 | Effekt ökning type 11 500 | 51 | 18 | 137 |  |  |  |  | 137
Effekt ökning type 11 500 52 18 | Effekt ökning type 11 500 | 52 | 18 | 144 | 480 | 50 | 350 | 7 | 144
Effekt ökning type 11 500 53 18 | Effekt ökning type 11 500 | 53 | 18 | 151 |  |  |  |  | 151
Effekt ökning type 11 500 54 18 | Effekt ökning type 11 500 | 54 | 18 | 158 |  |  |  |  | 158
Effekt ökning type 11 500 55 18 | Effekt ökning type 11 500 | 55 | 18 | 165 |  |  |  |  | 165
Effekt ökning type 11 500 56 18 | Effekt ökning type 11 500 | 56 | 18 | 172 |  |  |  |  | 172
Effekt ökning type 11 500 57 18 | Effekt ökning type 11 500 | 57 | 18 | 179 |  |  |  |  | 179
Effekt ökning type 11 500 58 18 | Effekt ökning type 11 500 | 58 | 18 | 186 |  |  |  |  | 186
Effekt ökning type 11 500 59 18 | Effekt ökning type 11 500 | 59 | 18 | 193 |  |  |  |  | 193
Effekt ökning type 11 500 60 18 | Effekt ökning type 11 500 | 60 | 18 | 200 |  |  |  |  | 200
Effekt ökning type 11 500 61 18 | Effekt ökning type 11 500 | 61 | 18 | 207 |  |  |  |  | 207
Effekt ökning type 11 500 62 18 | Effekt ökning type 11 500 | 62 | 18 | 214 |  |  |  |  | 214
Effekt ökning type 11 500 63 18 | Effekt ökning type 11 500 | 63 | 18 | 221 |  |  |  |  | 221
Effekt ökning type 11 500 64 18 | Effekt ökning type 11 500 | 64 | 18 | 228 |  |  |  |  | 228
Effekt ökning type 11 500 65 18 | Effekt ökning type 11 500 | 65 | 18 | 235 |  |  |  |  | 235
Effekt ökning type 11 500 66 18 | Effekt ökning type 11 500 | 66 | 18 | 242 |  |  |  |  | 242
Effekt ökning type 11 500 67 18 | Effekt ökning type 11 500 | 67 | 18 | 249 |  |  |  |  | 249
Effekt ökning type 11 500 68 18 | Effekt ökning type 11 500 | 68 | 18 | 256 |  |  |  |  | 256
Effekt ökning type 11 500 69 18 | Effekt ökning type 11 500 | 69 | 18 | 263 |  |  |  |  | 263
Effekt ökning type 11 500 70 18 | Effekt ökning type 11 500 | 70 | 18 | 270 |  |  |  |  | 270
Effekt ökning type 11 500 71 18 | Effekt ökning type 11 500 | 71 | 18 | 277 |  |  |  |  | 277
Effekt ökning type 11 500 72 18 | Effekt ökning type 11 500 | 72 | 18 | 284 |  |  |  |  | 284
Effekt ökning type 11 500 73 18 | Effekt ökning type 11 500 | 73 | 18 | 291 |  |  |  |  | 291
Effekt ökning type 11 500 74 18 | Effekt ökning type 11 500 | 74 | 18 | 298 |  |  |  |  | 298
Effekt ökning type 11 500 75 18 | Effekt ökning type 11 500 | 75 | 18 | 305 |  |  |  |  | 305
Effekt ökning type 11 500 76 18 | Effekt ökning type 11 500 | 76 | 18 | 312 |  |  |  |  | 312
Effekt ökning type 11 500 77 18 | Effekt ökning type 11 500 | 77 | 18 | 319 |  |  |  |  | 319
Effekt ökning type 11 500 78 18 | Effekt ökning type 11 500 | 78 | 18 | 326 |  |  |  |  | 326
Effekt ökning type 11 500 79 18 | Effekt ökning type 11 500 | 79 | 18 | 333 |  |  |  |  | 333
Effekt ökning type 11 500 80 18 | Effekt ökning type 11 500 | 80 | 18 | 340 |  |  |  |  | 340
Effekt ökning type 11 500 81 18 | Effekt ökning type 11 500 | 81 | 18 | 347 |  |  |  |  | 347
Effekt ökning type 11 500 82 18 | Effekt ökning type 11 500 | 82 | 18 | 354 |  |  |  |  | 354
Effekt ökning type 11 500 83 18 | Effekt ökning type 11 500 | 83 | 18 | 361 |  |  |  |  | 361
Effekt ökning type 11 500 84 18 | Effekt ökning type 11 500 | 84 | 18 | 368 |  |  |  |  | 368
Effekt ökning type 11 500 85 18 | Effekt ökning type 11 500 | 85 | 18 | 375 |  |  |  |  | 375
Effekt ökning type 11 500 86 18 | Effekt ökning type 11 500 | 86 | 18 | 382 |  |  |  |  | 382
Effekt ökning type 11 500 87 18 | Effekt ökning type 11 500 | 87 | 18 | 389 |  |  |  |  | 389
Effekt ökning type 11 500 88 18 | Effekt ökning type 11 500 | 88 | 18 | 396 |  |  |  |  | 396
Effekt ökning type 11 500 89 18 | Effekt ökning type 11 500 | 89 | 18 | 403 |  |  |  |  | 403
Effekt ökning type 11 500 90 18 | Effekt ökning type 11 500 | 90 | 18 | 410 |  |  |  |  | 410
Effekt ökning type 11 500 91 18 | Effekt ökning type 11 500 | 91 | 18 | 417 |  |  |  |  | 417
Effekt ökning type 11 500 92 18 | Effekt ökning type 11 500 | 92 | 18 | 424 |  |  |  |  | 424
Effekt ökning type 11 500 93 18 | Effekt ökning type 11 500 | 93 | 18 | 431 |  |  |  |  | 431
Effekt ökning type 11 500 94 18 | Effekt ökning type 11 500 | 94 | 18 | 438 |  |  |  |  | 438
Effekt ökning type 11 500 95 18 | Effekt ökning type 11 500 | 95 | 18 | 445 |  |  |  |  | 445
Effekt ökning type 11 500 96 18 | Effekt ökning type 11 500 | 96 | 18 | 452 |  |  |  |  | 452
Effekt ökning type 11 500 97 18 | Effekt ökning type 11 500 | 97 | 18 | 459 |  |  |  |  | 459
Effekt ökning type 11 500 98 18 | Effekt ökning type 11 500 | 98 | 18 | 466 |  |  |  |  | 466
Effekt ökning type 11 500 99 18 | Effekt ökning type 11 500 | 99 | 18 | 473 |  |  |  |  | 473
Effekt ökning type 11 500 100 18 | Effekt ökning type 11 500 | 100 | 18 | 480 |  |  |  |  | 480
Effekt ökning type 11 500 50 17 | Effekt ökning type 11 500 | 50 | 17 | 132.5 | 132.5 |  |  |  | 132.5
Effekt ökning type 11 500 51 17 | Effekt ökning type 11 500 | 51 | 17 | 138.95 |  |  |  |  | 138.95
Effekt ökning type 11 500 52 17 | Effekt ökning type 11 500 | 52 | 17 | 145.4 | 455 | 50 | 322.5 | 6.45 | 145.4
Effekt ökning type 11 500 53 17 | Effekt ökning type 11 500 | 53 | 17 | 151.85 |  |  |  |  | 151.85
Effekt ökning type 11 500 54 17 | Effekt ökning type 11 500 | 54 | 17 | 158.3 |  |  |  |  | 158.3
Effekt ökning type 11 500 55 17 | Effekt ökning type 11 500 | 55 | 17 | 164.75 |  |  |  |  | 164.75
Effekt ökning type 11 500 56 17 | Effekt ökning type 11 500 | 56 | 17 | 171.2 |  |  |  |  | 171.2
Effekt ökning type 11 500 57 17 | Effekt ökning type 11 500 | 57 | 17 | 177.65 |  |  |  |  | 177.65
Effekt ökning type 11 500 58 17 | Effekt ökning type 11 500 | 58 | 17 | 184.1 |  |  |  |  | 184.1
Effekt ökning type 11 500 59 17 | Effekt ökning type 11 500 | 59 | 17 | 190.55 |  |  |  |  | 190.55
Effekt ökning type 11 500 60 17 | Effekt ökning type 11 500 | 60 | 17 | 197 |  |  |  |  | 197
Effekt ökning type 11 500 61 17 | Effekt ökning type 11 500 | 61 | 17 | 203.45 |  |  |  |  | 203.45
Effekt ökning type 11 500 62 17 | Effekt ökning type 11 500 | 62 | 17 | 209.9 |  |  |  |  | 209.9
Effekt ökning type 11 500 63 17 | Effekt ökning type 11 500 | 63 | 17 | 216.35 |  |  |  |  | 216.35
Effekt ökning type 11 500 64 17 | Effekt ökning type 11 500 | 64 | 17 | 222.8 |  |  |  |  | 222.8
Effekt ökning type 11 500 65 17 | Effekt ökning type 11 500 | 65 | 17 | 229.25 |  |  |  |  | 229.25
Effekt ökning type 11 500 66 17 | Effekt ökning type 11 500 | 66 | 17 | 235.7 |  |  |  |  | 235.7
Effekt ökning type 11 500 67 17 | Effekt ökning type 11 500 | 67 | 17 | 242.15 |  |  |  |  | 242.15
Effekt ökning type 11 500 68 17 | Effekt ökning type 11 500 | 68 | 17 | 248.6 |  |  |  |  | 248.6
Effekt ökning type 11 500 69 17 | Effekt ökning type 11 500 | 69 | 17 | 255.05 |  |  |  |  | 255.05
Effekt ökning type 11 500 70 17 | Effekt ökning type 11 500 | 70 | 17 | 261.5 |  |  |  |  | 261.5
Effekt ökning type 11 500 71 17 | Effekt ökning type 11 500 | 71 | 17 | 267.95 |  |  |  |  | 267.95
Effekt ökning type 11 500 72 17 | Effekt ökning type 11 500 | 72 | 17 | 274.4 |  |  |  |  | 274.4
Effekt ökning type 11 500 73 17 | Effekt ökning type 11 500 | 73 | 17 | 280.85 |  |  |  |  | 280.85
Effekt ökning type 11 500 74 17 | Effekt ökning type 11 500 | 74 | 17 | 287.3 |  |  |  |  | 287.3
Effekt ökning type 11 500 75 17 | Effekt ökning type 11 500 | 75 | 17 | 293.75 |  |  |  |  | 293.75
Effekt ökning type 11 500 76 17 | Effekt ökning type 11 500 | 76 | 17 | 300.2 |  |  |  |  | 300.2
Effekt ökning type 11 500 77 17 | Effekt ökning type 11 500 | 77 | 17 | 306.65 |  |  |  |  | 306.65
Effekt ökning type 11 500 78 17 | Effekt ökning type 11 500 | 78 | 17 | 313.1 |  |  |  |  | 313.1
Effekt ökning type 11 500 79 17 | Effekt ökning type 11 500 | 79 | 17 | 319.55 |  |  |  |  | 319.55
Effekt ökning type 11 500 80 17 | Effekt ökning type 11 500 | 80 | 17 | 326 |  |  |  |  | 326
Effekt ökning type 11 500 81 17 | Effekt ökning type 11 500 | 81 | 17 | 332.45 |  |  |  |  | 332.45
Effekt ökning type 11 500 82 17 | Effekt ökning type 11 500 | 82 | 17 | 338.9 |  |  |  |  | 338.9
Effekt ökning type 11 500 83 17 | Effekt ökning type 11 500 | 83 | 17 | 345.35 |  |  |  |  | 345.35
Effekt ökning type 11 500 84 17 | Effekt ökning type 11 500 | 84 | 17 | 351.8 |  |  |  |  | 351.8
Effekt ökning type 11 500 85 17 | Effekt ökning type 11 500 | 85 | 17 | 358.25 |  |  |  |  | 358.25
Effekt ökning type 11 500 86 17 | Effekt ökning type 11 500 | 86 | 17 | 364.7 |  |  |  |  | 364.7
Effekt ökning type 11 500 87 17 | Effekt ökning type 11 500 | 87 | 17 | 371.15 |  |  |  |  | 371.15
Effekt ökning type 11 500 88 17 | Effekt ökning type 11 500 | 88 | 17 | 377.6 |  |  |  |  | 377.6
Effekt ökning type 11 500 89 17 | Effekt ökning type 11 500 | 89 | 17 | 384.05 |  |  |  |  | 384.05
Effekt ökning type 11 500 90 17 | Effekt ökning type 11 500 | 90 | 17 | 390.5 |  |  |  |  | 390.5
Effekt ökning type 11 500 91 17 | Effekt ökning type 11 500 | 91 | 17 | 396.95 |  |  |  |  | 396.95
Effekt ökning type 11 500 92 17 | Effekt ökning type 11 500 | 92 | 17 | 403.4 |  |  |  |  | 403.4
Effekt ökning type 11 500 93 17 | Effekt ökning type 11 500 | 93 | 17 | 409.85 |  |  |  |  | 409.85
Effekt ökning type 11 500 94 17 | Effekt ökning type 11 500 | 94 | 17 | 416.3 |  |  |  |  | 416.3
Effekt ökning type 11 500 95 17 | Effekt ökning type 11 500 | 95 | 17 | 422.75 |  |  |  |  | 422.75
Effekt ökning type 11 500 96 17 | Effekt ökning type 11 500 | 96 | 17 | 429.2 |  |  |  |  | 429.2
Effekt ökning type 11 500 97 17 | Effekt ökning type 11 500 | 97 | 17 | 435.65 |  |  |  |  | 435.65
Effekt ökning type 11 500 98 17 | Effekt ökning type 11 500 | 98 | 17 | 442.1 |  |  |  |  | 442.1
Effekt ökning type 11 500 99 17 | Effekt ökning type 11 500 | 99 | 17 | 448.55 |  |  |  |  | 448.55
Effekt ökning type 11 500 100 17 | Effekt ökning type 11 500 | 100 | 17 | 455 |  |  |  |  | 455
Effekt ökning type 11 500 50 16 | Effekt ökning type 11 500 | 50 | 16 | 135 | 135 |  |  |  | 135
Effekt ökning type 11 500 51 16 | Effekt ökning type 11 500 | 51 | 16 | 140.9 |  |  |  |  | 140.9
Effekt ökning type 11 500 52 16 | Effekt ökning type 11 500 | 52 | 16 | 146.8 | 430 | 50 | 295 | 5.9 | 146.8
Effekt ökning type 11 500 53 16 | Effekt ökning type 11 500 | 53 | 16 | 152.7 |  |  |  |  | 152.7
Effekt ökning type 11 500 54 16 | Effekt ökning type 11 500 | 54 | 16 | 158.6 |  |  |  |  | 158.6
Effekt ökning type 11 500 55 16 | Effekt ökning type 11 500 | 55 | 16 | 164.5 |  |  |  |  | 164.5
Effekt ökning type 11 500 56 16 | Effekt ökning type 11 500 | 56 | 16 | 170.4 |  |  |  |  | 170.4
Effekt ökning type 11 500 57 16 | Effekt ökning type 11 500 | 57 | 16 | 176.3 |  |  |  |  | 176.3
Effekt ökning type 11 500 58 16 | Effekt ökning type 11 500 | 58 | 16 | 182.2 |  |  |  |  | 182.2
Effekt ökning type 11 500 59 16 | Effekt ökning type 11 500 | 59 | 16 | 188.1 |  |  |  |  | 188.1
Effekt ökning type 11 500 60 16 | Effekt ökning type 11 500 | 60 | 16 | 194 |  |  |  |  | 194
Effekt ökning type 11 500 61 16 | Effekt ökning type 11 500 | 61 | 16 | 199.9 |  |  |  |  | 199.9
Effekt ökning type 11 500 62 16 | Effekt ökning type 11 500 | 62 | 16 | 205.8 |  |  |  |  | 205.8
Effekt ökning type 11 500 63 16 | Effekt ökning type 11 500 | 63 | 16 | 211.7 |  |  |  |  | 211.7
Effekt ökning type 11 500 64 16 | Effekt ökning type 11 500 | 64 | 16 | 217.6 |  |  |  |  | 217.6
Effekt ökning type 11 500 65 16 | Effekt ökning type 11 500 | 65 | 16 | 223.5 |  |  |  |  | 223.5
Effekt ökning type 11 500 66 16 | Effekt ökning type 11 500 | 66 | 16 | 229.4 |  |  |  |  | 229.4
Effekt ökning type 11 500 67 16 | Effekt ökning type 11 500 | 67 | 16 | 235.3 |  |  |  |  | 235.3
Effekt ökning type 11 500 68 16 | Effekt ökning type 11 500 | 68 | 16 | 241.2 |  |  |  |  | 241.2
Effekt ökning type 11 500 69 16 | Effekt ökning type 11 500 | 69 | 16 | 247.1 |  |  |  |  | 247.1
Effekt ökning type 11 500 70 16 | Effekt ökning type 11 500 | 70 | 16 | 253 |  |  |  |  | 253
Effekt ökning type 11 500 71 16 | Effekt ökning type 11 500 | 71 | 16 | 258.9 |  |  |  |  | 258.9
Effekt ökning type 11 500 72 16 | Effekt ökning type 11 500 | 72 | 16 | 264.8 |  |  |  |  | 264.8
Effekt ökning type 11 500 73 16 | Effekt ökning type 11 500 | 73 | 16 | 270.7 |  |  |  |  | 270.7
Effekt ökning type 11 500 74 16 | Effekt ökning type 11 500 | 74 | 16 | 276.6 |  |  |  |  | 276.6
Effekt ökning type 11 500 75 16 | Effekt ökning type 11 500 | 75 | 16 | 282.5 |  |  |  |  | 282.5
Effekt ökning type 11 500 76 16 | Effekt ökning type 11 500 | 76 | 16 | 288.4 |  |  |  |  | 288.4
Effekt ökning type 11 500 77 16 | Effekt ökning type 11 500 | 77 | 16 | 294.3 |  |  |  |  | 294.3
Effekt ökning type 11 500 78 16 | Effekt ökning type 11 500 | 78 | 16 | 300.2 |  |  |  |  | 300.2
Effekt ökning type 11 500 79 16 | Effekt ökning type 11 500 | 79 | 16 | 306.1 |  |  |  |  | 306.1
Effekt ökning type 11 500 80 16 | Effekt ökning type 11 500 | 80 | 16 | 312 |  |  |  |  | 312
Effekt ökning type 11 500 81 16 | Effekt ökning type 11 500 | 81 | 16 | 317.9 |  |  |  |  | 317.9
Effekt ökning type 11 500 82 16 | Effekt ökning type 11 500 | 82 | 16 | 323.8 |  |  |  |  | 323.8
Effekt ökning type 11 500 83 16 | Effekt ökning type 11 500 | 83 | 16 | 329.7 |  |  |  |  | 329.7
Effekt ökning type 11 500 84 16 | Effekt ökning type 11 500 | 84 | 16 | 335.6 |  |  |  |  | 335.6
Effekt ökning type 11 500 85 16 | Effekt ökning type 11 500 | 85 | 16 | 341.5 |  |  |  |  | 341.5
Effekt ökning type 11 500 86 16 | Effekt ökning type 11 500 | 86 | 16 | 347.4 |  |  |  |  | 347.4
Effekt ökning type 11 500 87 16 | Effekt ökning type 11 500 | 87 | 16 | 353.3 |  |  |  |  | 353.3
Effekt ökning type 11 500 88 16 | Effekt ökning type 11 500 | 88 | 16 | 359.2 |  |  |  |  | 359.2
Effekt ökning type 11 500 89 16 | Effekt ökning type 11 500 | 89 | 16 | 365.1 |  |  |  |  | 365.1
Effekt ökning type 11 500 90 16 | Effekt ökning type 11 500 | 90 | 16 | 371 |  |  |  |  | 371
Effekt ökning type 11 500 91 16 | Effekt ökning type 11 500 | 91 | 16 | 376.9 |  |  |  |  | 376.9
Effekt ökning type 11 500 92 16 | Effekt ökning type 11 500 | 92 | 16 | 382.8 |  |  |  |  | 382.8
Effekt ökning type 11 500 93 16 | Effekt ökning type 11 500 | 93 | 16 | 388.7 |  |  |  |  | 388.7
Effekt ökning type 11 500 94 16 | Effekt ökning type 11 500 | 94 | 16 | 394.6 |  |  |  |  | 394.6
Effekt ökning type 11 500 95 16 | Effekt ökning type 11 500 | 95 | 16 | 400.5 |  |  |  |  | 400.5
Effekt ökning type 11 500 96 16 | Effekt ökning type 11 500 | 96 | 16 | 406.4 |  |  |  |  | 406.4
Effekt ökning type 11 500 97 16 | Effekt ökning type 11 500 | 97 | 16 | 412.3 |  |  |  |  | 412.3
Effekt ökning type 11 500 98 16 | Effekt ökning type 11 500 | 98 | 16 | 418.2 |  |  |  |  | 418.2
Effekt ökning type 11 500 99 16 | Effekt ökning type 11 500 | 99 | 16 | 424.1 |  |  |  |  | 424.1
Effekt ökning type 11 500 100 16 | Effekt ökning type 11 500 | 100 | 16 | 430 |  |  |  |  | 430
Effekt ökning type 11 500 50 15 | Effekt ökning type 11 500 | 50 | 15 | 137.5 | 137.5 |  |  |  | 137.5
Effekt ökning type 11 500 51 15 | Effekt ökning type 11 500 | 51 | 15 | 142.85 |  |  |  |  | 142.85
Effekt ökning type 11 500 52 15 | Effekt ökning type 11 500 | 52 | 15 | 148.2 | 405 | 50 | 267.5 | 5.35 | 148.2
Effekt ökning type 11 500 53 15 | Effekt ökning type 11 500 | 53 | 15 | 153.55 |  |  |  |  | 153.55
Effekt ökning type 11 500 54 15 | Effekt ökning type 11 500 | 54 | 15 | 158.9 |  |  |  |  | 158.9
Effekt ökning type 11 500 55 15 | Effekt ökning type 11 500 | 55 | 15 | 164.25 |  |  |  |  | 164.25
Effekt ökning type 11 500 56 15 | Effekt ökning type 11 500 | 56 | 15 | 169.6 |  |  |  |  | 169.6
Effekt ökning type 11 500 57 15 | Effekt ökning type 11 500 | 57 | 15 | 174.95 |  |  |  |  | 174.95
Effekt ökning type 11 500 58 15 | Effekt ökning type 11 500 | 58 | 15 | 180.3 |  |  |  |  | 180.3
Effekt ökning type 11 500 59 15 | Effekt ökning type 11 500 | 59 | 15 | 185.65 |  |  |  |  | 185.65
Effekt ökning type 11 500 60 15 | Effekt ökning type 11 500 | 60 | 15 | 191 |  |  |  |  | 191
Effekt ökning type 11 500 61 15 | Effekt ökning type 11 500 | 61 | 15 | 196.35 |  |  |  |  | 196.35
Effekt ökning type 11 500 62 15 | Effekt ökning type 11 500 | 62 | 15 | 201.7 |  |  |  |  | 201.7
Effekt ökning type 11 500 63 15 | Effekt ökning type 11 500 | 63 | 15 | 207.05 |  |  |  |  | 207.05
Effekt ökning type 11 500 64 15 | Effekt ökning type 11 500 | 64 | 15 | 212.4 |  |  |  |  | 212.4
Effekt ökning type 11 500 65 15 | Effekt ökning type 11 500 | 65 | 15 | 217.75 |  |  |  |  | 217.75
Effekt ökning type 11 500 66 15 | Effekt ökning type 11 500 | 66 | 15 | 223.1 |  |  |  |  | 223.1
Effekt ökning type 11 500 67 15 | Effekt ökning type 11 500 | 67 | 15 | 228.45 |  |  |  |  | 228.45
Effekt ökning type 11 500 68 15 | Effekt ökning type 11 500 | 68 | 15 | 233.8 |  |  |  |  | 233.8
Effekt ökning type 11 500 69 15 | Effekt ökning type 11 500 | 69 | 15 | 239.15 |  |  |  |  | 239.15
Effekt ökning type 11 500 70 15 | Effekt ökning type 11 500 | 70 | 15 | 244.5 |  |  |  |  | 244.5
Effekt ökning type 11 500 71 15 | Effekt ökning type 11 500 | 71 | 15 | 249.85 |  |  |  |  | 249.85
Effekt ökning type 11 500 72 15 | Effekt ökning type 11 500 | 72 | 15 | 255.2 |  |  |  |  | 255.2
Effekt ökning type 11 500 73 15 | Effekt ökning type 11 500 | 73 | 15 | 260.55 |  |  |  |  | 260.55
Effekt ökning type 11 500 74 15 | Effekt ökning type 11 500 | 74 | 15 | 265.9 |  |  |  |  | 265.9
Effekt ökning type 11 500 75 15 | Effekt ökning type 11 500 | 75 | 15 | 271.25 |  |  |  |  | 271.25
Effekt ökning type 11 500 76 15 | Effekt ökning type 11 500 | 76 | 15 | 276.6 |  |  |  |  | 276.6
Effekt ökning type 11 500 77 15 | Effekt ökning type 11 500 | 77 | 15 | 281.95 |  |  |  |  | 281.95
Effekt ökning type 11 500 78 15 | Effekt ökning type 11 500 | 78 | 15 | 287.3 |  |  |  |  | 287.3
Effekt ökning type 11 500 79 15 | Effekt ökning type 11 500 | 79 | 15 | 292.65 |  |  |  |  | 292.65
Effekt ökning type 11 500 80 15 | Effekt ökning type 11 500 | 80 | 15 | 298 |  |  |  |  | 298
Effekt ökning type 11 500 81 15 | Effekt ökning type 11 500 | 81 | 15 | 303.35 |  |  |  |  | 303.35
Effekt ökning type 11 500 82 15 | Effekt ökning type 11 500 | 82 | 15 | 308.7 |  |  |  |  | 308.7
Effekt ökning type 11 500 83 15 | Effekt ökning type 11 500 | 83 | 15 | 314.05 |  |  |  |  | 314.05
Effekt ökning type 11 500 84 15 | Effekt ökning type 11 500 | 84 | 15 | 319.4 |  |  |  |  | 319.4
Effekt ökning type 11 500 85 15 | Effekt ökning type 11 500 | 85 | 15 | 324.75 |  |  |  |  | 324.75
Effekt ökning type 11 500 86 15 | Effekt ökning type 11 500 | 86 | 15 | 330.1 |  |  |  |  | 330.1
Effekt ökning type 11 500 87 15 | Effekt ökning type 11 500 | 87 | 15 | 335.45 |  |  |  |  | 335.45
Effekt ökning type 11 500 88 15 | Effekt ökning type 11 500 | 88 | 15 | 340.8 |  |  |  |  | 340.8
Effekt ökning type 11 500 89 15 | Effekt ökning type 11 500 | 89 | 15 | 346.15 |  |  |  |  | 346.15
Effekt ökning type 11 500 90 15 | Effekt ökning type 11 500 | 90 | 15 | 351.5 |  |  |  |  | 351.5
Effekt ökning type 11 500 91 15 | Effekt ökning type 11 500 | 91 | 15 | 356.85 |  |  |  |  | 356.85
Effekt ökning type 11 500 92 15 | Effekt ökning type 11 500 | 92 | 15 | 362.2 |  |  |  |  | 362.2
Effekt ökning type 11 500 93 15 | Effekt ökning type 11 500 | 93 | 15 | 367.55 |  |  |  |  | 367.55
Effekt ökning type 11 500 94 15 | Effekt ökning type 11 500 | 94 | 15 | 372.9 |  |  |  |  | 372.9
Effekt ökning type 11 500 95 15 | Effekt ökning type 11 500 | 95 | 15 | 378.25 |  |  |  |  | 378.25
Effekt ökning type 11 500 96 15 | Effekt ökning type 11 500 | 96 | 15 | 383.6 |  |  |  |  | 383.6
Effekt ökning type 11 500 97 15 | Effekt ökning type 11 500 | 97 | 15 | 388.95 |  |  |  |  | 388.95
Effekt ökning type 11 500 98 15 | Effekt ökning type 11 500 | 98 | 15 | 394.3 |  |  |  |  | 394.3
Effekt ökning type 11 500 99 15 | Effekt ökning type 11 500 | 99 | 15 | 399.65 |  |  |  |  | 399.65
Effekt ökning type 11 500 100 15 | Effekt ökning type 11 500 | 100 | 15 | 405 |  |  |  |  | 405
Effekt ökning type 11 500 50 14 | Effekt ökning type 11 500 | 50 | 14 | 140 | 140 |  |  |  | 140
Effekt ökning type 11 500 51 14 | Effekt ökning type 11 500 | 51 | 14 | 144.8 |  |  |  |  | 144.8
Effekt ökning type 11 500 52 14 | Effekt ökning type 11 500 | 52 | 14 | 149.6 | 380 | 50 | 240 | 4.8 | 149.6
Effekt ökning type 11 500 53 14 | Effekt ökning type 11 500 | 53 | 14 | 154.4 |  |  |  |  | 154.4
Effekt ökning type 11 500 54 14 | Effekt ökning type 11 500 | 54 | 14 | 159.2 |  |  |  |  | 159.2
Effekt ökning type 11 500 55 14 | Effekt ökning type 11 500 | 55 | 14 | 164 |  |  |  |  | 164
Effekt ökning type 11 500 56 14 | Effekt ökning type 11 500 | 56 | 14 | 168.8 |  |  |  |  | 168.8
Effekt ökning type 11 500 57 14 | Effekt ökning type 11 500 | 57 | 14 | 173.6 |  |  |  |  | 173.6
Effekt ökning type 11 500 58 14 | Effekt ökning type 11 500 | 58 | 14 | 178.4 |  |  |  |  | 178.4
Effekt ökning type 11 500 59 14 | Effekt ökning type 11 500 | 59 | 14 | 183.2 |  |  |  |  | 183.2
Effekt ökning type 11 500 60 14 | Effekt ökning type 11 500 | 60 | 14 | 188 |  |  |  |  | 188
Effekt ökning type 11 500 61 14 | Effekt ökning type 11 500 | 61 | 14 | 192.8 |  |  |  |  | 192.8
Effekt ökning type 11 500 62 14 | Effekt ökning type 11 500 | 62 | 14 | 197.6 |  |  |  |  | 197.6
Effekt ökning type 11 500 63 14 | Effekt ökning type 11 500 | 63 | 14 | 202.4 |  |  |  |  | 202.4
Effekt ökning type 11 500 64 14 | Effekt ökning type 11 500 | 64 | 14 | 207.2 |  |  |  |  | 207.2
Effekt ökning type 11 500 65 14 | Effekt ökning type 11 500 | 65 | 14 | 212 |  |  |  |  | 212
Effekt ökning type 11 500 66 14 | Effekt ökning type 11 500 | 66 | 14 | 216.8 |  |  |  |  | 216.8
Effekt ökning type 11 500 67 14 | Effekt ökning type 11 500 | 67 | 14 | 221.6 |  |  |  |  | 221.6
Effekt ökning type 11 500 68 14 | Effekt ökning type 11 500 | 68 | 14 | 226.4 |  |  |  |  | 226.4
Effekt ökning type 11 500 69 14 | Effekt ökning type 11 500 | 69 | 14 | 231.2 |  |  |  |  | 231.2
Effekt ökning type 11 500 70 14 | Effekt ökning type 11 500 | 70 | 14 | 236 |  |  |  |  | 236
Effekt ökning type 11 500 71 14 | Effekt ökning type 11 500 | 71 | 14 | 240.8 |  |  |  |  | 240.8
Effekt ökning type 11 500 72 14 | Effekt ökning type 11 500 | 72 | 14 | 245.6 |  |  |  |  | 245.6
Effekt ökning type 11 500 73 14 | Effekt ökning type 11 500 | 73 | 14 | 250.4 |  |  |  |  | 250.4
Effekt ökning type 11 500 74 14 | Effekt ökning type 11 500 | 74 | 14 | 255.2 |  |  |  |  | 255.2
Effekt ökning type 11 500 75 14 | Effekt ökning type 11 500 | 75 | 14 | 260 |  |  |  |  | 260
Effekt ökning type 11 500 76 14 | Effekt ökning type 11 500 | 76 | 14 | 264.8 |  |  |  |  | 264.8
Effekt ökning type 11 500 77 14 | Effekt ökning type 11 500 | 77 | 14 | 269.6 |  |  |  |  | 269.6
Effekt ökning type 11 500 78 14 | Effekt ökning type 11 500 | 78 | 14 | 274.4 |  |  |  |  | 274.4
Effekt ökning type 11 500 79 14 | Effekt ökning type 11 500 | 79 | 14 | 279.2 |  |  |  |  | 279.2
Effekt ökning type 11 500 80 14 | Effekt ökning type 11 500 | 80 | 14 | 284 |  |  |  |  | 284
Effekt ökning type 11 500 81 14 | Effekt ökning type 11 500 | 81 | 14 | 288.8 |  |  |  |  | 288.8
Effekt ökning type 11 500 82 14 | Effekt ökning type 11 500 | 82 | 14 | 293.6 |  |  |  |  | 293.6
Effekt ökning type 11 500 83 14 | Effekt ökning type 11 500 | 83 | 14 | 298.4 |  |  |  |  | 298.4
Effekt ökning type 11 500 84 14 | Effekt ökning type 11 500 | 84 | 14 | 303.2 |  |  |  |  | 303.2
Effekt ökning type 11 500 85 14 | Effekt ökning type 11 500 | 85 | 14 | 308 |  |  |  |  | 308
Effekt ökning type 11 500 86 14 | Effekt ökning type 11 500 | 86 | 14 | 312.8 |  |  |  |  | 312.8
Effekt ökning type 11 500 87 14 | Effekt ökning type 11 500 | 87 | 14 | 317.6 |  |  |  |  | 317.6
Effekt ökning type 11 500 88 14 | Effekt ökning type 11 500 | 88 | 14 | 322.4 |  |  |  |  | 322.4
Effekt ökning type 11 500 89 14 | Effekt ökning type 11 500 | 89 | 14 | 327.2 |  |  |  |  | 327.2
Effekt ökning type 11 500 90 14 | Effekt ökning type 11 500 | 90 | 14 | 332 |  |  |  |  | 332
Effekt ökning type 11 500 91 14 | Effekt ökning type 11 500 | 91 | 14 | 336.8 |  |  |  |  | 336.8
Effekt ökning type 11 500 92 14 | Effekt ökning type 11 500 | 92 | 14 | 341.6 |  |  |  |  | 341.6
Effekt ökning type 11 500 93 14 | Effekt ökning type 11 500 | 93 | 14 | 346.4 |  |  |  |  | 346.4
Effekt ökning type 11 500 94 14 | Effekt ökning type 11 500 | 94 | 14 | 351.2 |  |  |  |  | 351.2
Effekt ökning type 11 500 95 14 | Effekt ökning type 11 500 | 95 | 14 | 356 |  |  |  |  | 356
Effekt ökning type 11 500 96 14 | Effekt ökning type 11 500 | 96 | 14 | 360.8 |  |  |  |  | 360.8
Effekt ökning type 11 500 97 14 | Effekt ökning type 11 500 | 97 | 14 | 365.6 |  |  |  |  | 365.6
Effekt ökning type 11 500 98 14 | Effekt ökning type 11 500 | 98 | 14 | 370.4 |  |  |  |  | 370.4
Effekt ökning type 11 500 99 14 | Effekt ökning type 11 500 | 99 | 14 | 375.2 |  |  |  |  | 375.2
Effekt ökning type 11 500 100 14 | Effekt ökning type 11 500 | 100 | 14 | 380 |  |  |  |  | 380
Effekt ökning type 11 500 50 13 | Effekt ökning type 11 500 | 50 | 13 | 142.5 | 142.5 |  |  |  | 142.5
Effekt ökning type 11 500 51 13 | Effekt ökning type 11 500 | 51 | 13 | 146.75 |  |  |  |  | 146.75
Effekt ökning type 11 500 52 13 | Effekt ökning type 11 500 | 52 | 13 | 151 | 355 | 50 | 212.5 | 4.25 | 151
Effekt ökning type 11 500 53 13 | Effekt ökning type 11 500 | 53 | 13 | 155.25 |  |  |  |  | 155.25
Effekt ökning type 11 500 54 13 | Effekt ökning type 11 500 | 54 | 13 | 159.5 |  |  |  |  | 159.5
Effekt ökning type 11 500 55 13 | Effekt ökning type 11 500 | 55 | 13 | 163.75 |  |  |  |  | 163.75
Effekt ökning type 11 500 56 13 | Effekt ökning type 11 500 | 56 | 13 | 168 |  |  |  |  | 168
Effekt ökning type 11 500 57 13 | Effekt ökning type 11 500 | 57 | 13 | 172.25 |  |  |  |  | 172.25
Effekt ökning type 11 500 58 13 | Effekt ökning type 11 500 | 58 | 13 | 176.5 |  |  |  |  | 176.5
Effekt ökning type 11 500 59 13 | Effekt ökning type 11 500 | 59 | 13 | 180.75 |  |  |  |  | 180.75
Effekt ökning type 11 500 60 13 | Effekt ökning type 11 500 | 60 | 13 | 185 |  |  |  |  | 185
Effekt ökning type 11 500 61 13 | Effekt ökning type 11 500 | 61 | 13 | 189.25 |  |  |  |  | 189.25
Effekt ökning type 11 500 62 13 | Effekt ökning type 11 500 | 62 | 13 | 193.5 |  |  |  |  | 193.5
Effekt ökning type 11 500 63 13 | Effekt ökning type 11 500 | 63 | 13 | 197.75 |  |  |  |  | 197.75
Effekt ökning type 11 500 64 13 | Effekt ökning type 11 500 | 64 | 13 | 202 |  |  |  |  | 202
Effekt ökning type 11 500 65 13 | Effekt ökning type 11 500 | 65 | 13 | 206.25 |  |  |  |  | 206.25
Effekt ökning type 11 500 66 13 | Effekt ökning type 11 500 | 66 | 13 | 210.5 |  |  |  |  | 210.5
Effekt ökning type 11 500 67 13 | Effekt ökning type 11 500 | 67 | 13 | 214.75 |  |  |  |  | 214.75
Effekt ökning type 11 500 68 13 | Effekt ökning type 11 500 | 68 | 13 | 219 |  |  |  |  | 219
Effekt ökning type 11 500 69 13 | Effekt ökning type 11 500 | 69 | 13 | 223.25 |  |  |  |  | 223.25
Effekt ökning type 11 500 70 13 | Effekt ökning type 11 500 | 70 | 13 | 227.5 |  |  |  |  | 227.5
Effekt ökning type 11 500 71 13 | Effekt ökning type 11 500 | 71 | 13 | 231.75 |  |  |  |  | 231.75
Effekt ökning type 11 500 72 13 | Effekt ökning type 11 500 | 72 | 13 | 236 |  |  |  |  | 236
Effekt ökning type 11 500 73 13 | Effekt ökning type 11 500 | 73 | 13 | 240.25 |  |  |  |  | 240.25
Effekt ökning type 11 500 74 13 | Effekt ökning type 11 500 | 74 | 13 | 244.5 |  |  |  |  | 244.5
Effekt ökning type 11 500 75 13 | Effekt ökning type 11 500 | 75 | 13 | 248.75 |  |  |  |  | 248.75
Effekt ökning type 11 500 76 13 | Effekt ökning type 11 500 | 76 | 13 | 253 |  |  |  |  | 253
Effekt ökning type 11 500 77 13 | Effekt ökning type 11 500 | 77 | 13 | 257.25 |  |  |  |  | 257.25
Effekt ökning type 11 500 78 13 | Effekt ökning type 11 500 | 78 | 13 | 261.5 |  |  |  |  | 261.5
Effekt ökning type 11 500 79 13 | Effekt ökning type 11 500 | 79 | 13 | 265.75 |  |  |  |  | 265.75
Effekt ökning type 11 500 80 13 | Effekt ökning type 11 500 | 80 | 13 | 270 |  |  |  |  | 270
Effekt ökning type 11 500 81 13 | Effekt ökning type 11 500 | 81 | 13 | 274.25 |  |  |  |  | 274.25
Effekt ökning type 11 500 82 13 | Effekt ökning type 11 500 | 82 | 13 | 278.5 |  |  |  |  | 278.5
Effekt ökning type 11 500 83 13 | Effekt ökning type 11 500 | 83 | 13 | 282.75 |  |  |  |  | 282.75
Effekt ökning type 11 500 84 13 | Effekt ökning type 11 500 | 84 | 13 | 287 |  |  |  |  | 287
Effekt ökning type 11 500 85 13 | Effekt ökning type 11 500 | 85 | 13 | 291.25 |  |  |  |  | 291.25
Effekt ökning type 11 500 86 13 | Effekt ökning type 11 500 | 86 | 13 | 295.5 |  |  |  |  | 295.5
Effekt ökning type 11 500 87 13 | Effekt ökning type 11 500 | 87 | 13 | 299.75 |  |  |  |  | 299.75
Effekt ökning type 11 500 88 13 | Effekt ökning type 11 500 | 88 | 13 | 304 |  |  |  |  | 304
Effekt ökning type 11 500 89 13 | Effekt ökning type 11 500 | 89 | 13 | 308.25 |  |  |  |  | 308.25
Effekt ökning type 11 500 90 13 | Effekt ökning type 11 500 | 90 | 13 | 312.5 |  |  |  |  | 312.5
Effekt ökning type 11 500 91 13 | Effekt ökning type 11 500 | 91 | 13 | 316.75 |  |  |  |  | 316.75
Effekt ökning type 11 500 92 13 | Effekt ökning type 11 500 | 92 | 13 | 321 |  |  |  |  | 321
Effekt ökning type 11 500 93 13 | Effekt ökning type 11 500 | 93 | 13 | 325.25 |  |  |  |  | 325.25
Effekt ökning type 11 500 94 13 | Effekt ökning type 11 500 | 94 | 13 | 329.5 |  |  |  |  | 329.5
Effekt ökning type 11 500 95 13 | Effekt ökning type 11 500 | 95 | 13 | 333.75 |  |  |  |  | 333.75
Effekt ökning type 11 500 96 13 | Effekt ökning type 11 500 | 96 | 13 | 338 |  |  |  |  | 338
Effekt ökning type 11 500 97 13 | Effekt ökning type 11 500 | 97 | 13 | 342.25 |  |  |  |  | 342.25
Effekt ökning type 11 500 98 13 | Effekt ökning type 11 500 | 98 | 13 | 346.5 |  |  |  |  | 346.5
Effekt ökning type 11 500 99 13 | Effekt ökning type 11 500 | 99 | 13 | 350.75 |  |  |  |  | 350.75
Effekt ökning type 11 500 100 13 | Effekt ökning type 11 500 | 100 | 13 | 355 |  |  |  |  | 355
Effekt ökning type 11 500 50 12 | Effekt ökning type 11 500 | 50 | 12 | 145 | 145 |  |  |  | 145
Effekt ökning type 11 500 51 12 | Effekt ökning type 11 500 | 51 | 12 | 148.7 |  |  |  |  | 148.7
Effekt ökning type 11 500 52 12 | Effekt ökning type 11 500 | 52 | 12 | 152.4 | 330 | 50 | 185 | 3.7 | 152.4
Effekt ökning type 11 500 53 12 | Effekt ökning type 11 500 | 53 | 12 | 156.1 |  |  |  |  | 156.1
Effekt ökning type 11 500 54 12 | Effekt ökning type 11 500 | 54 | 12 | 159.8 |  |  |  |  | 159.8
Effekt ökning type 11 500 55 12 | Effekt ökning type 11 500 | 55 | 12 | 163.5 |  |  |  |  | 163.5
Effekt ökning type 11 500 56 12 | Effekt ökning type 11 500 | 56 | 12 | 167.2 |  |  |  |  | 167.2
Effekt ökning type 11 500 57 12 | Effekt ökning type 11 500 | 57 | 12 | 170.9 |  |  |  |  | 170.9
Effekt ökning type 11 500 58 12 | Effekt ökning type 11 500 | 58 | 12 | 174.6 |  |  |  |  | 174.6
Effekt ökning type 11 500 59 12 | Effekt ökning type 11 500 | 59 | 12 | 178.3 |  |  |  |  | 178.3
Effekt ökning type 11 500 60 12 | Effekt ökning type 11 500 | 60 | 12 | 182 |  |  |  |  | 182
Effekt ökning type 11 500 61 12 | Effekt ökning type 11 500 | 61 | 12 | 185.7 |  |  |  |  | 185.7
Effekt ökning type 11 500 62 12 | Effekt ökning type 11 500 | 62 | 12 | 189.4 |  |  |  |  | 189.4
Effekt ökning type 11 500 63 12 | Effekt ökning type 11 500 | 63 | 12 | 193.1 |  |  |  |  | 193.1
Effekt ökning type 11 500 64 12 | Effekt ökning type 11 500 | 64 | 12 | 196.8 |  |  |  |  | 196.8
Effekt ökning type 11 500 65 12 | Effekt ökning type 11 500 | 65 | 12 | 200.5 |  |  |  |  | 200.5
Effekt ökning type 11 500 66 12 | Effekt ökning type 11 500 | 66 | 12 | 204.2 |  |  |  |  | 204.2
Effekt ökning type 11 500 67 12 | Effekt ökning type 11 500 | 67 | 12 | 207.9 |  |  |  |  | 207.9
Effekt ökning type 11 500 68 12 | Effekt ökning type 11 500 | 68 | 12 | 211.6 |  |  |  |  | 211.6
Effekt ökning type 11 500 69 12 | Effekt ökning type 11 500 | 69 | 12 | 215.3 |  |  |  |  | 215.3
Effekt ökning type 11 500 70 12 | Effekt ökning type 11 500 | 70 | 12 | 219 |  |  |  |  | 219
Effekt ökning type 11 500 71 12 | Effekt ökning type 11 500 | 71 | 12 | 222.7 |  |  |  |  | 222.7
Effekt ökning type 11 500 72 12 | Effekt ökning type 11 500 | 72 | 12 | 226.4 |  |  |  |  | 226.4
Effekt ökning type 11 500 73 12 | Effekt ökning type 11 500 | 73 | 12 | 230.1 |  |  |  |  | 230.1
Effekt ökning type 11 500 74 12 | Effekt ökning type 11 500 | 74 | 12 | 233.8 |  |  |  |  | 233.8
Effekt ökning type 11 500 75 12 | Effekt ökning type 11 500 | 75 | 12 | 237.5 |  |  |  |  | 237.5
Effekt ökning type 11 500 76 12 | Effekt ökning type 11 500 | 76 | 12 | 241.2 |  |  |  |  | 241.2
Effekt ökning type 11 500 77 12 | Effekt ökning type 11 500 | 77 | 12 | 244.9 |  |  |  |  | 244.9
Effekt ökning type 11 500 78 12 | Effekt ökning type 11 500 | 78 | 12 | 248.6 |  |  |  |  | 248.6
Effekt ökning type 11 500 79 12 | Effekt ökning type 11 500 | 79 | 12 | 252.3 |  |  |  |  | 252.3
Effekt ökning type 11 500 80 12 | Effekt ökning type 11 500 | 80 | 12 | 256 |  |  |  |  | 256
Effekt ökning type 11 500 81 12 | Effekt ökning type 11 500 | 81 | 12 | 259.7 |  |  |  |  | 259.7
Effekt ökning type 11 500 82 12 | Effekt ökning type 11 500 | 82 | 12 | 263.4 |  |  |  |  | 263.4
Effekt ökning type 11 500 83 12 | Effekt ökning type 11 500 | 83 | 12 | 267.1 |  |  |  |  | 267.1
Effekt ökning type 11 500 84 12 | Effekt ökning type 11 500 | 84 | 12 | 270.8 |  |  |  |  | 270.8
Effekt ökning type 11 500 85 12 | Effekt ökning type 11 500 | 85 | 12 | 274.5 |  |  |  |  | 274.5
Effekt ökning type 11 500 86 12 | Effekt ökning type 11 500 | 86 | 12 | 278.2 |  |  |  |  | 278.2
Effekt ökning type 11 500 87 12 | Effekt ökning type 11 500 | 87 | 12 | 281.9 |  |  |  |  | 281.9
Effekt ökning type 11 500 88 12 | Effekt ökning type 11 500 | 88 | 12 | 285.6 |  |  |  |  | 285.6
Effekt ökning type 11 500 89 12 | Effekt ökning type 11 500 | 89 | 12 | 289.3 |  |  |  |  | 289.3
Effekt ökning type 11 500 90 12 | Effekt ökning type 11 500 | 90 | 12 | 293 |  |  |  |  | 293
Effekt ökning type 11 500 91 12 | Effekt ökning type 11 500 | 91 | 12 | 296.7 |  |  |  |  | 296.7
Effekt ökning type 11 500 92 12 | Effekt ökning type 11 500 | 92 | 12 | 300.4 |  |  |  |  | 300.4
Effekt ökning type 11 500 93 12 | Effekt ökning type 11 500 | 93 | 12 | 304.1 |  |  |  |  | 304.1
Effekt ökning type 11 500 94 12 | Effekt ökning type 11 500 | 94 | 12 | 307.8 |  |  |  |  | 307.8
Effekt ökning type 11 500 95 12 | Effekt ökning type 11 500 | 95 | 12 | 311.5 |  |  |  |  | 311.5
Effekt ökning type 11 500 96 12 | Effekt ökning type 11 500 | 96 | 12 | 315.2 |  |  |  |  | 315.2
Effekt ökning type 11 500 97 12 | Effekt ökning type 11 500 | 97 | 12 | 318.9 |  |  |  |  | 318.9
Effekt ökning type 11 500 98 12 | Effekt ökning type 11 500 | 98 | 12 | 322.6 |  |  |  |  | 322.6
Effekt ökning type 11 500 99 12 | Effekt ökning type 11 500 | 99 | 12 | 326.3 |  |  |  |  | 326.3
Effekt ökning type 11 500 100 12 | Effekt ökning type 11 500 | 100 | 12 | 330 |  |  |  |  | 330
Effekt ökning type 11 500 50 11 | Effekt ökning type 11 500 | 50 | 11 | 147.5 | 147.5 |  |  |  | 147.5
Effekt ökning type 11 500 51 11 | Effekt ökning type 11 500 | 51 | 11 | 150.65 |  |  |  |  | 150.65
Effekt ökning type 11 500 52 11 | Effekt ökning type 11 500 | 52 | 11 | 153.8 | 305 | 50 | 157.5 | 3.15 | 153.8
Effekt ökning type 11 500 53 11 | Effekt ökning type 11 500 | 53 | 11 | 156.95 |  |  |  |  | 156.95
Effekt ökning type 11 500 54 11 | Effekt ökning type 11 500 | 54 | 11 | 160.1 |  |  |  |  | 160.1
Effekt ökning type 11 500 55 11 | Effekt ökning type 11 500 | 55 | 11 | 163.25 |  |  |  |  | 163.25
Effekt ökning type 11 500 56 11 | Effekt ökning type 11 500 | 56 | 11 | 166.4 |  |  |  |  | 166.4
Effekt ökning type 11 500 57 11 | Effekt ökning type 11 500 | 57 | 11 | 169.55 |  |  |  |  | 169.55
Effekt ökning type 11 500 58 11 | Effekt ökning type 11 500 | 58 | 11 | 172.7 |  |  |  |  | 172.7
Effekt ökning type 11 500 59 11 | Effekt ökning type 11 500 | 59 | 11 | 175.85 |  |  |  |  | 175.85
Effekt ökning type 11 500 60 11 | Effekt ökning type 11 500 | 60 | 11 | 179 |  |  |  |  | 179
Effekt ökning type 11 500 61 11 | Effekt ökning type 11 500 | 61 | 11 | 182.15 |  |  |  |  | 182.15
Effekt ökning type 11 500 62 11 | Effekt ökning type 11 500 | 62 | 11 | 185.3 |  |  |  |  | 185.3
Effekt ökning type 11 500 63 11 | Effekt ökning type 11 500 | 63 | 11 | 188.45 |  |  |  |  | 188.45
Effekt ökning type 11 500 64 11 | Effekt ökning type 11 500 | 64 | 11 | 191.6 |  |  |  |  | 191.6
Effekt ökning type 11 500 65 11 | Effekt ökning type 11 500 | 65 | 11 | 194.75 |  |  |  |  | 194.75
Effekt ökning type 11 500 66 11 | Effekt ökning type 11 500 | 66 | 11 | 197.9 |  |  |  |  | 197.9
Effekt ökning type 11 500 67 11 | Effekt ökning type 11 500 | 67 | 11 | 201.05 |  |  |  |  | 201.05
Effekt ökning type 11 500 68 11 | Effekt ökning type 11 500 | 68 | 11 | 204.2 |  |  |  |  | 204.2
Effekt ökning type 11 500 69 11 | Effekt ökning type 11 500 | 69 | 11 | 207.35 |  |  |  |  | 207.35
Effekt ökning type 11 500 70 11 | Effekt ökning type 11 500 | 70 | 11 | 210.5 |  |  |  |  | 210.5
Effekt ökning type 11 500 71 11 | Effekt ökning type 11 500 | 71 | 11 | 213.65 |  |  |  |  | 213.65
Effekt ökning type 11 500 72 11 | Effekt ökning type 11 500 | 72 | 11 | 216.8 |  |  |  |  | 216.8
Effekt ökning type 11 500 73 11 | Effekt ökning type 11 500 | 73 | 11 | 219.95 |  |  |  |  | 219.95
Effekt ökning type 11 500 74 11 | Effekt ökning type 11 500 | 74 | 11 | 223.1 |  |  |  |  | 223.1
Effekt ökning type 11 500 75 11 | Effekt ökning type 11 500 | 75 | 11 | 226.25 |  |  |  |  | 226.25
Effekt ökning type 11 500 76 11 | Effekt ökning type 11 500 | 76 | 11 | 229.4 |  |  |  |  | 229.4
Effekt ökning type 11 500 77 11 | Effekt ökning type 11 500 | 77 | 11 | 232.55 |  |  |  |  | 232.55
Effekt ökning type 11 500 78 11 | Effekt ökning type 11 500 | 78 | 11 | 235.7 |  |  |  |  | 235.7
Effekt ökning type 11 500 79 11 | Effekt ökning type 11 500 | 79 | 11 | 238.85 |  |  |  |  | 238.85
Effekt ökning type 11 500 80 11 | Effekt ökning type 11 500 | 80 | 11 | 242 |  |  |  |  | 242
Effekt ökning type 11 500 81 11 | Effekt ökning type 11 500 | 81 | 11 | 245.15 |  |  |  |  | 245.15
Effekt ökning type 11 500 82 11 | Effekt ökning type 11 500 | 82 | 11 | 248.3 |  |  |  |  | 248.3
Effekt ökning type 11 500 83 11 | Effekt ökning type 11 500 | 83 | 11 | 251.45 |  |  |  |  | 251.45
Effekt ökning type 11 500 84 11 | Effekt ökning type 11 500 | 84 | 11 | 254.6 |  |  |  |  | 254.6
Effekt ökning type 11 500 85 11 | Effekt ökning type 11 500 | 85 | 11 | 257.75 |  |  |  |  | 257.75
Effekt ökning type 11 500 86 11 | Effekt ökning type 11 500 | 86 | 11 | 260.9 |  |  |  |  | 260.9
Effekt ökning type 11 500 87 11 | Effekt ökning type 11 500 | 87 | 11 | 264.05 |  |  |  |  | 264.05
Effekt ökning type 11 500 88 11 | Effekt ökning type 11 500 | 88 | 11 | 267.2 |  |  |  |  | 267.2
Effekt ökning type 11 500 89 11 | Effekt ökning type 11 500 | 89 | 11 | 270.35 |  |  |  |  | 270.35
Effekt ökning type 11 500 90 11 | Effekt ökning type 11 500 | 90 | 11 | 273.5 |  |  |  |  | 273.5
Effekt ökning type 11 500 91 11 | Effekt ökning type 11 500 | 91 | 11 | 276.65 |  |  |  |  | 276.65
Effekt ökning type 11 500 92 11 | Effekt ökning type 11 500 | 92 | 11 | 279.8 |  |  |  |  | 279.8
Effekt ökning type 11 500 93 11 | Effekt ökning type 11 500 | 93 | 11 | 282.95 |  |  |  |  | 282.95
Effekt ökning type 11 500 94 11 | Effekt ökning type 11 500 | 94 | 11 | 286.1 |  |  |  |  | 286.1
Effekt ökning type 11 500 95 11 | Effekt ökning type 11 500 | 95 | 11 | 289.25 |  |  |  |  | 289.25
Effekt ökning type 11 500 96 11 | Effekt ökning type 11 500 | 96 | 11 | 292.4 |  |  |  |  | 292.4
Effekt ökning type 11 500 97 11 | Effekt ökning type 11 500 | 97 | 11 | 295.55 |  |  |  |  | 295.55
Effekt ökning type 11 500 98 11 | Effekt ökning type 11 500 | 98 | 11 | 298.7 |  |  |  |  | 298.7
Effekt ökning type 11 500 99 11 | Effekt ökning type 11 500 | 99 | 11 | 301.85 |  |  |  |  | 301.85
Effekt ökning type 11 500 100 11 | Effekt ökning type 11 500 | 100 | 11 | 305 |  |  |  |  | 305
Effekt ökning type 11 500 50 10 | Effekt ökning type 11 500 | 50 | 10 | 150 | 150 |  |  |  | 150
Effekt ökning type 11 500 51 10 | Effekt ökning type 11 500 | 51 | 10 | 152.6 |  |  |  |  | 152.6
Effekt ökning type 11 500 52 10 | Effekt ökning type 11 500 | 52 | 10 | 155.2 | 280 | 50 | 130 | 2.6 | 155.2
Effekt ökning type 11 500 53 10 | Effekt ökning type 11 500 | 53 | 10 | 157.8 |  |  |  |  | 157.8
Effekt ökning type 11 500 54 10 | Effekt ökning type 11 500 | 54 | 10 | 160.4 |  |  |  |  | 160.4
Effekt ökning type 11 500 55 10 | Effekt ökning type 11 500 | 55 | 10 | 163 |  |  |  |  | 163
Effekt ökning type 11 500 56 10 | Effekt ökning type 11 500 | 56 | 10 | 165.6 |  |  |  |  | 165.6
Effekt ökning type 11 500 57 10 | Effekt ökning type 11 500 | 57 | 10 | 168.2 |  |  |  |  | 168.2
Effekt ökning type 11 500 58 10 | Effekt ökning type 11 500 | 58 | 10 | 170.8 |  |  |  |  | 170.8
Effekt ökning type 11 500 59 10 | Effekt ökning type 11 500 | 59 | 10 | 173.4 |  |  |  |  | 173.4
Effekt ökning type 11 500 60 10 | Effekt ökning type 11 500 | 60 | 10 | 176 |  |  |  |  | 176
Effekt ökning type 11 500 61 10 | Effekt ökning type 11 500 | 61 | 10 | 178.6 |  |  |  |  | 178.6
Effekt ökning type 11 500 62 10 | Effekt ökning type 11 500 | 62 | 10 | 181.2 |  |  |  |  | 181.2
Effekt ökning type 11 500 63 10 | Effekt ökning type 11 500 | 63 | 10 | 183.8 |  |  |  |  | 183.8
Effekt ökning type 11 500 64 10 | Effekt ökning type 11 500 | 64 | 10 | 186.4 |  |  |  |  | 186.4
Effekt ökning type 11 500 65 10 | Effekt ökning type 11 500 | 65 | 10 | 189 |  |  |  |  | 189
Effekt ökning type 11 500 66 10 | Effekt ökning type 11 500 | 66 | 10 | 191.6 |  |  |  |  | 191.6
Effekt ökning type 11 500 67 10 | Effekt ökning type 11 500 | 67 | 10 | 194.2 |  |  |  |  | 194.2
Effekt ökning type 11 500 68 10 | Effekt ökning type 11 500 | 68 | 10 | 196.8 |  |  |  |  | 196.8
Effekt ökning type 11 500 69 10 | Effekt ökning type 11 500 | 69 | 10 | 199.4 |  |  |  |  | 199.4
Effekt ökning type 11 500 70 10 | Effekt ökning type 11 500 | 70 | 10 | 202 |  |  |  |  | 202
Effekt ökning type 11 500 71 10 | Effekt ökning type 11 500 | 71 | 10 | 204.6 |  |  |  |  | 204.6
Effekt ökning type 11 500 72 10 | Effekt ökning type 11 500 | 72 | 10 | 207.2 |  |  |  |  | 207.2
Effekt ökning type 11 500 73 10 | Effekt ökning type 11 500 | 73 | 10 | 209.8 |  |  |  |  | 209.8
Effekt ökning type 11 500 74 10 | Effekt ökning type 11 500 | 74 | 10 | 212.4 |  |  |  |  | 212.4
Effekt ökning type 11 500 75 10 | Effekt ökning type 11 500 | 75 | 10 | 215 |  |  |  |  | 215
Effekt ökning type 11 500 76 10 | Effekt ökning type 11 500 | 76 | 10 | 217.6 |  |  |  |  | 217.6
Effekt ökning type 11 500 77 10 | Effekt ökning type 11 500 | 77 | 10 | 220.2 |  |  |  |  | 220.2
Effekt ökning type 11 500 78 10 | Effekt ökning type 11 500 | 78 | 10 | 222.8 |  |  |  |  | 222.8
Effekt ökning type 11 500 79 10 | Effekt ökning type 11 500 | 79 | 10 | 225.4 |  |  |  |  | 225.4
Effekt ökning type 11 500 80 10 | Effekt ökning type 11 500 | 80 | 10 | 228 |  |  |  |  | 228
Effekt ökning type 11 500 81 10 | Effekt ökning type 11 500 | 81 | 10 | 230.6 |  |  |  |  | 230.6
Effekt ökning type 11 500 82 10 | Effekt ökning type 11 500 | 82 | 10 | 233.2 |  |  |  |  | 233.2
Effekt ökning type 11 500 83 10 | Effekt ökning type 11 500 | 83 | 10 | 235.8 |  |  |  |  | 235.8
Effekt ökning type 11 500 84 10 | Effekt ökning type 11 500 | 84 | 10 | 238.4 |  |  |  |  | 238.4
Effekt ökning type 11 500 85 10 | Effekt ökning type 11 500 | 85 | 10 | 241 |  |  |  |  | 241
Effekt ökning type 11 500 86 10 | Effekt ökning type 11 500 | 86 | 10 | 243.6 |  |  |  |  | 243.6
Effekt ökning type 11 500 87 10 | Effekt ökning type 11 500 | 87 | 10 | 246.2 |  |  |  |  | 246.2
Effekt ökning type 11 500 88 10 | Effekt ökning type 11 500 | 88 | 10 | 248.8 |  |  |  |  | 248.8
Effekt ökning type 11 500 89 10 | Effekt ökning type 11 500 | 89 | 10 | 251.4 |  |  |  |  | 251.4
Effekt ökning type 11 500 90 10 | Effekt ökning type 11 500 | 90 | 10 | 254 |  |  |  |  | 254
Effekt ökning type 11 500 91 10 | Effekt ökning type 11 500 | 91 | 10 | 256.6 |  |  |  |  | 256.6
Effekt ökning type 11 500 92 10 | Effekt ökning type 11 500 | 92 | 10 | 259.2 |  |  |  |  | 259.2
Effekt ökning type 11 500 93 10 | Effekt ökning type 11 500 | 93 | 10 | 261.8 |  |  |  |  | 261.8
Effekt ökning type 11 500 94 10 | Effekt ökning type 11 500 | 94 | 10 | 264.4 |  |  |  |  | 264.4
Effekt ökning type 11 500 95 10 | Effekt ökning type 11 500 | 95 | 10 | 267 |  |  |  |  | 267
Effekt ökning type 11 500 96 10 | Effekt ökning type 11 500 | 96 | 10 | 269.6 |  |  |  |  | 269.6
Effekt ökning type 11 500 97 10 | Effekt ökning type 11 500 | 97 | 10 | 272.2 |  |  |  |  | 272.2
Effekt ökning type 11 500 98 10 | Effekt ökning type 11 500 | 98 | 10 | 274.8 |  |  |  |  | 274.8
Effekt ökning type 11 500 99 10 | Effekt ökning type 11 500 | 99 | 10 | 277.4 |  |  |  |  | 277.4
Effekt ökning type 11 500 100 10 | Effekt ökning type 11 500 | 100 | 10 | 280 |  |  |  |  | 280
Effekt ökning type 11 500 50 9 | Effekt ökning type 11 500 | 50 | 9 | 152.5 | 152.5 |  |  |  | 152.5
Effekt ökning type 11 500 51 9 | Effekt ökning type 11 500 | 51 | 9 | 154.55 |  |  |  |  | 154.55
Effekt ökning type 11 500 52 9 | Effekt ökning type 11 500 | 52 | 9 | 156.6 | 255 | 50 | 102.5 | 2.05 | 156.6
Effekt ökning type 11 500 53 9 | Effekt ökning type 11 500 | 53 | 9 | 158.65 |  |  |  |  | 158.65
Effekt ökning type 11 500 54 9 | Effekt ökning type 11 500 | 54 | 9 | 160.7 |  |  |  |  | 160.7
Effekt ökning type 11 500 55 9 | Effekt ökning type 11 500 | 55 | 9 | 162.75 |  |  |  |  | 162.75
Effekt ökning type 11 500 56 9 | Effekt ökning type 11 500 | 56 | 9 | 164.8 |  |  |  |  | 164.8
Effekt ökning type 11 500 57 9 | Effekt ökning type 11 500 | 57 | 9 | 166.85 |  |  |  |  | 166.85
Effekt ökning type 11 500 58 9 | Effekt ökning type 11 500 | 58 | 9 | 168.9 |  |  |  |  | 168.9
Effekt ökning type 11 500 59 9 | Effekt ökning type 11 500 | 59 | 9 | 170.95 |  |  |  |  | 170.95
Effekt ökning type 11 500 60 9 | Effekt ökning type 11 500 | 60 | 9 | 173 |  |  |  |  | 173
Effekt ökning type 11 500 61 9 | Effekt ökning type 11 500 | 61 | 9 | 175.05 |  |  |  |  | 175.05
Effekt ökning type 11 500 62 9 | Effekt ökning type 11 500 | 62 | 9 | 177.1 |  |  |  |  | 177.1
Effekt ökning type 11 500 63 9 | Effekt ökning type 11 500 | 63 | 9 | 179.15 |  |  |  |  | 179.15
Effekt ökning type 11 500 64 9 | Effekt ökning type 11 500 | 64 | 9 | 181.2 |  |  |  |  | 181.2
Effekt ökning type 11 500 65 9 | Effekt ökning type 11 500 | 65 | 9 | 183.25 |  |  |  |  | 183.25
Effekt ökning type 11 500 66 9 | Effekt ökning type 11 500 | 66 | 9 | 185.3 |  |  |  |  | 185.3
Effekt ökning type 11 500 67 9 | Effekt ökning type 11 500 | 67 | 9 | 187.35 |  |  |  |  | 187.35
Effekt ökning type 11 500 68 9 | Effekt ökning type 11 500 | 68 | 9 | 189.4 |  |  |  |  | 189.4
Effekt ökning type 11 500 69 9 | Effekt ökning type 11 500 | 69 | 9 | 191.45 |  |  |  |  | 191.45
Effekt ökning type 11 500 70 9 | Effekt ökning type 11 500 | 70 | 9 | 193.5 |  |  |  |  | 193.5
Effekt ökning type 11 500 71 9 | Effekt ökning type 11 500 | 71 | 9 | 195.55 |  |  |  |  | 195.55
Effekt ökning type 11 500 72 9 | Effekt ökning type 11 500 | 72 | 9 | 197.6 |  |  |  |  | 197.6
Effekt ökning type 11 500 73 9 | Effekt ökning type 11 500 | 73 | 9 | 199.65 |  |  |  |  | 199.65
Effekt ökning type 11 500 74 9 | Effekt ökning type 11 500 | 74 | 9 | 201.7 |  |  |  |  | 201.7
Effekt ökning type 11 500 75 9 | Effekt ökning type 11 500 | 75 | 9 | 203.75 |  |  |  |  | 203.75
Effekt ökning type 11 500 76 9 | Effekt ökning type 11 500 | 76 | 9 | 205.8 |  |  |  |  | 205.8
Effekt ökning type 11 500 77 9 | Effekt ökning type 11 500 | 77 | 9 | 207.85 |  |  |  |  | 207.85
Effekt ökning type 11 500 78 9 | Effekt ökning type 11 500 | 78 | 9 | 209.9 |  |  |  |  | 209.9
Effekt ökning type 11 500 79 9 | Effekt ökning type 11 500 | 79 | 9 | 211.95 |  |  |  |  | 211.95
Effekt ökning type 11 500 80 9 | Effekt ökning type 11 500 | 80 | 9 | 214 |  |  |  |  | 214
Effekt ökning type 11 500 81 9 | Effekt ökning type 11 500 | 81 | 9 | 216.05 |  |  |  |  | 216.05
Effekt ökning type 11 500 82 9 | Effekt ökning type 11 500 | 82 | 9 | 218.1 |  |  |  |  | 218.1
Effekt ökning type 11 500 83 9 | Effekt ökning type 11 500 | 83 | 9 | 220.15 |  |  |  |  | 220.15
Effekt ökning type 11 500 84 9 | Effekt ökning type 11 500 | 84 | 9 | 222.2 |  |  |  |  | 222.2
Effekt ökning type 11 500 85 9 | Effekt ökning type 11 500 | 85 | 9 | 224.25 |  |  |  |  | 224.25
Effekt ökning type 11 500 86 9 | Effekt ökning type 11 500 | 86 | 9 | 226.3 |  |  |  |  | 226.3
Effekt ökning type 11 500 87 9 | Effekt ökning type 11 500 | 87 | 9 | 228.35 |  |  |  |  | 228.35
Effekt ökning type 11 500 88 9 | Effekt ökning type 11 500 | 88 | 9 | 230.4 |  |  |  |  | 230.4
Effekt ökning type 11 500 89 9 | Effekt ökning type 11 500 | 89 | 9 | 232.45 |  |  |  |  | 232.45
Effekt ökning type 11 500 90 9 | Effekt ökning type 11 500 | 90 | 9 | 234.5 |  |  |  |  | 234.5
Effekt ökning type 11 500 91 9 | Effekt ökning type 11 500 | 91 | 9 | 236.55 |  |  |  |  | 236.55
Effekt ökning type 11 500 92 9 | Effekt ökning type 11 500 | 92 | 9 | 238.6 |  |  |  |  | 238.6
Effekt ökning type 11 500 93 9 | Effekt ökning type 11 500 | 93 | 9 | 240.65 |  |  |  |  | 240.65
Effekt ökning type 11 500 94 9 | Effekt ökning type 11 500 | 94 | 9 | 242.7 |  |  |  |  | 242.7
Effekt ökning type 11 500 95 9 | Effekt ökning type 11 500 | 95 | 9 | 244.75 |  |  |  |  | 244.75
Effekt ökning type 11 500 96 9 | Effekt ökning type 11 500 | 96 | 9 | 246.8 |  |  |  |  | 246.8
Effekt ökning type 11 500 97 9 | Effekt ökning type 11 500 | 97 | 9 | 248.85 |  |  |  |  | 248.85
Effekt ökning type 11 500 98 9 | Effekt ökning type 11 500 | 98 | 9 | 250.9 |  |  |  |  | 250.9
Effekt ökning type 11 500 99 9 | Effekt ökning type 11 500 | 99 | 9 | 252.95 |  |  |  |  | 252.95
Effekt ökning type 11 500 100 9 | Effekt ökning type 11 500 | 100 | 9 | 255 |  |  |  |  | 255
Effekt ökning type 11 500 50 8 | Effekt ökning type 11 500 | 50 | 8 | 145 | 145 |  |  |  | 145
Effekt ökning type 11 500 51 8 | Effekt ökning type 11 500 | 51 | 8 | 146.7 |  |  |  |  | 146.7
Effekt ökning type 11 500 52 8 | Effekt ökning type 11 500 | 52 | 8 | 148.4 | 230 | 50 | 85 | 1.7 | 148.4
Effekt ökning type 11 500 53 8 | Effekt ökning type 11 500 | 53 | 8 | 150.1 |  |  |  |  | 150.1
Effekt ökning type 11 500 54 8 | Effekt ökning type 11 500 | 54 | 8 | 151.8 |  |  |  |  | 151.8
Effekt ökning type 11 500 55 8 | Effekt ökning type 11 500 | 55 | 8 | 153.5 |  |  |  |  | 153.5
Effekt ökning type 11 500 56 8 | Effekt ökning type 11 500 | 56 | 8 | 155.2 |  |  |  |  | 155.2
Effekt ökning type 11 500 57 8 | Effekt ökning type 11 500 | 57 | 8 | 156.9 |  |  |  |  | 156.9
Effekt ökning type 11 500 58 8 | Effekt ökning type 11 500 | 58 | 8 | 158.6 |  |  |  |  | 158.6
Effekt ökning type 11 500 59 8 | Effekt ökning type 11 500 | 59 | 8 | 160.3 |  |  |  |  | 160.3
Effekt ökning type 11 500 60 8 | Effekt ökning type 11 500 | 60 | 8 | 162 |  |  |  |  | 162
Effekt ökning type 11 500 61 8 | Effekt ökning type 11 500 | 61 | 8 | 163.7 |  |  |  |  | 163.7
Effekt ökning type 11 500 62 8 | Effekt ökning type 11 500 | 62 | 8 | 165.4 |  |  |  |  | 165.4
Effekt ökning type 11 500 63 8 | Effekt ökning type 11 500 | 63 | 8 | 167.1 |  |  |  |  | 167.1
Effekt ökning type 11 500 64 8 | Effekt ökning type 11 500 | 64 | 8 | 168.8 |  |  |  |  | 168.8
Effekt ökning type 11 500 65 8 | Effekt ökning type 11 500 | 65 | 8 | 170.5 |  |  |  |  | 170.5
Effekt ökning type 11 500 66 8 | Effekt ökning type 11 500 | 66 | 8 | 172.2 |  |  |  |  | 172.2
Effekt ökning type 11 500 67 8 | Effekt ökning type 11 500 | 67 | 8 | 173.9 |  |  |  |  | 173.9
Effekt ökning type 11 500 68 8 | Effekt ökning type 11 500 | 68 | 8 | 175.6 |  |  |  |  | 175.6
Effekt ökning type 11 500 69 8 | Effekt ökning type 11 500 | 69 | 8 | 177.3 |  |  |  |  | 177.3
Effekt ökning type 11 500 70 8 | Effekt ökning type 11 500 | 70 | 8 | 179 |  |  |  |  | 179
Effekt ökning type 11 500 71 8 | Effekt ökning type 11 500 | 71 | 8 | 180.7 |  |  |  |  | 180.7
Effekt ökning type 11 500 72 8 | Effekt ökning type 11 500 | 72 | 8 | 182.4 |  |  |  |  | 182.4
Effekt ökning type 11 500 73 8 | Effekt ökning type 11 500 | 73 | 8 | 184.1 |  |  |  |  | 184.1
Effekt ökning type 11 500 74 8 | Effekt ökning type 11 500 | 74 | 8 | 185.8 |  |  |  |  | 185.8
Effekt ökning type 11 500 75 8 | Effekt ökning type 11 500 | 75 | 8 | 187.5 |  |  |  |  | 187.5
Effekt ökning type 11 500 76 8 | Effekt ökning type 11 500 | 76 | 8 | 189.2 |  |  |  |  | 189.2
Effekt ökning type 11 500 77 8 | Effekt ökning type 11 500 | 77 | 8 | 190.9 |  |  |  |  | 190.9
Effekt ökning type 11 500 78 8 | Effekt ökning type 11 500 | 78 | 8 | 192.6 |  |  |  |  | 192.6
Effekt ökning type 11 500 79 8 | Effekt ökning type 11 500 | 79 | 8 | 194.3 |  |  |  |  | 194.3
Effekt ökning type 11 500 80 8 | Effekt ökning type 11 500 | 80 | 8 | 196 |  |  |  |  | 196
Effekt ökning type 11 500 81 8 | Effekt ökning type 11 500 | 81 | 8 | 197.7 |  |  |  |  | 197.7
Effekt ökning type 11 500 82 8 | Effekt ökning type 11 500 | 82 | 8 | 199.4 |  |  |  |  | 199.4
Effekt ökning type 11 500 83 8 | Effekt ökning type 11 500 | 83 | 8 | 201.1 |  |  |  |  | 201.1
Effekt ökning type 11 500 84 8 | Effekt ökning type 11 500 | 84 | 8 | 202.8 |  |  |  |  | 202.8
Effekt ökning type 11 500 85 8 | Effekt ökning type 11 500 | 85 | 8 | 204.5 |  |  |  |  | 204.5
Effekt ökning type 11 500 86 8 | Effekt ökning type 11 500 | 86 | 8 | 206.2 |  |  |  |  | 206.2
Effekt ökning type 11 500 87 8 | Effekt ökning type 11 500 | 87 | 8 | 207.9 |  |  |  |  | 207.9
Effekt ökning type 11 500 88 8 | Effekt ökning type 11 500 | 88 | 8 | 209.6 |  |  |  |  | 209.6
Effekt ökning type 11 500 89 8 | Effekt ökning type 11 500 | 89 | 8 | 211.3 |  |  |  |  | 211.3
Effekt ökning type 11 500 90 8 | Effekt ökning type 11 500 | 90 | 8 | 213 |  |  |  |  | 213
Effekt ökning type 11 500 91 8 | Effekt ökning type 11 500 | 91 | 8 | 214.7 |  |  |  |  | 214.7
Effekt ökning type 11 500 92 8 | Effekt ökning type 11 500 | 92 | 8 | 216.4 |  |  |  |  | 216.4
Effekt ökning type 11 500 93 8 | Effekt ökning type 11 500 | 93 | 8 | 218.1 |  |  |  |  | 218.1
Effekt ökning type 11 500 94 8 | Effekt ökning type 11 500 | 94 | 8 | 219.8 |  |  |  |  | 219.8
Effekt ökning type 11 500 95 8 | Effekt ökning type 11 500 | 95 | 8 | 221.5 |  |  |  |  | 221.5
Effekt ökning type 11 500 96 8 | Effekt ökning type 11 500 | 96 | 8 | 223.2 |  |  |  |  | 223.2
Effekt ökning type 11 500 97 8 | Effekt ökning type 11 500 | 97 | 8 | 224.9 |  |  |  |  | 224.9
Effekt ökning type 11 500 98 8 | Effekt ökning type 11 500 | 98 | 8 | 226.6 |  |  |  |  | 226.6
Effekt ökning type 11 500 99 8 | Effekt ökning type 11 500 | 99 | 8 | 228.3 |  |  |  |  | 228.3
Effekt ökning type 11 500 100 8 | Effekt ökning type 11 500 | 100 | 8 | 230 |  |  |  |  | 230
Effekt ökning type 11 500 50 7 | Effekt ökning type 11 500 | 50 | 7 | 137.5 | 137.5 |  |  |  | 137.5
Effekt ökning type 11 500 51 7 | Effekt ökning type 11 500 | 51 | 7 | 138.95 |  |  |  |  | 138.95
Effekt ökning type 11 500 52 7 | Effekt ökning type 11 500 | 52 | 7 | 140.4 | 210 | 50 | 72.5 | 1.45 | 140.4
Effekt ökning type 11 500 53 7 | Effekt ökning type 11 500 | 53 | 7 | 141.85 |  |  |  |  | 141.85
Effekt ökning type 11 500 54 7 | Effekt ökning type 11 500 | 54 | 7 | 143.3 |  |  |  |  | 143.3
Effekt ökning type 11 500 55 7 | Effekt ökning type 11 500 | 55 | 7 | 144.75 |  |  |  |  | 144.75
Effekt ökning type 11 500 56 7 | Effekt ökning type 11 500 | 56 | 7 | 146.2 |  |  |  |  | 146.2
Effekt ökning type 11 500 57 7 | Effekt ökning type 11 500 | 57 | 7 | 147.65 |  |  |  |  | 147.65
Effekt ökning type 11 500 58 7 | Effekt ökning type 11 500 | 58 | 7 | 149.1 |  |  |  |  | 149.1
Effekt ökning type 11 500 59 7 | Effekt ökning type 11 500 | 59 | 7 | 150.55 |  |  |  |  | 150.55
Effekt ökning type 11 500 60 7 | Effekt ökning type 11 500 | 60 | 7 | 152 |  |  |  |  | 152
Effekt ökning type 11 500 61 7 | Effekt ökning type 11 500 | 61 | 7 | 153.45 |  |  |  |  | 153.45
Effekt ökning type 11 500 62 7 | Effekt ökning type 11 500 | 62 | 7 | 154.9 |  |  |  |  | 154.9
Effekt ökning type 11 500 63 7 | Effekt ökning type 11 500 | 63 | 7 | 156.35 |  |  |  |  | 156.35
Effekt ökning type 11 500 64 7 | Effekt ökning type 11 500 | 64 | 7 | 157.8 |  |  |  |  | 157.8
Effekt ökning type 11 500 65 7 | Effekt ökning type 11 500 | 65 | 7 | 159.25 |  |  |  |  | 159.25
Effekt ökning type 11 500 66 7 | Effekt ökning type 11 500 | 66 | 7 | 160.7 |  |  |  |  | 160.7
Effekt ökning type 11 500 67 7 | Effekt ökning type 11 500 | 67 | 7 | 162.15 |  |  |  |  | 162.15
Effekt ökning type 11 500 68 7 | Effekt ökning type 11 500 | 68 | 7 | 163.6 |  |  |  |  | 163.6
Effekt ökning type 11 500 69 7 | Effekt ökning type 11 500 | 69 | 7 | 165.05 |  |  |  |  | 165.05
Effekt ökning type 11 500 70 7 | Effekt ökning type 11 500 | 70 | 7 | 166.5 |  |  |  |  | 166.5
Effekt ökning type 11 500 71 7 | Effekt ökning type 11 500 | 71 | 7 | 167.95 |  |  |  |  | 167.95
Effekt ökning type 11 500 72 7 | Effekt ökning type 11 500 | 72 | 7 | 169.4 |  |  |  |  | 169.4
Effekt ökning type 11 500 73 7 | Effekt ökning type 11 500 | 73 | 7 | 170.85 |  |  |  |  | 170.85
Effekt ökning type 11 500 74 7 | Effekt ökning type 11 500 | 74 | 7 | 172.3 |  |  |  |  | 172.3
Effekt ökning type 11 500 75 7 | Effekt ökning type 11 500 | 75 | 7 | 173.75 |  |  |  |  | 173.75
Effekt ökning type 11 500 76 7 | Effekt ökning type 11 500 | 76 | 7 | 175.2 |  |  |  |  | 175.2
Effekt ökning type 11 500 77 7 | Effekt ökning type 11 500 | 77 | 7 | 176.65 |  |  |  |  | 176.65
Effekt ökning type 11 500 78 7 | Effekt ökning type 11 500 | 78 | 7 | 178.1 |  |  |  |  | 178.1
Effekt ökning type 11 500 79 7 | Effekt ökning type 11 500 | 79 | 7 | 179.55 |  |  |  |  | 179.55
Effekt ökning type 11 500 80 7 | Effekt ökning type 11 500 | 80 | 7 | 181 |  |  |  |  | 181
Effekt ökning type 11 500 81 7 | Effekt ökning type 11 500 | 81 | 7 | 182.45 |  |  |  |  | 182.45
Effekt ökning type 11 500 82 7 | Effekt ökning type 11 500 | 82 | 7 | 183.9 |  |  |  |  | 183.9
Effekt ökning type 11 500 83 7 | Effekt ökning type 11 500 | 83 | 7 | 185.35 |  |  |  |  | 185.35
Effekt ökning type 11 500 84 7 | Effekt ökning type 11 500 | 84 | 7 | 186.8 |  |  |  |  | 186.8
Effekt ökning type 11 500 85 7 | Effekt ökning type 11 500 | 85 | 7 | 188.25 |  |  |  |  | 188.25
Effekt ökning type 11 500 86 7 | Effekt ökning type 11 500 | 86 | 7 | 189.7 |  |  |  |  | 189.7
Effekt ökning type 11 500 87 7 | Effekt ökning type 11 500 | 87 | 7 | 191.15 |  |  |  |  | 191.15
Effekt ökning type 11 500 88 7 | Effekt ökning type 11 500 | 88 | 7 | 192.6 |  |  |  |  | 192.6
Effekt ökning type 11 500 89 7 | Effekt ökning type 11 500 | 89 | 7 | 194.05 |  |  |  |  | 194.05
Effekt ökning type 11 500 90 7 | Effekt ökning type 11 500 | 90 | 7 | 195.5 |  |  |  |  | 195.5
Effekt ökning type 11 500 91 7 | Effekt ökning type 11 500 | 91 | 7 | 196.95 |  |  |  |  | 196.95
Effekt ökning type 11 500 92 7 | Effekt ökning type 11 500 | 92 | 7 | 198.4 |  |  |  |  | 198.4
Effekt ökning type 11 500 93 7 | Effekt ökning type 11 500 | 93 | 7 | 199.85 |  |  |  |  | 199.85
Effekt ökning type 11 500 94 7 | Effekt ökning type 11 500 | 94 | 7 | 201.3 |  |  |  |  | 201.3
Effekt ökning type 11 500 95 7 | Effekt ökning type 11 500 | 95 | 7 | 202.75 |  |  |  |  | 202.75
Effekt ökning type 11 500 96 7 | Effekt ökning type 11 500 | 96 | 7 | 204.2 |  |  |  |  | 204.2
Effekt ökning type 11 500 97 7 | Effekt ökning type 11 500 | 97 | 7 | 205.65 |  |  |  |  | 205.65
Effekt ökning type 11 500 98 7 | Effekt ökning type 11 500 | 98 | 7 | 207.1 |  |  |  |  | 207.1
Effekt ökning type 11 500 99 7 | Effekt ökning type 11 500 | 99 | 7 | 208.55 |  |  |  |  | 208.55
Effekt ökning type 11 500 100 7 | Effekt ökning type 11 500 | 100 | 7 | 210 |  |  |  |  | 210
Effekt ökning type 11 500 50 6 | Effekt ökning type 11 500 | 50 | 6 | 130 | 130 |  |  |  | 130
Effekt ökning type 11 500 51 6 | Effekt ökning type 11 500 | 51 | 6 | 131.2 |  |  |  |  | 131.2
Effekt ökning type 11 500 52 6 | Effekt ökning type 11 500 | 52 | 6 | 132.4 | 190 | 50 | 60 | 1.2 | 132.4
Effekt ökning type 11 500 53 6 | Effekt ökning type 11 500 | 53 | 6 | 133.6 |  |  |  |  | 133.6
Effekt ökning type 11 500 54 6 | Effekt ökning type 11 500 | 54 | 6 | 134.8 |  |  |  |  | 134.8
Effekt ökning type 11 500 55 6 | Effekt ökning type 11 500 | 55 | 6 | 136 |  |  |  |  | 136
Effekt ökning type 11 500 56 6 | Effekt ökning type 11 500 | 56 | 6 | 137.2 |  |  |  |  | 137.2
Effekt ökning type 11 500 57 6 | Effekt ökning type 11 500 | 57 | 6 | 138.4 |  |  |  |  | 138.4
Effekt ökning type 11 500 58 6 | Effekt ökning type 11 500 | 58 | 6 | 139.6 |  |  |  |  | 139.6
Effekt ökning type 11 500 59 6 | Effekt ökning type 11 500 | 59 | 6 | 140.8 |  |  |  |  | 140.8
Effekt ökning type 11 500 60 6 | Effekt ökning type 11 500 | 60 | 6 | 142 |  |  |  |  | 142
Effekt ökning type 11 500 61 6 | Effekt ökning type 11 500 | 61 | 6 | 143.2 |  |  |  |  | 143.2
Effekt ökning type 11 500 62 6 | Effekt ökning type 11 500 | 62 | 6 | 144.4 |  |  |  |  | 144.4
Effekt ökning type 11 500 63 6 | Effekt ökning type 11 500 | 63 | 6 | 145.6 |  |  |  |  | 145.6
Effekt ökning type 11 500 64 6 | Effekt ökning type 11 500 | 64 | 6 | 146.8 |  |  |  |  | 146.8
Effekt ökning type 11 500 65 6 | Effekt ökning type 11 500 | 65 | 6 | 148 |  |  |  |  | 148
Effekt ökning type 11 500 66 6 | Effekt ökning type 11 500 | 66 | 6 | 149.2 |  |  |  |  | 149.2
Effekt ökning type 11 500 67 6 | Effekt ökning type 11 500 | 67 | 6 | 150.4 |  |  |  |  | 150.4
Effekt ökning type 11 500 68 6 | Effekt ökning type 11 500 | 68 | 6 | 151.6 |  |  |  |  | 151.6
Effekt ökning type 11 500 69 6 | Effekt ökning type 11 500 | 69 | 6 | 152.8 |  |  |  |  | 152.8
Effekt ökning type 11 500 70 6 | Effekt ökning type 11 500 | 70 | 6 | 154 |  |  |  |  | 154
Effekt ökning type 11 500 71 6 | Effekt ökning type 11 500 | 71 | 6 | 155.2 |  |  |  |  | 155.2
Effekt ökning type 11 500 72 6 | Effekt ökning type 11 500 | 72 | 6 | 156.4 |  |  |  |  | 156.4
Effekt ökning type 11 500 73 6 | Effekt ökning type 11 500 | 73 | 6 | 157.6 |  |  |  |  | 157.6
Effekt ökning type 11 500 74 6 | Effekt ökning type 11 500 | 74 | 6 | 158.8 |  |  |  |  | 158.8
Effekt ökning type 11 500 75 6 | Effekt ökning type 11 500 | 75 | 6 | 160 |  |  |  |  | 160
Effekt ökning type 11 500 76 6 | Effekt ökning type 11 500 | 76 | 6 | 161.2 |  |  |  |  | 161.2
Effekt ökning type 11 500 77 6 | Effekt ökning type 11 500 | 77 | 6 | 162.4 |  |  |  |  | 162.4
Effekt ökning type 11 500 78 6 | Effekt ökning type 11 500 | 78 | 6 | 163.6 |  |  |  |  | 163.6
Effekt ökning type 11 500 79 6 | Effekt ökning type 11 500 | 79 | 6 | 164.8 |  |  |  |  | 164.8
Effekt ökning type 11 500 80 6 | Effekt ökning type 11 500 | 80 | 6 | 166 |  |  |  |  | 166
Effekt ökning type 11 500 81 6 | Effekt ökning type 11 500 | 81 | 6 | 167.2 |  |  |  |  | 167.2
Effekt ökning type 11 500 82 6 | Effekt ökning type 11 500 | 82 | 6 | 168.4 |  |  |  |  | 168.4
Effekt ökning type 11 500 83 6 | Effekt ökning type 11 500 | 83 | 6 | 169.6 |  |  |  |  | 169.6
Effekt ökning type 11 500 84 6 | Effekt ökning type 11 500 | 84 | 6 | 170.8 |  |  |  |  | 170.8
Effekt ökning type 11 500 85 6 | Effekt ökning type 11 500 | 85 | 6 | 172 |  |  |  |  | 172
Effekt ökning type 11 500 86 6 | Effekt ökning type 11 500 | 86 | 6 | 173.2 |  |  |  |  | 173.2
Effekt ökning type 11 500 87 6 | Effekt ökning type 11 500 | 87 | 6 | 174.4 |  |  |  |  | 174.4
Effekt ökning type 11 500 88 6 | Effekt ökning type 11 500 | 88 | 6 | 175.6 |  |  |  |  | 175.6
Effekt ökning type 11 500 89 6 | Effekt ökning type 11 500 | 89 | 6 | 176.8 |  |  |  |  | 176.8
Effekt ökning type 11 500 90 6 | Effekt ökning type 11 500 | 90 | 6 | 178 |  |  |  |  | 178
Effekt ökning type 11 500 91 6 | Effekt ökning type 11 500 | 91 | 6 | 179.2 |  |  |  |  | 179.2
Effekt ökning type 11 500 92 6 | Effekt ökning type 11 500 | 92 | 6 | 180.4 |  |  |  |  | 180.4
Effekt ökning type 11 500 93 6 | Effekt ökning type 11 500 | 93 | 6 | 181.6 |  |  |  |  | 181.6
Effekt ökning type 11 500 94 6 | Effekt ökning type 11 500 | 94 | 6 | 182.8 |  |  |  |  | 182.8
Effekt ökning type 11 500 95 6 | Effekt ökning type 11 500 | 95 | 6 | 184 |  |  |  |  | 184
Effekt ökning type 11 500 96 6 | Effekt ökning type 11 500 | 96 | 6 | 185.2 |  |  |  |  | 185.2
Effekt ökning type 11 500 97 6 | Effekt ökning type 11 500 | 97 | 6 | 186.4 |  |  |  |  | 186.4
Effekt ökning type 11 500 98 6 | Effekt ökning type 11 500 | 98 | 6 | 187.6 |  |  |  |  | 187.6
Effekt ökning type 11 500 99 6 | Effekt ökning type 11 500 | 99 | 6 | 188.8 |  |  |  |  | 188.8
Effekt ökning type 11 500 100 6 | Effekt ökning type 11 500 | 100 | 6 | 190 |  |  |  |  | 190
Effekt ökning type 11 500 50 5 | Effekt ökning type 11 500 | 50 | 5 | 125 | 125 |  |  |  | 125
Effekt ökning type 11 500 51 5 | Effekt ökning type 11 500 | 51 | 5 | 126 |  |  |  |  | 126
Effekt ökning type 11 500 52 5 | Effekt ökning type 11 500 | 52 | 5 | 127 | 175 | 50 | 50 | 1 | 127
Effekt ökning type 11 500 53 5 | Effekt ökning type 11 500 | 53 | 5 | 128 |  |  |  |  | 128
Effekt ökning type 11 500 54 5 | Effekt ökning type 11 500 | 54 | 5 | 129 |  |  |  |  | 129
Effekt ökning type 11 500 55 5 | Effekt ökning type 11 500 | 55 | 5 | 130 |  |  |  |  | 130
Effekt ökning type 11 500 56 5 | Effekt ökning type 11 500 | 56 | 5 | 131 |  |  |  |  | 131
Effekt ökning type 11 500 57 5 | Effekt ökning type 11 500 | 57 | 5 | 132 |  |  |  |  | 132
Effekt ökning type 11 500 58 5 | Effekt ökning type 11 500 | 58 | 5 | 133 |  |  |  |  | 133
Effekt ökning type 11 500 59 5 | Effekt ökning type 11 500 | 59 | 5 | 134 |  |  |  |  | 134
Effekt ökning type 11 500 60 5 | Effekt ökning type 11 500 | 60 | 5 | 135 |  |  |  |  | 135
Effekt ökning type 11 500 61 5 | Effekt ökning type 11 500 | 61 | 5 | 136 |  |  |  |  | 136
Effekt ökning type 11 500 62 5 | Effekt ökning type 11 500 | 62 | 5 | 137 |  |  |  |  | 137
Effekt ökning type 11 500 63 5 | Effekt ökning type 11 500 | 63 | 5 | 138 |  |  |  |  | 138
Effekt ökning type 11 500 64 5 | Effekt ökning type 11 500 | 64 | 5 | 139 |  |  |  |  | 139
Effekt ökning type 11 500 65 5 | Effekt ökning type 11 500 | 65 | 5 | 140 |  |  |  |  | 140
Effekt ökning type 11 500 66 5 | Effekt ökning type 11 500 | 66 | 5 | 141 |  |  |  |  | 141
Effekt ökning type 11 500 67 5 | Effekt ökning type 11 500 | 67 | 5 | 142 |  |  |  |  | 142
Effekt ökning type 11 500 68 5 | Effekt ökning type 11 500 | 68 | 5 | 143 |  |  |  |  | 143
Effekt ökning type 11 500 69 5 | Effekt ökning type 11 500 | 69 | 5 | 144 |  |  |  |  | 144
Effekt ökning type 11 500 70 5 | Effekt ökning type 11 500 | 70 | 5 | 145 |  |  |  |  | 145
Effekt ökning type 11 500 71 5 | Effekt ökning type 11 500 | 71 | 5 | 146 |  |  |  |  | 146
Effekt ökning type 11 500 72 5 | Effekt ökning type 11 500 | 72 | 5 | 147 |  |  |  |  | 147
Effekt ökning type 11 500 73 5 | Effekt ökning type 11 500 | 73 | 5 | 148 |  |  |  |  | 148
Effekt ökning type 11 500 74 5 | Effekt ökning type 11 500 | 74 | 5 | 149 |  |  |  |  | 149
Effekt ökning type 11 500 75 5 | Effekt ökning type 11 500 | 75 | 5 | 150 |  |  |  |  | 150
Effekt ökning type 11 500 76 5 | Effekt ökning type 11 500 | 76 | 5 | 151 |  |  |  |  | 151
Effekt ökning type 11 500 77 5 | Effekt ökning type 11 500 | 77 | 5 | 152 |  |  |  |  | 152
Effekt ökning type 11 500 78 5 | Effekt ökning type 11 500 | 78 | 5 | 153 |  |  |  |  | 153
Effekt ökning type 11 500 79 5 | Effekt ökning type 11 500 | 79 | 5 | 154 |  |  |  |  | 154
Effekt ökning type 11 500 80 5 | Effekt ökning type 11 500 | 80 | 5 | 155 |  |  |  |  | 155
Effekt ökning type 11 500 81 5 | Effekt ökning type 11 500 | 81 | 5 | 156 |  |  |  |  | 156
Effekt ökning type 11 500 82 5 | Effekt ökning type 11 500 | 82 | 5 | 157 |  |  |  |  | 157
Effekt ökning type 11 500 83 5 | Effekt ökning type 11 500 | 83 | 5 | 158 |  |  |  |  | 158
Effekt ökning type 11 500 84 5 | Effekt ökning type 11 500 | 84 | 5 | 159 |  |  |  |  | 159
Effekt ökning type 11 500 85 5 | Effekt ökning type 11 500 | 85 | 5 | 160 |  |  |  |  | 160
Effekt ökning type 11 500 86 5 | Effekt ökning type 11 500 | 86 | 5 | 161 |  |  |  |  | 161
Effekt ökning type 11 500 87 5 | Effekt ökning type 11 500 | 87 | 5 | 162 |  |  |  |  | 162
Effekt ökning type 11 500 88 5 | Effekt ökning type 11 500 | 88 | 5 | 163 |  |  |  |  | 163
Effekt ökning type 11 500 89 5 | Effekt ökning type 11 500 | 89 | 5 | 164 |  |  |  |  | 164
Effekt ökning type 11 500 90 5 | Effekt ökning type 11 500 | 90 | 5 | 165 |  |  |  |  | 165
Effekt ökning type 11 500 91 5 | Effekt ökning type 11 500 | 91 | 5 | 166 |  |  |  |  | 166
Effekt ökning type 11 500 92 5 | Effekt ökning type 11 500 | 92 | 5 | 167 |  |  |  |  | 167
Effekt ökning type 11 500 93 5 | Effekt ökning type 11 500 | 93 | 5 | 168 |  |  |  |  | 168
Effekt ökning type 11 500 94 5 | Effekt ökning type 11 500 | 94 | 5 | 169 |  |  |  |  | 169
Effekt ökning type 11 500 95 5 | Effekt ökning type 11 500 | 95 | 5 | 170 |  |  |  |  | 170
Effekt ökning type 11 500 96 5 | Effekt ökning type 11 500 | 96 | 5 | 171 |  |  |  |  | 171
Effekt ökning type 11 500 97 5 | Effekt ökning type 11 500 | 97 | 5 | 172 |  |  |  |  | 172
Effekt ökning type 11 500 98 5 | Effekt ökning type 11 500 | 98 | 5 | 173 |  |  |  |  | 173
Effekt ökning type 11 500 99 5 | Effekt ökning type 11 500 | 99 | 5 | 174 |  |  |  |  | 174
Effekt ökning type 11 500 100 5 | Effekt ökning type 11 500 | 100 | 5 | 175 |  |  |  |  | 175
Effekt ökning type 11 500 50 4 | Effekt ökning type 11 500 | 50 | 4 | 120 | 120 |  |  |  | 120
Effekt ökning type 11 500 51 4 | Effekt ökning type 11 500 | 51 | 4 | 120.8 |  |  |  |  | 120.8
Effekt ökning type 11 500 52 4 | Effekt ökning type 11 500 | 52 | 4 | 121.6 | 160 | 50 | 40 | 0.8 | 121.6
Effekt ökning type 11 500 53 4 | Effekt ökning type 11 500 | 53 | 4 | 122.4 |  |  |  |  | 122.4
Effekt ökning type 11 500 54 4 | Effekt ökning type 11 500 | 54 | 4 | 123.2 |  |  |  |  | 123.2
Effekt ökning type 11 500 55 4 | Effekt ökning type 11 500 | 55 | 4 | 124 |  |  |  |  | 124
Effekt ökning type 11 500 56 4 | Effekt ökning type 11 500 | 56 | 4 | 124.8 |  |  |  |  | 124.8
Effekt ökning type 11 500 57 4 | Effekt ökning type 11 500 | 57 | 4 | 125.6 |  |  |  |  | 125.6
Effekt ökning type 11 500 58 4 | Effekt ökning type 11 500 | 58 | 4 | 126.4 |  |  |  |  | 126.4
Effekt ökning type 11 500 59 4 | Effekt ökning type 11 500 | 59 | 4 | 127.2 |  |  |  |  | 127.2
Effekt ökning type 11 500 60 4 | Effekt ökning type 11 500 | 60 | 4 | 128 |  |  |  |  | 128
Effekt ökning type 11 500 61 4 | Effekt ökning type 11 500 | 61 | 4 | 128.8 |  |  |  |  | 128.8
Effekt ökning type 11 500 62 4 | Effekt ökning type 11 500 | 62 | 4 | 129.6 |  |  |  |  | 129.6
Effekt ökning type 11 500 63 4 | Effekt ökning type 11 500 | 63 | 4 | 130.4 |  |  |  |  | 130.4
Effekt ökning type 11 500 64 4 | Effekt ökning type 11 500 | 64 | 4 | 131.2 |  |  |  |  | 131.2
Effekt ökning type 11 500 65 4 | Effekt ökning type 11 500 | 65 | 4 | 132 |  |  |  |  | 132
Effekt ökning type 11 500 66 4 | Effekt ökning type 11 500 | 66 | 4 | 132.8 |  |  |  |  | 132.8
Effekt ökning type 11 500 67 4 | Effekt ökning type 11 500 | 67 | 4 | 133.6 |  |  |  |  | 133.6
Effekt ökning type 11 500 68 4 | Effekt ökning type 11 500 | 68 | 4 | 134.4 |  |  |  |  | 134.4
Effekt ökning type 11 500 69 4 | Effekt ökning type 11 500 | 69 | 4 | 135.2 |  |  |  |  | 135.2
Effekt ökning type 11 500 70 4 | Effekt ökning type 11 500 | 70 | 4 | 136 |  |  |  |  | 136
Effekt ökning type 11 500 71 4 | Effekt ökning type 11 500 | 71 | 4 | 136.8 |  |  |  |  | 136.8
Effekt ökning type 11 500 72 4 | Effekt ökning type 11 500 | 72 | 4 | 137.6 |  |  |  |  | 137.6
Effekt ökning type 11 500 73 4 | Effekt ökning type 11 500 | 73 | 4 | 138.4 |  |  |  |  | 138.4
Effekt ökning type 11 500 74 4 | Effekt ökning type 11 500 | 74 | 4 | 139.2 |  |  |  |  | 139.2
Effekt ökning type 11 500 75 4 | Effekt ökning type 11 500 | 75 | 4 | 140 |  |  |  |  | 140
Effekt ökning type 11 500 76 4 | Effekt ökning type 11 500 | 76 | 4 | 140.8 |  |  |  |  | 140.8
Effekt ökning type 11 500 77 4 | Effekt ökning type 11 500 | 77 | 4 | 141.6 |  |  |  |  | 141.6
Effekt ökning type 11 500 78 4 | Effekt ökning type 11 500 | 78 | 4 | 142.4 |  |  |  |  | 142.4
Effekt ökning type 11 500 79 4 | Effekt ökning type 11 500 | 79 | 4 | 143.2 |  |  |  |  | 143.2
Effekt ökning type 11 500 80 4 | Effekt ökning type 11 500 | 80 | 4 | 144 |  |  |  |  | 144
Effekt ökning type 11 500 81 4 | Effekt ökning type 11 500 | 81 | 4 | 144.8 |  |  |  |  | 144.8
Effekt ökning type 11 500 82 4 | Effekt ökning type 11 500 | 82 | 4 | 145.6 |  |  |  |  | 145.6
Effekt ökning type 11 500 83 4 | Effekt ökning type 11 500 | 83 | 4 | 146.4 |  |  |  |  | 146.4
Effekt ökning type 11 500 84 4 | Effekt ökning type 11 500 | 84 | 4 | 147.2 |  |  |  |  | 147.2
Effekt ökning type 11 500 85 4 | Effekt ökning type 11 500 | 85 | 4 | 148 |  |  |  |  | 148
Effekt ökning type 11 500 86 4 | Effekt ökning type 11 500 | 86 | 4 | 148.8 |  |  |  |  | 148.8
Effekt ökning type 11 500 87 4 | Effekt ökning type 11 500 | 87 | 4 | 149.6 |  |  |  |  | 149.6
Effekt ökning type 11 500 88 4 | Effekt ökning type 11 500 | 88 | 4 | 150.4 |  |  |  |  | 150.4
Effekt ökning type 11 500 89 4 | Effekt ökning type 11 500 | 89 | 4 | 151.2 |  |  |  |  | 151.2
Effekt ökning type 11 500 90 4 | Effekt ökning type 11 500 | 90 | 4 | 152 |  |  |  |  | 152
Effekt ökning type 11 500 91 4 | Effekt ökning type 11 500 | 91 | 4 | 152.8 |  |  |  |  | 152.8
Effekt ökning type 11 500 92 4 | Effekt ökning type 11 500 | 92 | 4 | 153.6 |  |  |  |  | 153.6
Effekt ökning type 11 500 93 4 | Effekt ökning type 11 500 | 93 | 4 | 154.4 |  |  |  |  | 154.4
Effekt ökning type 11 500 94 4 | Effekt ökning type 11 500 | 94 | 4 | 155.2 |  |  |  |  | 155.2
Effekt ökning type 11 500 95 4 | Effekt ökning type 11 500 | 95 | 4 | 156 |  |  |  |  | 156
Effekt ökning type 11 500 96 4 | Effekt ökning type 11 500 | 96 | 4 | 156.8 |  |  |  |  | 156.8
Effekt ökning type 11 500 97 4 | Effekt ökning type 11 500 | 97 | 4 | 157.6 |  |  |  |  | 157.6
Effekt ökning type 11 500 98 4 | Effekt ökning type 11 500 | 98 | 4 | 158.4 |  |  |  |  | 158.4
Effekt ökning type 11 500 99 4 | Effekt ökning type 11 500 | 99 | 4 | 159.2 |  |  |  |  | 159.2
Effekt ökning type 11 500 100 4 | Effekt ökning type 11 500 | 100 | 4 | 160 |  |  |  |  | 160
Effekt ökning type 11 600 50 20 | Effekt ökning type 11 600 | 50 | 20 | 140 | 140 |  |  |  | 140 |  |  | l/s 4: l/s
Effekt ökning type 11 600 51 20 | Effekt ökning type 11 600 | 51 | 20 | 148.1 |  |  |  |  | 148.1 |  | K | 4 | 5 | 6 | 7 | 8 | 9 | 10 | 11 | 12 | 13 | 14 | 15 | 16 | 17 | 18 | 19 | 20
Effekt ökning type 11 600 52 20 | Effekt ökning type 11 600 | 52 | 20 | 156.2 | 545 | 50 | 405 | 8.1 | 156.2 | Effekt ökning type 11 600 | 50 | 135 | 140 | 145 | 152.5 | 160 | 167.5 | 165 | 162.5 | 160 | 157.5 | 155 | 152.5 | 150 | 147.5 | 145 | 142.5 | 140
Effekt ökning type 11 600 53 20 | Effekt ökning type 11 600 | 53 | 20 | 164.3 |  |  |  |  | 164.3 |  | 100 | 175 | 190 | 205 | 225 | 245 | 270 | 295 | 320 | 345 | 370 | 395 | 420 | 445 | 470 | 495 | 520 | 545
Effekt ökning type 11 600 54 20 | Effekt ökning type 11 600 | 54 | 20 | 172.4 |  |  |  |  | 172.4
Effekt ökning type 11 600 55 20 | Effekt ökning type 11 600 | 55 | 20 | 180.5 |  |  |  |  | 180.5
Effekt ökning type 11 600 56 20 | Effekt ökning type 11 600 | 56 | 20 | 188.6 |  |  |  |  | 188.6
Effekt ökning type 11 600 57 20 | Effekt ökning type 11 600 | 57 | 20 | 196.7 |  |  |  |  | 196.7
Effekt ökning type 11 600 58 20 | Effekt ökning type 11 600 | 58 | 20 | 204.8 |  |  |  |  | 204.8
Effekt ökning type 11 600 59 20 | Effekt ökning type 11 600 | 59 | 20 | 212.9 |  |  |  |  | 212.9
Effekt ökning type 11 600 60 20 | Effekt ökning type 11 600 | 60 | 20 | 221 |  |  |  |  | 221
Effekt ökning type 11 600 61 20 | Effekt ökning type 11 600 | 61 | 20 | 229.1 |  |  |  |  | 229.1
Effekt ökning type 11 600 62 20 | Effekt ökning type 11 600 | 62 | 20 | 237.2 |  |  |  |  | 237.2
Effekt ökning type 11 600 63 20 | Effekt ökning type 11 600 | 63 | 20 | 245.3 |  |  |  |  | 245.3
Effekt ökning type 11 600 64 20 | Effekt ökning type 11 600 | 64 | 20 | 253.4 |  |  |  |  | 253.4
Effekt ökning type 11 600 65 20 | Effekt ökning type 11 600 | 65 | 20 | 261.5 |  |  |  |  | 261.5
Effekt ökning type 11 600 66 20 | Effekt ökning type 11 600 | 66 | 20 | 269.6 |  |  |  |  | 269.6
Effekt ökning type 11 600 67 20 | Effekt ökning type 11 600 | 67 | 20 | 277.7 |  |  |  |  | 277.7
Effekt ökning type 11 600 68 20 | Effekt ökning type 11 600 | 68 | 20 | 285.8 |  |  |  |  | 285.8
Effekt ökning type 11 600 69 20 | Effekt ökning type 11 600 | 69 | 20 | 293.9 |  |  |  |  | 293.9
Effekt ökning type 11 600 70 20 | Effekt ökning type 11 600 | 70 | 20 | 302 |  |  |  |  | 302
Effekt ökning type 11 600 71 20 | Effekt ökning type 11 600 | 71 | 20 | 310.1 |  |  |  |  | 310.1
Effekt ökning type 11 600 72 20 | Effekt ökning type 11 600 | 72 | 20 | 318.2 |  |  |  |  | 318.2
Effekt ökning type 11 600 73 20 | Effekt ökning type 11 600 | 73 | 20 | 326.3 |  |  |  |  | 326.3
Effekt ökning type 11 600 74 20 | Effekt ökning type 11 600 | 74 | 20 | 334.4 |  |  |  |  | 334.4
Effekt ökning type 11 600 75 20 | Effekt ökning type 11 600 | 75 | 20 | 342.5 |  |  |  |  | 342.5
Effekt ökning type 11 600 76 20 | Effekt ökning type 11 600 | 76 | 20 | 350.6 |  |  |  |  | 350.6
Effekt ökning type 11 600 77 20 | Effekt ökning type 11 600 | 77 | 20 | 358.7 |  |  |  |  | 358.7
Effekt ökning type 11 600 78 20 | Effekt ökning type 11 600 | 78 | 20 | 366.8 |  |  |  |  | 366.8
Effekt ökning type 11 600 79 20 | Effekt ökning type 11 600 | 79 | 20 | 374.9 |  |  |  |  | 374.9
Effekt ökning type 11 600 80 20 | Effekt ökning type 11 600 | 80 | 20 | 383 |  |  |  |  | 383
Effekt ökning type 11 600 81 20 | Effekt ökning type 11 600 | 81 | 20 | 391.1 |  |  |  |  | 391.1
Effekt ökning type 11 600 82 20 | Effekt ökning type 11 600 | 82 | 20 | 399.2 |  |  |  |  | 399.2
Effekt ökning type 11 600 83 20 | Effekt ökning type 11 600 | 83 | 20 | 407.3 |  |  |  |  | 407.3
Effekt ökning type 11 600 84 20 | Effekt ökning type 11 600 | 84 | 20 | 415.4 |  |  |  |  | 415.4
Effekt ökning type 11 600 85 20 | Effekt ökning type 11 600 | 85 | 20 | 423.5 |  |  |  |  | 423.5
Effekt ökning type 11 600 86 20 | Effekt ökning type 11 600 | 86 | 20 | 431.6 |  |  |  |  | 431.6
Effekt ökning type 11 600 87 20 | Effekt ökning type 11 600 | 87 | 20 | 439.7 |  |  |  |  | 439.7
Effekt ökning type 11 600 88 20 | Effekt ökning type 11 600 | 88 | 20 | 447.8 |  |  |  |  | 447.8
Effekt ökning type 11 600 89 20 | Effekt ökning type 11 600 | 89 | 20 | 455.9 |  |  |  |  | 455.9
Effekt ökning type 11 600 90 20 | Effekt ökning type 11 600 | 90 | 20 | 464 |  |  |  |  | 464
Effekt ökning type 11 600 91 20 | Effekt ökning type 11 600 | 91 | 20 | 472.1 |  |  |  |  | 472.1
Effekt ökning type 11 600 92 20 | Effekt ökning type 11 600 | 92 | 20 | 480.2 |  |  |  |  | 480.2
Effekt ökning type 11 600 93 20 | Effekt ökning type 11 600 | 93 | 20 | 488.3 |  |  |  |  | 488.3
Effekt ökning type 11 600 94 20 | Effekt ökning type 11 600 | 94 | 20 | 496.4 |  |  |  |  | 496.4
Effekt ökning type 11 600 95 20 | Effekt ökning type 11 600 | 95 | 20 | 504.5 |  |  |  |  | 504.5
Effekt ökning type 11 600 96 20 | Effekt ökning type 11 600 | 96 | 20 | 512.6 |  |  |  |  | 512.6
Effekt ökning type 11 600 97 20 | Effekt ökning type 11 600 | 97 | 20 | 520.7 |  |  |  |  | 520.7
Effekt ökning type 11 600 98 20 | Effekt ökning type 11 600 | 98 | 20 | 528.8 |  |  |  |  | 528.8
Effekt ökning type 11 600 99 20 | Effekt ökning type 11 600 | 99 | 20 | 536.9 |  |  |  |  | 536.9
Effekt ökning type 11 600 100 20 | Effekt ökning type 11 600 | 100 | 20 | 545 |  |  |  |  | 545
Effekt ökning type 11 600 50 19 | Effekt ökning type 11 600 | 50 | 19 | 142.5 | 142.5 |  |  |  | 142.5
Effekt ökning type 11 600 51 19 | Effekt ökning type 11 600 | 51 | 19 | 150.05 |  |  |  |  | 150.05
Effekt ökning type 11 600 52 19 | Effekt ökning type 11 600 | 52 | 19 | 157.6 | 520 | 50 | 377.5 | 7.55 | 157.6
Effekt ökning type 11 600 53 19 | Effekt ökning type 11 600 | 53 | 19 | 165.15 |  |  |  |  | 165.15
Effekt ökning type 11 600 54 19 | Effekt ökning type 11 600 | 54 | 19 | 172.7 |  |  |  |  | 172.7
Effekt ökning type 11 600 55 19 | Effekt ökning type 11 600 | 55 | 19 | 180.25 |  |  |  |  | 180.25
Effekt ökning type 11 600 56 19 | Effekt ökning type 11 600 | 56 | 19 | 187.8 |  |  |  |  | 187.8
Effekt ökning type 11 600 57 19 | Effekt ökning type 11 600 | 57 | 19 | 195.35 |  |  |  |  | 195.35
Effekt ökning type 11 600 58 19 | Effekt ökning type 11 600 | 58 | 19 | 202.9 |  |  |  |  | 202.9
Effekt ökning type 11 600 59 19 | Effekt ökning type 11 600 | 59 | 19 | 210.45 |  |  |  |  | 210.45
Effekt ökning type 11 600 60 19 | Effekt ökning type 11 600 | 60 | 19 | 218 |  |  |  |  | 218
Effekt ökning type 11 600 61 19 | Effekt ökning type 11 600 | 61 | 19 | 225.55 |  |  |  |  | 225.55
Effekt ökning type 11 600 62 19 | Effekt ökning type 11 600 | 62 | 19 | 233.1 |  |  |  |  | 233.1
Effekt ökning type 11 600 63 19 | Effekt ökning type 11 600 | 63 | 19 | 240.65 |  |  |  |  | 240.65
Effekt ökning type 11 600 64 19 | Effekt ökning type 11 600 | 64 | 19 | 248.2 |  |  |  |  | 248.2
Effekt ökning type 11 600 65 19 | Effekt ökning type 11 600 | 65 | 19 | 255.75 |  |  |  |  | 255.75
Effekt ökning type 11 600 66 19 | Effekt ökning type 11 600 | 66 | 19 | 263.3 |  |  |  |  | 263.3
Effekt ökning type 11 600 67 19 | Effekt ökning type 11 600 | 67 | 19 | 270.85 |  |  |  |  | 270.85
Effekt ökning type 11 600 68 19 | Effekt ökning type 11 600 | 68 | 19 | 278.4 |  |  |  |  | 278.4
Effekt ökning type 11 600 69 19 | Effekt ökning type 11 600 | 69 | 19 | 285.95 |  |  |  |  | 285.95
Effekt ökning type 11 600 70 19 | Effekt ökning type 11 600 | 70 | 19 | 293.5 |  |  |  |  | 293.5
Effekt ökning type 11 600 71 19 | Effekt ökning type 11 600 | 71 | 19 | 301.05 |  |  |  |  | 301.05
Effekt ökning type 11 600 72 19 | Effekt ökning type 11 600 | 72 | 19 | 308.6 |  |  |  |  | 308.6
Effekt ökning type 11 600 73 19 | Effekt ökning type 11 600 | 73 | 19 | 316.15 |  |  |  |  | 316.15
Effekt ökning type 11 600 74 19 | Effekt ökning type 11 600 | 74 | 19 | 323.7 |  |  |  |  | 323.7
Effekt ökning type 11 600 75 19 | Effekt ökning type 11 600 | 75 | 19 | 331.25 |  |  |  |  | 331.25
Effekt ökning type 11 600 76 19 | Effekt ökning type 11 600 | 76 | 19 | 338.8 |  |  |  |  | 338.8
Effekt ökning type 11 600 77 19 | Effekt ökning type 11 600 | 77 | 19 | 346.35 |  |  |  |  | 346.35
Effekt ökning type 11 600 78 19 | Effekt ökning type 11 600 | 78 | 19 | 353.9 |  |  |  |  | 353.9
Effekt ökning type 11 600 79 19 | Effekt ökning type 11 600 | 79 | 19 | 361.45 |  |  |  |  | 361.45
Effekt ökning type 11 600 80 19 | Effekt ökning type 11 600 | 80 | 19 | 369 |  |  |  |  | 369
Effekt ökning type 11 600 81 19 | Effekt ökning type 11 600 | 81 | 19 | 376.55 |  |  |  |  | 376.55
Effekt ökning type 11 600 82 19 | Effekt ökning type 11 600 | 82 | 19 | 384.1 |  |  |  |  | 384.1
Effekt ökning type 11 600 83 19 | Effekt ökning type 11 600 | 83 | 19 | 391.65 |  |  |  |  | 391.65
Effekt ökning type 11 600 84 19 | Effekt ökning type 11 600 | 84 | 19 | 399.2 |  |  |  |  | 399.2
Effekt ökning type 11 600 85 19 | Effekt ökning type 11 600 | 85 | 19 | 406.75 |  |  |  |  | 406.75
Effekt ökning type 11 600 86 19 | Effekt ökning type 11 600 | 86 | 19 | 414.3 |  |  |  |  | 414.3
Effekt ökning type 11 600 87 19 | Effekt ökning type 11 600 | 87 | 19 | 421.85 |  |  |  |  | 421.85
Effekt ökning type 11 600 88 19 | Effekt ökning type 11 600 | 88 | 19 | 429.4 |  |  |  |  | 429.4
Effekt ökning type 11 600 89 19 | Effekt ökning type 11 600 | 89 | 19 | 436.95 |  |  |  |  | 436.95
Effekt ökning type 11 600 90 19 | Effekt ökning type 11 600 | 90 | 19 | 444.5 |  |  |  |  | 444.5
Effekt ökning type 11 600 91 19 | Effekt ökning type 11 600 | 91 | 19 | 452.05 |  |  |  |  | 452.05
Effekt ökning type 11 600 92 19 | Effekt ökning type 11 600 | 92 | 19 | 459.6 |  |  |  |  | 459.6
Effekt ökning type 11 600 93 19 | Effekt ökning type 11 600 | 93 | 19 | 467.15 |  |  |  |  | 467.15
Effekt ökning type 11 600 94 19 | Effekt ökning type 11 600 | 94 | 19 | 474.7 |  |  |  |  | 474.7
Effekt ökning type 11 600 95 19 | Effekt ökning type 11 600 | 95 | 19 | 482.25 |  |  |  |  | 482.25
Effekt ökning type 11 600 96 19 | Effekt ökning type 11 600 | 96 | 19 | 489.8 |  |  |  |  | 489.8
Effekt ökning type 11 600 97 19 | Effekt ökning type 11 600 | 97 | 19 | 497.35 |  |  |  |  | 497.35
Effekt ökning type 11 600 98 19 | Effekt ökning type 11 600 | 98 | 19 | 504.9 |  |  |  |  | 504.9
Effekt ökning type 11 600 99 19 | Effekt ökning type 11 600 | 99 | 19 | 512.45 |  |  |  |  | 512.45
Effekt ökning type 11 600 100 19 | Effekt ökning type 11 600 | 100 | 19 | 520 |  |  |  |  | 520
Effekt ökning type 11 600 50 18 | Effekt ökning type 11 600 | 50 | 18 | 145 | 145 |  |  |  | 145
Effekt ökning type 11 600 51 18 | Effekt ökning type 11 600 | 51 | 18 | 152 |  |  |  |  | 152
Effekt ökning type 11 600 52 18 | Effekt ökning type 11 600 | 52 | 18 | 159 | 495 | 50 | 350 | 7 | 159
Effekt ökning type 11 600 53 18 | Effekt ökning type 11 600 | 53 | 18 | 166 |  |  |  |  | 166
Effekt ökning type 11 600 54 18 | Effekt ökning type 11 600 | 54 | 18 | 173 |  |  |  |  | 173
Effekt ökning type 11 600 55 18 | Effekt ökning type 11 600 | 55 | 18 | 180 |  |  |  |  | 180
Effekt ökning type 11 600 56 18 | Effekt ökning type 11 600 | 56 | 18 | 187 |  |  |  |  | 187
Effekt ökning type 11 600 57 18 | Effekt ökning type 11 600 | 57 | 18 | 194 |  |  |  |  | 194
Effekt ökning type 11 600 58 18 | Effekt ökning type 11 600 | 58 | 18 | 201 |  |  |  |  | 201
Effekt ökning type 11 600 59 18 | Effekt ökning type 11 600 | 59 | 18 | 208 |  |  |  |  | 208
Effekt ökning type 11 600 60 18 | Effekt ökning type 11 600 | 60 | 18 | 215 |  |  |  |  | 215
Effekt ökning type 11 600 61 18 | Effekt ökning type 11 600 | 61 | 18 | 222 |  |  |  |  | 222
Effekt ökning type 11 600 62 18 | Effekt ökning type 11 600 | 62 | 18 | 229 |  |  |  |  | 229
Effekt ökning type 11 600 63 18 | Effekt ökning type 11 600 | 63 | 18 | 236 |  |  |  |  | 236
Effekt ökning type 11 600 64 18 | Effekt ökning type 11 600 | 64 | 18 | 243 |  |  |  |  | 243
Effekt ökning type 11 600 65 18 | Effekt ökning type 11 600 | 65 | 18 | 250 |  |  |  |  | 250
Effekt ökning type 11 600 66 18 | Effekt ökning type 11 600 | 66 | 18 | 257 |  |  |  |  | 257
Effekt ökning type 11 600 67 18 | Effekt ökning type 11 600 | 67 | 18 | 264 |  |  |  |  | 264
Effekt ökning type 11 600 68 18 | Effekt ökning type 11 600 | 68 | 18 | 271 |  |  |  |  | 271
Effekt ökning type 11 600 69 18 | Effekt ökning type 11 600 | 69 | 18 | 278 |  |  |  |  | 278
Effekt ökning type 11 600 70 18 | Effekt ökning type 11 600 | 70 | 18 | 285 |  |  |  |  | 285
Effekt ökning type 11 600 71 18 | Effekt ökning type 11 600 | 71 | 18 | 292 |  |  |  |  | 292
Effekt ökning type 11 600 72 18 | Effekt ökning type 11 600 | 72 | 18 | 299 |  |  |  |  | 299
Effekt ökning type 11 600 73 18 | Effekt ökning type 11 600 | 73 | 18 | 306 |  |  |  |  | 306
Effekt ökning type 11 600 74 18 | Effekt ökning type 11 600 | 74 | 18 | 313 |  |  |  |  | 313
Effekt ökning type 11 600 75 18 | Effekt ökning type 11 600 | 75 | 18 | 320 |  |  |  |  | 320
Effekt ökning type 11 600 76 18 | Effekt ökning type 11 600 | 76 | 18 | 327 |  |  |  |  | 327
Effekt ökning type 11 600 77 18 | Effekt ökning type 11 600 | 77 | 18 | 334 |  |  |  |  | 334
Effekt ökning type 11 600 78 18 | Effekt ökning type 11 600 | 78 | 18 | 341 |  |  |  |  | 341
Effekt ökning type 11 600 79 18 | Effekt ökning type 11 600 | 79 | 18 | 348 |  |  |  |  | 348
Effekt ökning type 11 600 80 18 | Effekt ökning type 11 600 | 80 | 18 | 355 |  |  |  |  | 355
Effekt ökning type 11 600 81 18 | Effekt ökning type 11 600 | 81 | 18 | 362 |  |  |  |  | 362
Effekt ökning type 11 600 82 18 | Effekt ökning type 11 600 | 82 | 18 | 369 |  |  |  |  | 369
Effekt ökning type 11 600 83 18 | Effekt ökning type 11 600 | 83 | 18 | 376 |  |  |  |  | 376
Effekt ökning type 11 600 84 18 | Effekt ökning type 11 600 | 84 | 18 | 383 |  |  |  |  | 383
Effekt ökning type 11 600 85 18 | Effekt ökning type 11 600 | 85 | 18 | 390 |  |  |  |  | 390
Effekt ökning type 11 600 86 18 | Effekt ökning type 11 600 | 86 | 18 | 397 |  |  |  |  | 397
Effekt ökning type 11 600 87 18 | Effekt ökning type 11 600 | 87 | 18 | 404 |  |  |  |  | 404
Effekt ökning type 11 600 88 18 | Effekt ökning type 11 600 | 88 | 18 | 411 |  |  |  |  | 411
Effekt ökning type 11 600 89 18 | Effekt ökning type 11 600 | 89 | 18 | 418 |  |  |  |  | 418
Effekt ökning type 11 600 90 18 | Effekt ökning type 11 600 | 90 | 18 | 425 |  |  |  |  | 425
Effekt ökning type 11 600 91 18 | Effekt ökning type 11 600 | 91 | 18 | 432 |  |  |  |  | 432
Effekt ökning type 11 600 92 18 | Effekt ökning type 11 600 | 92 | 18 | 439 |  |  |  |  | 439
Effekt ökning type 11 600 93 18 | Effekt ökning type 11 600 | 93 | 18 | 446 |  |  |  |  | 446
Effekt ökning type 11 600 94 18 | Effekt ökning type 11 600 | 94 | 18 | 453 |  |  |  |  | 453
Effekt ökning type 11 600 95 18 | Effekt ökning type 11 600 | 95 | 18 | 460 |  |  |  |  | 460
Effekt ökning type 11 600 96 18 | Effekt ökning type 11 600 | 96 | 18 | 467 |  |  |  |  | 467
Effekt ökning type 11 600 97 18 | Effekt ökning type 11 600 | 97 | 18 | 474 |  |  |  |  | 474
Effekt ökning type 11 600 98 18 | Effekt ökning type 11 600 | 98 | 18 | 481 |  |  |  |  | 481
Effekt ökning type 11 600 99 18 | Effekt ökning type 11 600 | 99 | 18 | 488 |  |  |  |  | 488
Effekt ökning type 11 600 100 18 | Effekt ökning type 11 600 | 100 | 18 | 495 |  |  |  |  | 495
Effekt ökning type 11 600 50 17 | Effekt ökning type 11 600 | 50 | 17 | 147.5 | 147.5 |  |  |  | 147.5
Effekt ökning type 11 600 51 17 | Effekt ökning type 11 600 | 51 | 17 | 153.95 |  |  |  |  | 153.95
Effekt ökning type 11 600 52 17 | Effekt ökning type 11 600 | 52 | 17 | 160.4 | 470 | 50 | 322.5 | 6.45 | 160.4
Effekt ökning type 11 600 53 17 | Effekt ökning type 11 600 | 53 | 17 | 166.85 |  |  |  |  | 166.85
Effekt ökning type 11 600 54 17 | Effekt ökning type 11 600 | 54 | 17 | 173.3 |  |  |  |  | 173.3
Effekt ökning type 11 600 55 17 | Effekt ökning type 11 600 | 55 | 17 | 179.75 |  |  |  |  | 179.75
Effekt ökning type 11 600 56 17 | Effekt ökning type 11 600 | 56 | 17 | 186.2 |  |  |  |  | 186.2
Effekt ökning type 11 600 57 17 | Effekt ökning type 11 600 | 57 | 17 | 192.65 |  |  |  |  | 192.65
Effekt ökning type 11 600 58 17 | Effekt ökning type 11 600 | 58 | 17 | 199.1 |  |  |  |  | 199.1
Effekt ökning type 11 600 59 17 | Effekt ökning type 11 600 | 59 | 17 | 205.55 |  |  |  |  | 205.55
Effekt ökning type 11 600 60 17 | Effekt ökning type 11 600 | 60 | 17 | 212 |  |  |  |  | 212
Effekt ökning type 11 600 61 17 | Effekt ökning type 11 600 | 61 | 17 | 218.45 |  |  |  |  | 218.45
Effekt ökning type 11 600 62 17 | Effekt ökning type 11 600 | 62 | 17 | 224.9 |  |  |  |  | 224.9
Effekt ökning type 11 600 63 17 | Effekt ökning type 11 600 | 63 | 17 | 231.35 |  |  |  |  | 231.35
Effekt ökning type 11 600 64 17 | Effekt ökning type 11 600 | 64 | 17 | 237.8 |  |  |  |  | 237.8
Effekt ökning type 11 600 65 17 | Effekt ökning type 11 600 | 65 | 17 | 244.25 |  |  |  |  | 244.25
Effekt ökning type 11 600 66 17 | Effekt ökning type 11 600 | 66 | 17 | 250.7 |  |  |  |  | 250.7
Effekt ökning type 11 600 67 17 | Effekt ökning type 11 600 | 67 | 17 | 257.15 |  |  |  |  | 257.15
Effekt ökning type 11 600 68 17 | Effekt ökning type 11 600 | 68 | 17 | 263.6 |  |  |  |  | 263.6
Effekt ökning type 11 600 69 17 | Effekt ökning type 11 600 | 69 | 17 | 270.05 |  |  |  |  | 270.05
Effekt ökning type 11 600 70 17 | Effekt ökning type 11 600 | 70 | 17 | 276.5 |  |  |  |  | 276.5
Effekt ökning type 11 600 71 17 | Effekt ökning type 11 600 | 71 | 17 | 282.95 |  |  |  |  | 282.95
Effekt ökning type 11 600 72 17 | Effekt ökning type 11 600 | 72 | 17 | 289.4 |  |  |  |  | 289.4
Effekt ökning type 11 600 73 17 | Effekt ökning type 11 600 | 73 | 17 | 295.85 |  |  |  |  | 295.85
Effekt ökning type 11 600 74 17 | Effekt ökning type 11 600 | 74 | 17 | 302.3 |  |  |  |  | 302.3
Effekt ökning type 11 600 75 17 | Effekt ökning type 11 600 | 75 | 17 | 308.75 |  |  |  |  | 308.75
Effekt ökning type 11 600 76 17 | Effekt ökning type 11 600 | 76 | 17 | 315.2 |  |  |  |  | 315.2
Effekt ökning type 11 600 77 17 | Effekt ökning type 11 600 | 77 | 17 | 321.65 |  |  |  |  | 321.65
Effekt ökning type 11 600 78 17 | Effekt ökning type 11 600 | 78 | 17 | 328.1 |  |  |  |  | 328.1
Effekt ökning type 11 600 79 17 | Effekt ökning type 11 600 | 79 | 17 | 334.55 |  |  |  |  | 334.55
Effekt ökning type 11 600 80 17 | Effekt ökning type 11 600 | 80 | 17 | 341 |  |  |  |  | 341
Effekt ökning type 11 600 81 17 | Effekt ökning type 11 600 | 81 | 17 | 347.45 |  |  |  |  | 347.45
Effekt ökning type 11 600 82 17 | Effekt ökning type 11 600 | 82 | 17 | 353.9 |  |  |  |  | 353.9
Effekt ökning type 11 600 83 17 | Effekt ökning type 11 600 | 83 | 17 | 360.35 |  |  |  |  | 360.35
Effekt ökning type 11 600 84 17 | Effekt ökning type 11 600 | 84 | 17 | 366.8 |  |  |  |  | 366.8
Effekt ökning type 11 600 85 17 | Effekt ökning type 11 600 | 85 | 17 | 373.25 |  |  |  |  | 373.25
Effekt ökning type 11 600 86 17 | Effekt ökning type 11 600 | 86 | 17 | 379.7 |  |  |  |  | 379.7
Effekt ökning type 11 600 87 17 | Effekt ökning type 11 600 | 87 | 17 | 386.15 |  |  |  |  | 386.15
Effekt ökning type 11 600 88 17 | Effekt ökning type 11 600 | 88 | 17 | 392.6 |  |  |  |  | 392.6
Effekt ökning type 11 600 89 17 | Effekt ökning type 11 600 | 89 | 17 | 399.05 |  |  |  |  | 399.05
Effekt ökning type 11 600 90 17 | Effekt ökning type 11 600 | 90 | 17 | 405.5 |  |  |  |  | 405.5
Effekt ökning type 11 600 91 17 | Effekt ökning type 11 600 | 91 | 17 | 411.95 |  |  |  |  | 411.95
Effekt ökning type 11 600 92 17 | Effekt ökning type 11 600 | 92 | 17 | 418.4 |  |  |  |  | 418.4
Effekt ökning type 11 600 93 17 | Effekt ökning type 11 600 | 93 | 17 | 424.85 |  |  |  |  | 424.85
Effekt ökning type 11 600 94 17 | Effekt ökning type 11 600 | 94 | 17 | 431.3 |  |  |  |  | 431.3
Effekt ökning type 11 600 95 17 | Effekt ökning type 11 600 | 95 | 17 | 437.75 |  |  |  |  | 437.75
Effekt ökning type 11 600 96 17 | Effekt ökning type 11 600 | 96 | 17 | 444.2 |  |  |  |  | 444.2
Effekt ökning type 11 600 97 17 | Effekt ökning type 11 600 | 97 | 17 | 450.65 |  |  |  |  | 450.65
Effekt ökning type 11 600 98 17 | Effekt ökning type 11 600 | 98 | 17 | 457.1 |  |  |  |  | 457.1
Effekt ökning type 11 600 99 17 | Effekt ökning type 11 600 | 99 | 17 | 463.55 |  |  |  |  | 463.55
Effekt ökning type 11 600 100 17 | Effekt ökning type 11 600 | 100 | 17 | 470 |  |  |  |  | 470
Effekt ökning type 11 600 50 16 | Effekt ökning type 11 600 | 50 | 16 | 150 | 150 |  |  |  | 150
Effekt ökning type 11 600 51 16 | Effekt ökning type 11 600 | 51 | 16 | 155.9 |  |  |  |  | 155.9
Effekt ökning type 11 600 52 16 | Effekt ökning type 11 600 | 52 | 16 | 161.8 | 445 | 50 | 295 | 5.9 | 161.8
Effekt ökning type 11 600 53 16 | Effekt ökning type 11 600 | 53 | 16 | 167.7 |  |  |  |  | 167.7
Effekt ökning type 11 600 54 16 | Effekt ökning type 11 600 | 54 | 16 | 173.6 |  |  |  |  | 173.6
Effekt ökning type 11 600 55 16 | Effekt ökning type 11 600 | 55 | 16 | 179.5 |  |  |  |  | 179.5
Effekt ökning type 11 600 56 16 | Effekt ökning type 11 600 | 56 | 16 | 185.4 |  |  |  |  | 185.4
Effekt ökning type 11 600 57 16 | Effekt ökning type 11 600 | 57 | 16 | 191.3 |  |  |  |  | 191.3
Effekt ökning type 11 600 58 16 | Effekt ökning type 11 600 | 58 | 16 | 197.2 |  |  |  |  | 197.2
Effekt ökning type 11 600 59 16 | Effekt ökning type 11 600 | 59 | 16 | 203.1 |  |  |  |  | 203.1
Effekt ökning type 11 600 60 16 | Effekt ökning type 11 600 | 60 | 16 | 209 |  |  |  |  | 209
Effekt ökning type 11 600 61 16 | Effekt ökning type 11 600 | 61 | 16 | 214.9 |  |  |  |  | 214.9
Effekt ökning type 11 600 62 16 | Effekt ökning type 11 600 | 62 | 16 | 220.8 |  |  |  |  | 220.8
Effekt ökning type 11 600 63 16 | Effekt ökning type 11 600 | 63 | 16 | 226.7 |  |  |  |  | 226.7
Effekt ökning type 11 600 64 16 | Effekt ökning type 11 600 | 64 | 16 | 232.6 |  |  |  |  | 232.6
Effekt ökning type 11 600 65 16 | Effekt ökning type 11 600 | 65 | 16 | 238.5 |  |  |  |  | 238.5
Effekt ökning type 11 600 66 16 | Effekt ökning type 11 600 | 66 | 16 | 244.4 |  |  |  |  | 244.4
Effekt ökning type 11 600 67 16 | Effekt ökning type 11 600 | 67 | 16 | 250.3 |  |  |  |  | 250.3
Effekt ökning type 11 600 68 16 | Effekt ökning type 11 600 | 68 | 16 | 256.2 |  |  |  |  | 256.2
Effekt ökning type 11 600 69 16 | Effekt ökning type 11 600 | 69 | 16 | 262.1 |  |  |  |  | 262.1
Effekt ökning type 11 600 70 16 | Effekt ökning type 11 600 | 70 | 16 | 268 |  |  |  |  | 268
Effekt ökning type 11 600 71 16 | Effekt ökning type 11 600 | 71 | 16 | 273.9 |  |  |  |  | 273.9
Effekt ökning type 11 600 72 16 | Effekt ökning type 11 600 | 72 | 16 | 279.8 |  |  |  |  | 279.8
Effekt ökning type 11 600 73 16 | Effekt ökning type 11 600 | 73 | 16 | 285.7 |  |  |  |  | 285.7
Effekt ökning type 11 600 74 16 | Effekt ökning type 11 600 | 74 | 16 | 291.6 |  |  |  |  | 291.6
Effekt ökning type 11 600 75 16 | Effekt ökning type 11 600 | 75 | 16 | 297.5 |  |  |  |  | 297.5
Effekt ökning type 11 600 76 16 | Effekt ökning type 11 600 | 76 | 16 | 303.4 |  |  |  |  | 303.4
Effekt ökning type 11 600 77 16 | Effekt ökning type 11 600 | 77 | 16 | 309.3 |  |  |  |  | 309.3
Effekt ökning type 11 600 78 16 | Effekt ökning type 11 600 | 78 | 16 | 315.2 |  |  |  |  | 315.2
Effekt ökning type 11 600 79 16 | Effekt ökning type 11 600 | 79 | 16 | 321.1 |  |  |  |  | 321.1
Effekt ökning type 11 600 80 16 | Effekt ökning type 11 600 | 80 | 16 | 327 |  |  |  |  | 327
Effekt ökning type 11 600 81 16 | Effekt ökning type 11 600 | 81 | 16 | 332.9 |  |  |  |  | 332.9
Effekt ökning type 11 600 82 16 | Effekt ökning type 11 600 | 82 | 16 | 338.8 |  |  |  |  | 338.8
Effekt ökning type 11 600 83 16 | Effekt ökning type 11 600 | 83 | 16 | 344.7 |  |  |  |  | 344.7
Effekt ökning type 11 600 84 16 | Effekt ökning type 11 600 | 84 | 16 | 350.6 |  |  |  |  | 350.6
Effekt ökning type 11 600 85 16 | Effekt ökning type 11 600 | 85 | 16 | 356.5 |  |  |  |  | 356.5
Effekt ökning type 11 600 86 16 | Effekt ökning type 11 600 | 86 | 16 | 362.4 |  |  |  |  | 362.4
Effekt ökning type 11 600 87 16 | Effekt ökning type 11 600 | 87 | 16 | 368.3 |  |  |  |  | 368.3
Effekt ökning type 11 600 88 16 | Effekt ökning type 11 600 | 88 | 16 | 374.2 |  |  |  |  | 374.2
Effekt ökning type 11 600 89 16 | Effekt ökning type 11 600 | 89 | 16 | 380.1 |  |  |  |  | 380.1
Effekt ökning type 11 600 90 16 | Effekt ökning type 11 600 | 90 | 16 | 386 |  |  |  |  | 386
Effekt ökning type 11 600 91 16 | Effekt ökning type 11 600 | 91 | 16 | 391.9 |  |  |  |  | 391.9
Effekt ökning type 11 600 92 16 | Effekt ökning type 11 600 | 92 | 16 | 397.8 |  |  |  |  | 397.8
Effekt ökning type 11 600 93 16 | Effekt ökning type 11 600 | 93 | 16 | 403.7 |  |  |  |  | 403.7
Effekt ökning type 11 600 94 16 | Effekt ökning type 11 600 | 94 | 16 | 409.6 |  |  |  |  | 409.6
Effekt ökning type 11 600 95 16 | Effekt ökning type 11 600 | 95 | 16 | 415.5 |  |  |  |  | 415.5
Effekt ökning type 11 600 96 16 | Effekt ökning type 11 600 | 96 | 16 | 421.4 |  |  |  |  | 421.4
Effekt ökning type 11 600 97 16 | Effekt ökning type 11 600 | 97 | 16 | 427.3 |  |  |  |  | 427.3
Effekt ökning type 11 600 98 16 | Effekt ökning type 11 600 | 98 | 16 | 433.2 |  |  |  |  | 433.2
Effekt ökning type 11 600 99 16 | Effekt ökning type 11 600 | 99 | 16 | 439.1 |  |  |  |  | 439.1
Effekt ökning type 11 600 100 16 | Effekt ökning type 11 600 | 100 | 16 | 445 |  |  |  |  | 445
Effekt ökning type 11 600 50 15 | Effekt ökning type 11 600 | 50 | 15 | 152.5 | 152.5 |  |  |  | 152.5
Effekt ökning type 11 600 51 15 | Effekt ökning type 11 600 | 51 | 15 | 157.85 |  |  |  |  | 157.85
Effekt ökning type 11 600 52 15 | Effekt ökning type 11 600 | 52 | 15 | 163.2 | 420 | 50 | 267.5 | 5.35 | 163.2
Effekt ökning type 11 600 53 15 | Effekt ökning type 11 600 | 53 | 15 | 168.55 |  |  |  |  | 168.55
Effekt ökning type 11 600 54 15 | Effekt ökning type 11 600 | 54 | 15 | 173.9 |  |  |  |  | 173.9
Effekt ökning type 11 600 55 15 | Effekt ökning type 11 600 | 55 | 15 | 179.25 |  |  |  |  | 179.25
Effekt ökning type 11 600 56 15 | Effekt ökning type 11 600 | 56 | 15 | 184.6 |  |  |  |  | 184.6
Effekt ökning type 11 600 57 15 | Effekt ökning type 11 600 | 57 | 15 | 189.95 |  |  |  |  | 189.95
Effekt ökning type 11 600 58 15 | Effekt ökning type 11 600 | 58 | 15 | 195.3 |  |  |  |  | 195.3
Effekt ökning type 11 600 59 15 | Effekt ökning type 11 600 | 59 | 15 | 200.65 |  |  |  |  | 200.65
Effekt ökning type 11 600 60 15 | Effekt ökning type 11 600 | 60 | 15 | 206 |  |  |  |  | 206
Effekt ökning type 11 600 61 15 | Effekt ökning type 11 600 | 61 | 15 | 211.35 |  |  |  |  | 211.35
Effekt ökning type 11 600 62 15 | Effekt ökning type 11 600 | 62 | 15 | 216.7 |  |  |  |  | 216.7
Effekt ökning type 11 600 63 15 | Effekt ökning type 11 600 | 63 | 15 | 222.05 |  |  |  |  | 222.05
Effekt ökning type 11 600 64 15 | Effekt ökning type 11 600 | 64 | 15 | 227.4 |  |  |  |  | 227.4
Effekt ökning type 11 600 65 15 | Effekt ökning type 11 600 | 65 | 15 | 232.75 |  |  |  |  | 232.75
Effekt ökning type 11 600 66 15 | Effekt ökning type 11 600 | 66 | 15 | 238.1 |  |  |  |  | 238.1
Effekt ökning type 11 600 67 15 | Effekt ökning type 11 600 | 67 | 15 | 243.45 |  |  |  |  | 243.45
Effekt ökning type 11 600 68 15 | Effekt ökning type 11 600 | 68 | 15 | 248.8 |  |  |  |  | 248.8
Effekt ökning type 11 600 69 15 | Effekt ökning type 11 600 | 69 | 15 | 254.15 |  |  |  |  | 254.15
Effekt ökning type 11 600 70 15 | Effekt ökning type 11 600 | 70 | 15 | 259.5 |  |  |  |  | 259.5
Effekt ökning type 11 600 71 15 | Effekt ökning type 11 600 | 71 | 15 | 264.85 |  |  |  |  | 264.85
Effekt ökning type 11 600 72 15 | Effekt ökning type 11 600 | 72 | 15 | 270.2 |  |  |  |  | 270.2
Effekt ökning type 11 600 73 15 | Effekt ökning type 11 600 | 73 | 15 | 275.55 |  |  |  |  | 275.55
Effekt ökning type 11 600 74 15 | Effekt ökning type 11 600 | 74 | 15 | 280.9 |  |  |  |  | 280.9
Effekt ökning type 11 600 75 15 | Effekt ökning type 11 600 | 75 | 15 | 286.25 |  |  |  |  | 286.25
Effekt ökning type 11 600 76 15 | Effekt ökning type 11 600 | 76 | 15 | 291.6 |  |  |  |  | 291.6
Effekt ökning type 11 600 77 15 | Effekt ökning type 11 600 | 77 | 15 | 296.95 |  |  |  |  | 296.95
Effekt ökning type 11 600 78 15 | Effekt ökning type 11 600 | 78 | 15 | 302.3 |  |  |  |  | 302.3
Effekt ökning type 11 600 79 15 | Effekt ökning type 11 600 | 79 | 15 | 307.65 |  |  |  |  | 307.65
Effekt ökning type 11 600 80 15 | Effekt ökning type 11 600 | 80 | 15 | 313 |  |  |  |  | 313
Effekt ökning type 11 600 81 15 | Effekt ökning type 11 600 | 81 | 15 | 318.35 |  |  |  |  | 318.35
Effekt ökning type 11 600 82 15 | Effekt ökning type 11 600 | 82 | 15 | 323.7 |  |  |  |  | 323.7
Effekt ökning type 11 600 83 15 | Effekt ökning type 11 600 | 83 | 15 | 329.05 |  |  |  |  | 329.05
Effekt ökning type 11 600 84 15 | Effekt ökning type 11 600 | 84 | 15 | 334.4 |  |  |  |  | 334.4
Effekt ökning type 11 600 85 15 | Effekt ökning type 11 600 | 85 | 15 | 339.75 |  |  |  |  | 339.75
Effekt ökning type 11 600 86 15 | Effekt ökning type 11 600 | 86 | 15 | 345.1 |  |  |  |  | 345.1
Effekt ökning type 11 600 87 15 | Effekt ökning type 11 600 | 87 | 15 | 350.45 |  |  |  |  | 350.45
Effekt ökning type 11 600 88 15 | Effekt ökning type 11 600 | 88 | 15 | 355.8 |  |  |  |  | 355.8
Effekt ökning type 11 600 89 15 | Effekt ökning type 11 600 | 89 | 15 | 361.15 |  |  |  |  | 361.15
Effekt ökning type 11 600 90 15 | Effekt ökning type 11 600 | 90 | 15 | 366.5 |  |  |  |  | 366.5
Effekt ökning type 11 600 91 15 | Effekt ökning type 11 600 | 91 | 15 | 371.85 |  |  |  |  | 371.85
Effekt ökning type 11 600 92 15 | Effekt ökning type 11 600 | 92 | 15 | 377.2 |  |  |  |  | 377.2
Effekt ökning type 11 600 93 15 | Effekt ökning type 11 600 | 93 | 15 | 382.55 |  |  |  |  | 382.55
Effekt ökning type 11 600 94 15 | Effekt ökning type 11 600 | 94 | 15 | 387.9 |  |  |  |  | 387.9
Effekt ökning type 11 600 95 15 | Effekt ökning type 11 600 | 95 | 15 | 393.25 |  |  |  |  | 393.25
Effekt ökning type 11 600 96 15 | Effekt ökning type 11 600 | 96 | 15 | 398.6 |  |  |  |  | 398.6
Effekt ökning type 11 600 97 15 | Effekt ökning type 11 600 | 97 | 15 | 403.95 |  |  |  |  | 403.95
Effekt ökning type 11 600 98 15 | Effekt ökning type 11 600 | 98 | 15 | 409.3 |  |  |  |  | 409.3
Effekt ökning type 11 600 99 15 | Effekt ökning type 11 600 | 99 | 15 | 414.65 |  |  |  |  | 414.65
Effekt ökning type 11 600 100 15 | Effekt ökning type 11 600 | 100 | 15 | 420 |  |  |  |  | 420
Effekt ökning type 11 600 50 14 | Effekt ökning type 11 600 | 50 | 14 | 155 | 155 |  |  |  | 155
Effekt ökning type 11 600 51 14 | Effekt ökning type 11 600 | 51 | 14 | 159.8 |  |  |  |  | 159.8
Effekt ökning type 11 600 52 14 | Effekt ökning type 11 600 | 52 | 14 | 164.6 | 395 | 50 | 240 | 4.8 | 164.6
Effekt ökning type 11 600 53 14 | Effekt ökning type 11 600 | 53 | 14 | 169.4 |  |  |  |  | 169.4
Effekt ökning type 11 600 54 14 | Effekt ökning type 11 600 | 54 | 14 | 174.2 |  |  |  |  | 174.2
Effekt ökning type 11 600 55 14 | Effekt ökning type 11 600 | 55 | 14 | 179 |  |  |  |  | 179
Effekt ökning type 11 600 56 14 | Effekt ökning type 11 600 | 56 | 14 | 183.8 |  |  |  |  | 183.8
Effekt ökning type 11 600 57 14 | Effekt ökning type 11 600 | 57 | 14 | 188.6 |  |  |  |  | 188.6
Effekt ökning type 11 600 58 14 | Effekt ökning type 11 600 | 58 | 14 | 193.4 |  |  |  |  | 193.4
Effekt ökning type 11 600 59 14 | Effekt ökning type 11 600 | 59 | 14 | 198.2 |  |  |  |  | 198.2
Effekt ökning type 11 600 60 14 | Effekt ökning type 11 600 | 60 | 14 | 203 |  |  |  |  | 203
Effekt ökning type 11 600 61 14 | Effekt ökning type 11 600 | 61 | 14 | 207.8 |  |  |  |  | 207.8
Effekt ökning type 11 600 62 14 | Effekt ökning type 11 600 | 62 | 14 | 212.6 |  |  |  |  | 212.6
Effekt ökning type 11 600 63 14 | Effekt ökning type 11 600 | 63 | 14 | 217.4 |  |  |  |  | 217.4
Effekt ökning type 11 600 64 14 | Effekt ökning type 11 600 | 64 | 14 | 222.2 |  |  |  |  | 222.2
Effekt ökning type 11 600 65 14 | Effekt ökning type 11 600 | 65 | 14 | 227 |  |  |  |  | 227
Effekt ökning type 11 600 66 14 | Effekt ökning type 11 600 | 66 | 14 | 231.8 |  |  |  |  | 231.8
Effekt ökning type 11 600 67 14 | Effekt ökning type 11 600 | 67 | 14 | 236.6 |  |  |  |  | 236.6
Effekt ökning type 11 600 68 14 | Effekt ökning type 11 600 | 68 | 14 | 241.4 |  |  |  |  | 241.4
Effekt ökning type 11 600 69 14 | Effekt ökning type 11 600 | 69 | 14 | 246.2 |  |  |  |  | 246.2
Effekt ökning type 11 600 70 14 | Effekt ökning type 11 600 | 70 | 14 | 251 |  |  |  |  | 251
Effekt ökning type 11 600 71 14 | Effekt ökning type 11 600 | 71 | 14 | 255.8 |  |  |  |  | 255.8
Effekt ökning type 11 600 72 14 | Effekt ökning type 11 600 | 72 | 14 | 260.6 |  |  |  |  | 260.6
Effekt ökning type 11 600 73 14 | Effekt ökning type 11 600 | 73 | 14 | 265.4 |  |  |  |  | 265.4
Effekt ökning type 11 600 74 14 | Effekt ökning type 11 600 | 74 | 14 | 270.2 |  |  |  |  | 270.2
Effekt ökning type 11 600 75 14 | Effekt ökning type 11 600 | 75 | 14 | 275 |  |  |  |  | 275
Effekt ökning type 11 600 76 14 | Effekt ökning type 11 600 | 76 | 14 | 279.8 |  |  |  |  | 279.8
Effekt ökning type 11 600 77 14 | Effekt ökning type 11 600 | 77 | 14 | 284.6 |  |  |  |  | 284.6
Effekt ökning type 11 600 78 14 | Effekt ökning type 11 600 | 78 | 14 | 289.4 |  |  |  |  | 289.4
Effekt ökning type 11 600 79 14 | Effekt ökning type 11 600 | 79 | 14 | 294.2 |  |  |  |  | 294.2
Effekt ökning type 11 600 80 14 | Effekt ökning type 11 600 | 80 | 14 | 299 |  |  |  |  | 299
Effekt ökning type 11 600 81 14 | Effekt ökning type 11 600 | 81 | 14 | 303.8 |  |  |  |  | 303.8
Effekt ökning type 11 600 82 14 | Effekt ökning type 11 600 | 82 | 14 | 308.6 |  |  |  |  | 308.6
Effekt ökning type 11 600 83 14 | Effekt ökning type 11 600 | 83 | 14 | 313.4 |  |  |  |  | 313.4
Effekt ökning type 11 600 84 14 | Effekt ökning type 11 600 | 84 | 14 | 318.2 |  |  |  |  | 318.2
Effekt ökning type 11 600 85 14 | Effekt ökning type 11 600 | 85 | 14 | 323 |  |  |  |  | 323
Effekt ökning type 11 600 86 14 | Effekt ökning type 11 600 | 86 | 14 | 327.8 |  |  |  |  | 327.8
Effekt ökning type 11 600 87 14 | Effekt ökning type 11 600 | 87 | 14 | 332.6 |  |  |  |  | 332.6
Effekt ökning type 11 600 88 14 | Effekt ökning type 11 600 | 88 | 14 | 337.4 |  |  |  |  | 337.4
Effekt ökning type 11 600 89 14 | Effekt ökning type 11 600 | 89 | 14 | 342.2 |  |  |  |  | 342.2
Effekt ökning type 11 600 90 14 | Effekt ökning type 11 600 | 90 | 14 | 347 |  |  |  |  | 347
Effekt ökning type 11 600 91 14 | Effekt ökning type 11 600 | 91 | 14 | 351.8 |  |  |  |  | 351.8
Effekt ökning type 11 600 92 14 | Effekt ökning type 11 600 | 92 | 14 | 356.6 |  |  |  |  | 356.6
Effekt ökning type 11 600 93 14 | Effekt ökning type 11 600 | 93 | 14 | 361.4 |  |  |  |  | 361.4
Effekt ökning type 11 600 94 14 | Effekt ökning type 11 600 | 94 | 14 | 366.2 |  |  |  |  | 366.2
Effekt ökning type 11 600 95 14 | Effekt ökning type 11 600 | 95 | 14 | 371 |  |  |  |  | 371
Effekt ökning type 11 600 96 14 | Effekt ökning type 11 600 | 96 | 14 | 375.8 |  |  |  |  | 375.8
Effekt ökning type 11 600 97 14 | Effekt ökning type 11 600 | 97 | 14 | 380.6 |  |  |  |  | 380.6
Effekt ökning type 11 600 98 14 | Effekt ökning type 11 600 | 98 | 14 | 385.4 |  |  |  |  | 385.4
Effekt ökning type 11 600 99 14 | Effekt ökning type 11 600 | 99 | 14 | 390.2 |  |  |  |  | 390.2
Effekt ökning type 11 600 100 14 | Effekt ökning type 11 600 | 100 | 14 | 395 |  |  |  |  | 395
Effekt ökning type 11 600 50 13 | Effekt ökning type 11 600 | 50 | 13 | 157.5 | 157.5 |  |  |  | 157.5
Effekt ökning type 11 600 51 13 | Effekt ökning type 11 600 | 51 | 13 | 161.75 |  |  |  |  | 161.75
Effekt ökning type 11 600 52 13 | Effekt ökning type 11 600 | 52 | 13 | 166 | 370 | 50 | 212.5 | 4.25 | 166
Effekt ökning type 11 600 53 13 | Effekt ökning type 11 600 | 53 | 13 | 170.25 |  |  |  |  | 170.25
Effekt ökning type 11 600 54 13 | Effekt ökning type 11 600 | 54 | 13 | 174.5 |  |  |  |  | 174.5
Effekt ökning type 11 600 55 13 | Effekt ökning type 11 600 | 55 | 13 | 178.75 |  |  |  |  | 178.75
Effekt ökning type 11 600 56 13 | Effekt ökning type 11 600 | 56 | 13 | 183 |  |  |  |  | 183
Effekt ökning type 11 600 57 13 | Effekt ökning type 11 600 | 57 | 13 | 187.25 |  |  |  |  | 187.25
Effekt ökning type 11 600 58 13 | Effekt ökning type 11 600 | 58 | 13 | 191.5 |  |  |  |  | 191.5
Effekt ökning type 11 600 59 13 | Effekt ökning type 11 600 | 59 | 13 | 195.75 |  |  |  |  | 195.75
Effekt ökning type 11 600 60 13 | Effekt ökning type 11 600 | 60 | 13 | 200 |  |  |  |  | 200
Effekt ökning type 11 600 61 13 | Effekt ökning type 11 600 | 61 | 13 | 204.25 |  |  |  |  | 204.25
Effekt ökning type 11 600 62 13 | Effekt ökning type 11 600 | 62 | 13 | 208.5 |  |  |  |  | 208.5
Effekt ökning type 11 600 63 13 | Effekt ökning type 11 600 | 63 | 13 | 212.75 |  |  |  |  | 212.75
Effekt ökning type 11 600 64 13 | Effekt ökning type 11 600 | 64 | 13 | 217 |  |  |  |  | 217
Effekt ökning type 11 600 65 13 | Effekt ökning type 11 600 | 65 | 13 | 221.25 |  |  |  |  | 221.25
Effekt ökning type 11 600 66 13 | Effekt ökning type 11 600 | 66 | 13 | 225.5 |  |  |  |  | 225.5
Effekt ökning type 11 600 67 13 | Effekt ökning type 11 600 | 67 | 13 | 229.75 |  |  |  |  | 229.75
Effekt ökning type 11 600 68 13 | Effekt ökning type 11 600 | 68 | 13 | 234 |  |  |  |  | 234
Effekt ökning type 11 600 69 13 | Effekt ökning type 11 600 | 69 | 13 | 238.25 |  |  |  |  | 238.25
Effekt ökning type 11 600 70 13 | Effekt ökning type 11 600 | 70 | 13 | 242.5 |  |  |  |  | 242.5
Effekt ökning type 11 600 71 13 | Effekt ökning type 11 600 | 71 | 13 | 246.75 |  |  |  |  | 246.75
Effekt ökning type 11 600 72 13 | Effekt ökning type 11 600 | 72 | 13 | 251 |  |  |  |  | 251
Effekt ökning type 11 600 73 13 | Effekt ökning type 11 600 | 73 | 13 | 255.25 |  |  |  |  | 255.25
Effekt ökning type 11 600 74 13 | Effekt ökning type 11 600 | 74 | 13 | 259.5 |  |  |  |  | 259.5
Effekt ökning type 11 600 75 13 | Effekt ökning type 11 600 | 75 | 13 | 263.75 |  |  |  |  | 263.75
Effekt ökning type 11 600 76 13 | Effekt ökning type 11 600 | 76 | 13 | 268 |  |  |  |  | 268
Effekt ökning type 11 600 77 13 | Effekt ökning type 11 600 | 77 | 13 | 272.25 |  |  |  |  | 272.25
Effekt ökning type 11 600 78 13 | Effekt ökning type 11 600 | 78 | 13 | 276.5 |  |  |  |  | 276.5
Effekt ökning type 11 600 79 13 | Effekt ökning type 11 600 | 79 | 13 | 280.75 |  |  |  |  | 280.75
Effekt ökning type 11 600 80 13 | Effekt ökning type 11 600 | 80 | 13 | 285 |  |  |  |  | 285
Effekt ökning type 11 600 81 13 | Effekt ökning type 11 600 | 81 | 13 | 289.25 |  |  |  |  | 289.25
Effekt ökning type 11 600 82 13 | Effekt ökning type 11 600 | 82 | 13 | 293.5 |  |  |  |  | 293.5
Effekt ökning type 11 600 83 13 | Effekt ökning type 11 600 | 83 | 13 | 297.75 |  |  |  |  | 297.75
Effekt ökning type 11 600 84 13 | Effekt ökning type 11 600 | 84 | 13 | 302 |  |  |  |  | 302
Effekt ökning type 11 600 85 13 | Effekt ökning type 11 600 | 85 | 13 | 306.25 |  |  |  |  | 306.25
Effekt ökning type 11 600 86 13 | Effekt ökning type 11 600 | 86 | 13 | 310.5 |  |  |  |  | 310.5
Effekt ökning type 11 600 87 13 | Effekt ökning type 11 600 | 87 | 13 | 314.75 |  |  |  |  | 314.75
Effekt ökning type 11 600 88 13 | Effekt ökning type 11 600 | 88 | 13 | 319 |  |  |  |  | 319
Effekt ökning type 11 600 89 13 | Effekt ökning type 11 600 | 89 | 13 | 323.25 |  |  |  |  | 323.25
Effekt ökning type 11 600 90 13 | Effekt ökning type 11 600 | 90 | 13 | 327.5 |  |  |  |  | 327.5
Effekt ökning type 11 600 91 13 | Effekt ökning type 11 600 | 91 | 13 | 331.75 |  |  |  |  | 331.75
Effekt ökning type 11 600 92 13 | Effekt ökning type 11 600 | 92 | 13 | 336 |  |  |  |  | 336
Effekt ökning type 11 600 93 13 | Effekt ökning type 11 600 | 93 | 13 | 340.25 |  |  |  |  | 340.25
Effekt ökning type 11 600 94 13 | Effekt ökning type 11 600 | 94 | 13 | 344.5 |  |  |  |  | 344.5
Effekt ökning type 11 600 95 13 | Effekt ökning type 11 600 | 95 | 13 | 348.75 |  |  |  |  | 348.75
Effekt ökning type 11 600 96 13 | Effekt ökning type 11 600 | 96 | 13 | 353 |  |  |  |  | 353
Effekt ökning type 11 600 97 13 | Effekt ökning type 11 600 | 97 | 13 | 357.25 |  |  |  |  | 357.25
Effekt ökning type 11 600 98 13 | Effekt ökning type 11 600 | 98 | 13 | 361.5 |  |  |  |  | 361.5
Effekt ökning type 11 600 99 13 | Effekt ökning type 11 600 | 99 | 13 | 365.75 |  |  |  |  | 365.75
Effekt ökning type 11 600 100 13 | Effekt ökning type 11 600 | 100 | 13 | 370 |  |  |  |  | 370
Effekt ökning type 11 600 50 12 | Effekt ökning type 11 600 | 50 | 12 | 160 | 160 |  |  |  | 160
Effekt ökning type 11 600 51 12 | Effekt ökning type 11 600 | 51 | 12 | 163.7 |  |  |  |  | 163.7
Effekt ökning type 11 600 52 12 | Effekt ökning type 11 600 | 52 | 12 | 167.4 | 345 | 50 | 185 | 3.7 | 167.4
Effekt ökning type 11 600 53 12 | Effekt ökning type 11 600 | 53 | 12 | 171.1 |  |  |  |  | 171.1
Effekt ökning type 11 600 54 12 | Effekt ökning type 11 600 | 54 | 12 | 174.8 |  |  |  |  | 174.8
Effekt ökning type 11 600 55 12 | Effekt ökning type 11 600 | 55 | 12 | 178.5 |  |  |  |  | 178.5
Effekt ökning type 11 600 56 12 | Effekt ökning type 11 600 | 56 | 12 | 182.2 |  |  |  |  | 182.2
Effekt ökning type 11 600 57 12 | Effekt ökning type 11 600 | 57 | 12 | 185.9 |  |  |  |  | 185.9
Effekt ökning type 11 600 58 12 | Effekt ökning type 11 600 | 58 | 12 | 189.6 |  |  |  |  | 189.6
Effekt ökning type 11 600 59 12 | Effekt ökning type 11 600 | 59 | 12 | 193.3 |  |  |  |  | 193.3
Effekt ökning type 11 600 60 12 | Effekt ökning type 11 600 | 60 | 12 | 197 |  |  |  |  | 197
Effekt ökning type 11 600 61 12 | Effekt ökning type 11 600 | 61 | 12 | 200.7 |  |  |  |  | 200.7
Effekt ökning type 11 600 62 12 | Effekt ökning type 11 600 | 62 | 12 | 204.4 |  |  |  |  | 204.4
Effekt ökning type 11 600 63 12 | Effekt ökning type 11 600 | 63 | 12 | 208.1 |  |  |  |  | 208.1
Effekt ökning type 11 600 64 12 | Effekt ökning type 11 600 | 64 | 12 | 211.8 |  |  |  |  | 211.8
Effekt ökning type 11 600 65 12 | Effekt ökning type 11 600 | 65 | 12 | 215.5 |  |  |  |  | 215.5
Effekt ökning type 11 600 66 12 | Effekt ökning type 11 600 | 66 | 12 | 219.2 |  |  |  |  | 219.2
Effekt ökning type 11 600 67 12 | Effekt ökning type 11 600 | 67 | 12 | 222.9 |  |  |  |  | 222.9
Effekt ökning type 11 600 68 12 | Effekt ökning type 11 600 | 68 | 12 | 226.6 |  |  |  |  | 226.6
Effekt ökning type 11 600 69 12 | Effekt ökning type 11 600 | 69 | 12 | 230.3 |  |  |  |  | 230.3
Effekt ökning type 11 600 70 12 | Effekt ökning type 11 600 | 70 | 12 | 234 |  |  |  |  | 234
Effekt ökning type 11 600 71 12 | Effekt ökning type 11 600 | 71 | 12 | 237.7 |  |  |  |  | 237.7
Effekt ökning type 11 600 72 12 | Effekt ökning type 11 600 | 72 | 12 | 241.4 |  |  |  |  | 241.4
Effekt ökning type 11 600 73 12 | Effekt ökning type 11 600 | 73 | 12 | 245.1 |  |  |  |  | 245.1
Effekt ökning type 11 600 74 12 | Effekt ökning type 11 600 | 74 | 12 | 248.8 |  |  |  |  | 248.8
Effekt ökning type 11 600 75 12 | Effekt ökning type 11 600 | 75 | 12 | 252.5 |  |  |  |  | 252.5
Effekt ökning type 11 600 76 12 | Effekt ökning type 11 600 | 76 | 12 | 256.2 |  |  |  |  | 256.2
Effekt ökning type 11 600 77 12 | Effekt ökning type 11 600 | 77 | 12 | 259.9 |  |  |  |  | 259.9
Effekt ökning type 11 600 78 12 | Effekt ökning type 11 600 | 78 | 12 | 263.6 |  |  |  |  | 263.6
Effekt ökning type 11 600 79 12 | Effekt ökning type 11 600 | 79 | 12 | 267.3 |  |  |  |  | 267.3
Effekt ökning type 11 600 80 12 | Effekt ökning type 11 600 | 80 | 12 | 271 |  |  |  |  | 271
Effekt ökning type 11 600 81 12 | Effekt ökning type 11 600 | 81 | 12 | 274.7 |  |  |  |  | 274.7
Effekt ökning type 11 600 82 12 | Effekt ökning type 11 600 | 82 | 12 | 278.4 |  |  |  |  | 278.4
Effekt ökning type 11 600 83 12 | Effekt ökning type 11 600 | 83 | 12 | 282.1 |  |  |  |  | 282.1
Effekt ökning type 11 600 84 12 | Effekt ökning type 11 600 | 84 | 12 | 285.8 |  |  |  |  | 285.8
Effekt ökning type 11 600 85 12 | Effekt ökning type 11 600 | 85 | 12 | 289.5 |  |  |  |  | 289.5
Effekt ökning type 11 600 86 12 | Effekt ökning type 11 600 | 86 | 12 | 293.2 |  |  |  |  | 293.2
Effekt ökning type 11 600 87 12 | Effekt ökning type 11 600 | 87 | 12 | 296.9 |  |  |  |  | 296.9
Effekt ökning type 11 600 88 12 | Effekt ökning type 11 600 | 88 | 12 | 300.6 |  |  |  |  | 300.6
Effekt ökning type 11 600 89 12 | Effekt ökning type 11 600 | 89 | 12 | 304.3 |  |  |  |  | 304.3
Effekt ökning type 11 600 90 12 | Effekt ökning type 11 600 | 90 | 12 | 308 |  |  |  |  | 308
Effekt ökning type 11 600 91 12 | Effekt ökning type 11 600 | 91 | 12 | 311.7 |  |  |  |  | 311.7
Effekt ökning type 11 600 92 12 | Effekt ökning type 11 600 | 92 | 12 | 315.4 |  |  |  |  | 315.4
Effekt ökning type 11 600 93 12 | Effekt ökning type 11 600 | 93 | 12 | 319.1 |  |  |  |  | 319.1
Effekt ökning type 11 600 94 12 | Effekt ökning type 11 600 | 94 | 12 | 322.8 |  |  |  |  | 322.8
Effekt ökning type 11 600 95 12 | Effekt ökning type 11 600 | 95 | 12 | 326.5 |  |  |  |  | 326.5
Effekt ökning type 11 600 96 12 | Effekt ökning type 11 600 | 96 | 12 | 330.2 |  |  |  |  | 330.2
Effekt ökning type 11 600 97 12 | Effekt ökning type 11 600 | 97 | 12 | 333.9 |  |  |  |  | 333.9
Effekt ökning type 11 600 98 12 | Effekt ökning type 11 600 | 98 | 12 | 337.6 |  |  |  |  | 337.6
Effekt ökning type 11 600 99 12 | Effekt ökning type 11 600 | 99 | 12 | 341.3 |  |  |  |  | 341.3
Effekt ökning type 11 600 100 12 | Effekt ökning type 11 600 | 100 | 12 | 345 |  |  |  |  | 345
Effekt ökning type 11 600 50 11 | Effekt ökning type 11 600 | 50 | 11 | 162.5 | 162.5 |  |  |  | 162.5
Effekt ökning type 11 600 51 11 | Effekt ökning type 11 600 | 51 | 11 | 165.65 |  |  |  |  | 165.65
Effekt ökning type 11 600 52 11 | Effekt ökning type 11 600 | 52 | 11 | 168.8 | 320 | 50 | 157.5 | 3.15 | 168.8
Effekt ökning type 11 600 53 11 | Effekt ökning type 11 600 | 53 | 11 | 171.95 |  |  |  |  | 171.95
Effekt ökning type 11 600 54 11 | Effekt ökning type 11 600 | 54 | 11 | 175.1 |  |  |  |  | 175.1
Effekt ökning type 11 600 55 11 | Effekt ökning type 11 600 | 55 | 11 | 178.25 |  |  |  |  | 178.25
Effekt ökning type 11 600 56 11 | Effekt ökning type 11 600 | 56 | 11 | 181.4 |  |  |  |  | 181.4
Effekt ökning type 11 600 57 11 | Effekt ökning type 11 600 | 57 | 11 | 184.55 |  |  |  |  | 184.55
Effekt ökning type 11 600 58 11 | Effekt ökning type 11 600 | 58 | 11 | 187.7 |  |  |  |  | 187.7
Effekt ökning type 11 600 59 11 | Effekt ökning type 11 600 | 59 | 11 | 190.85 |  |  |  |  | 190.85
Effekt ökning type 11 600 60 11 | Effekt ökning type 11 600 | 60 | 11 | 194 |  |  |  |  | 194
Effekt ökning type 11 600 61 11 | Effekt ökning type 11 600 | 61 | 11 | 197.15 |  |  |  |  | 197.15
Effekt ökning type 11 600 62 11 | Effekt ökning type 11 600 | 62 | 11 | 200.3 |  |  |  |  | 200.3
Effekt ökning type 11 600 63 11 | Effekt ökning type 11 600 | 63 | 11 | 203.45 |  |  |  |  | 203.45
Effekt ökning type 11 600 64 11 | Effekt ökning type 11 600 | 64 | 11 | 206.6 |  |  |  |  | 206.6
Effekt ökning type 11 600 65 11 | Effekt ökning type 11 600 | 65 | 11 | 209.75 |  |  |  |  | 209.75
Effekt ökning type 11 600 66 11 | Effekt ökning type 11 600 | 66 | 11 | 212.9 |  |  |  |  | 212.9
Effekt ökning type 11 600 67 11 | Effekt ökning type 11 600 | 67 | 11 | 216.05 |  |  |  |  | 216.05
Effekt ökning type 11 600 68 11 | Effekt ökning type 11 600 | 68 | 11 | 219.2 |  |  |  |  | 219.2
Effekt ökning type 11 600 69 11 | Effekt ökning type 11 600 | 69 | 11 | 222.35 |  |  |  |  | 222.35
Effekt ökning type 11 600 70 11 | Effekt ökning type 11 600 | 70 | 11 | 225.5 |  |  |  |  | 225.5
Effekt ökning type 11 600 71 11 | Effekt ökning type 11 600 | 71 | 11 | 228.65 |  |  |  |  | 228.65
Effekt ökning type 11 600 72 11 | Effekt ökning type 11 600 | 72 | 11 | 231.8 |  |  |  |  | 231.8
Effekt ökning type 11 600 73 11 | Effekt ökning type 11 600 | 73 | 11 | 234.95 |  |  |  |  | 234.95
Effekt ökning type 11 600 74 11 | Effekt ökning type 11 600 | 74 | 11 | 238.1 |  |  |  |  | 238.1
Effekt ökning type 11 600 75 11 | Effekt ökning type 11 600 | 75 | 11 | 241.25 |  |  |  |  | 241.25
Effekt ökning type 11 600 76 11 | Effekt ökning type 11 600 | 76 | 11 | 244.4 |  |  |  |  | 244.4
Effekt ökning type 11 600 77 11 | Effekt ökning type 11 600 | 77 | 11 | 247.55 |  |  |  |  | 247.55
Effekt ökning type 11 600 78 11 | Effekt ökning type 11 600 | 78 | 11 | 250.7 |  |  |  |  | 250.7
Effekt ökning type 11 600 79 11 | Effekt ökning type 11 600 | 79 | 11 | 253.85 |  |  |  |  | 253.85
Effekt ökning type 11 600 80 11 | Effekt ökning type 11 600 | 80 | 11 | 257 |  |  |  |  | 257
Effekt ökning type 11 600 81 11 | Effekt ökning type 11 600 | 81 | 11 | 260.15 |  |  |  |  | 260.15
Effekt ökning type 11 600 82 11 | Effekt ökning type 11 600 | 82 | 11 | 263.3 |  |  |  |  | 263.3
Effekt ökning type 11 600 83 11 | Effekt ökning type 11 600 | 83 | 11 | 266.45 |  |  |  |  | 266.45
Effekt ökning type 11 600 84 11 | Effekt ökning type 11 600 | 84 | 11 | 269.6 |  |  |  |  | 269.6
Effekt ökning type 11 600 85 11 | Effekt ökning type 11 600 | 85 | 11 | 272.75 |  |  |  |  | 272.75
Effekt ökning type 11 600 86 11 | Effekt ökning type 11 600 | 86 | 11 | 275.9 |  |  |  |  | 275.9
Effekt ökning type 11 600 87 11 | Effekt ökning type 11 600 | 87 | 11 | 279.05 |  |  |  |  | 279.05
Effekt ökning type 11 600 88 11 | Effekt ökning type 11 600 | 88 | 11 | 282.2 |  |  |  |  | 282.2
Effekt ökning type 11 600 89 11 | Effekt ökning type 11 600 | 89 | 11 | 285.35 |  |  |  |  | 285.35
Effekt ökning type 11 600 90 11 | Effekt ökning type 11 600 | 90 | 11 | 288.5 |  |  |  |  | 288.5
Effekt ökning type 11 600 91 11 | Effekt ökning type 11 600 | 91 | 11 | 291.65 |  |  |  |  | 291.65
Effekt ökning type 11 600 92 11 | Effekt ökning type 11 600 | 92 | 11 | 294.8 |  |  |  |  | 294.8
Effekt ökning type 11 600 93 11 | Effekt ökning type 11 600 | 93 | 11 | 297.95 |  |  |  |  | 297.95
Effekt ökning type 11 600 94 11 | Effekt ökning type 11 600 | 94 | 11 | 301.1 |  |  |  |  | 301.1
Effekt ökning type 11 600 95 11 | Effekt ökning type 11 600 | 95 | 11 | 304.25 |  |  |  |  | 304.25
Effekt ökning type 11 600 96 11 | Effekt ökning type 11 600 | 96 | 11 | 307.4 |  |  |  |  | 307.4
Effekt ökning type 11 600 97 11 | Effekt ökning type 11 600 | 97 | 11 | 310.55 |  |  |  |  | 310.55
Effekt ökning type 11 600 98 11 | Effekt ökning type 11 600 | 98 | 11 | 313.7 |  |  |  |  | 313.7
Effekt ökning type 11 600 99 11 | Effekt ökning type 11 600 | 99 | 11 | 316.85 |  |  |  |  | 316.85
Effekt ökning type 11 600 100 11 | Effekt ökning type 11 600 | 100 | 11 | 320 |  |  |  |  | 320
Effekt ökning type 11 600 50 10 | Effekt ökning type 11 600 | 50 | 10 | 165 | 165 |  |  |  | 165
Effekt ökning type 11 600 51 10 | Effekt ökning type 11 600 | 51 | 10 | 167.6 |  |  |  |  | 167.6
Effekt ökning type 11 600 52 10 | Effekt ökning type 11 600 | 52 | 10 | 170.2 | 295 | 50 | 130 | 2.6 | 170.2
Effekt ökning type 11 600 53 10 | Effekt ökning type 11 600 | 53 | 10 | 172.8 |  |  |  |  | 172.8
Effekt ökning type 11 600 54 10 | Effekt ökning type 11 600 | 54 | 10 | 175.4 |  |  |  |  | 175.4
Effekt ökning type 11 600 55 10 | Effekt ökning type 11 600 | 55 | 10 | 178 |  |  |  |  | 178
Effekt ökning type 11 600 56 10 | Effekt ökning type 11 600 | 56 | 10 | 180.6 |  |  |  |  | 180.6
Effekt ökning type 11 600 57 10 | Effekt ökning type 11 600 | 57 | 10 | 183.2 |  |  |  |  | 183.2
Effekt ökning type 11 600 58 10 | Effekt ökning type 11 600 | 58 | 10 | 185.8 |  |  |  |  | 185.8
Effekt ökning type 11 600 59 10 | Effekt ökning type 11 600 | 59 | 10 | 188.4 |  |  |  |  | 188.4
Effekt ökning type 11 600 60 10 | Effekt ökning type 11 600 | 60 | 10 | 191 |  |  |  |  | 191
Effekt ökning type 11 600 61 10 | Effekt ökning type 11 600 | 61 | 10 | 193.6 |  |  |  |  | 193.6
Effekt ökning type 11 600 62 10 | Effekt ökning type 11 600 | 62 | 10 | 196.2 |  |  |  |  | 196.2
Effekt ökning type 11 600 63 10 | Effekt ökning type 11 600 | 63 | 10 | 198.8 |  |  |  |  | 198.8
Effekt ökning type 11 600 64 10 | Effekt ökning type 11 600 | 64 | 10 | 201.4 |  |  |  |  | 201.4
Effekt ökning type 11 600 65 10 | Effekt ökning type 11 600 | 65 | 10 | 204 |  |  |  |  | 204
Effekt ökning type 11 600 66 10 | Effekt ökning type 11 600 | 66 | 10 | 206.6 |  |  |  |  | 206.6
Effekt ökning type 11 600 67 10 | Effekt ökning type 11 600 | 67 | 10 | 209.2 |  |  |  |  | 209.2
Effekt ökning type 11 600 68 10 | Effekt ökning type 11 600 | 68 | 10 | 211.8 |  |  |  |  | 211.8
Effekt ökning type 11 600 69 10 | Effekt ökning type 11 600 | 69 | 10 | 214.4 |  |  |  |  | 214.4
Effekt ökning type 11 600 70 10 | Effekt ökning type 11 600 | 70 | 10 | 217 |  |  |  |  | 217
Effekt ökning type 11 600 71 10 | Effekt ökning type 11 600 | 71 | 10 | 219.6 |  |  |  |  | 219.6
Effekt ökning type 11 600 72 10 | Effekt ökning type 11 600 | 72 | 10 | 222.2 |  |  |  |  | 222.2
Effekt ökning type 11 600 73 10 | Effekt ökning type 11 600 | 73 | 10 | 224.8 |  |  |  |  | 224.8
Effekt ökning type 11 600 74 10 | Effekt ökning type 11 600 | 74 | 10 | 227.4 |  |  |  |  | 227.4
Effekt ökning type 11 600 75 10 | Effekt ökning type 11 600 | 75 | 10 | 230 |  |  |  |  | 230
Effekt ökning type 11 600 76 10 | Effekt ökning type 11 600 | 76 | 10 | 232.6 |  |  |  |  | 232.6
Effekt ökning type 11 600 77 10 | Effekt ökning type 11 600 | 77 | 10 | 235.2 |  |  |  |  | 235.2
Effekt ökning type 11 600 78 10 | Effekt ökning type 11 600 | 78 | 10 | 237.8 |  |  |  |  | 237.8
Effekt ökning type 11 600 79 10 | Effekt ökning type 11 600 | 79 | 10 | 240.4 |  |  |  |  | 240.4
Effekt ökning type 11 600 80 10 | Effekt ökning type 11 600 | 80 | 10 | 243 |  |  |  |  | 243
Effekt ökning type 11 600 81 10 | Effekt ökning type 11 600 | 81 | 10 | 245.6 |  |  |  |  | 245.6
Effekt ökning type 11 600 82 10 | Effekt ökning type 11 600 | 82 | 10 | 248.2 |  |  |  |  | 248.2
Effekt ökning type 11 600 83 10 | Effekt ökning type 11 600 | 83 | 10 | 250.8 |  |  |  |  | 250.8
Effekt ökning type 11 600 84 10 | Effekt ökning type 11 600 | 84 | 10 | 253.4 |  |  |  |  | 253.4
Effekt ökning type 11 600 85 10 | Effekt ökning type 11 600 | 85 | 10 | 256 |  |  |  |  | 256
Effekt ökning type 11 600 86 10 | Effekt ökning type 11 600 | 86 | 10 | 258.6 |  |  |  |  | 258.6
Effekt ökning type 11 600 87 10 | Effekt ökning type 11 600 | 87 | 10 | 261.2 |  |  |  |  | 261.2
Effekt ökning type 11 600 88 10 | Effekt ökning type 11 600 | 88 | 10 | 263.8 |  |  |  |  | 263.8
Effekt ökning type 11 600 89 10 | Effekt ökning type 11 600 | 89 | 10 | 266.4 |  |  |  |  | 266.4
Effekt ökning type 11 600 90 10 | Effekt ökning type 11 600 | 90 | 10 | 269 |  |  |  |  | 269
Effekt ökning type 11 600 91 10 | Effekt ökning type 11 600 | 91 | 10 | 271.6 |  |  |  |  | 271.6
Effekt ökning type 11 600 92 10 | Effekt ökning type 11 600 | 92 | 10 | 274.2 |  |  |  |  | 274.2
Effekt ökning type 11 600 93 10 | Effekt ökning type 11 600 | 93 | 10 | 276.8 |  |  |  |  | 276.8
Effekt ökning type 11 600 94 10 | Effekt ökning type 11 600 | 94 | 10 | 279.4 |  |  |  |  | 279.4
Effekt ökning type 11 600 95 10 | Effekt ökning type 11 600 | 95 | 10 | 282 |  |  |  |  | 282
Effekt ökning type 11 600 96 10 | Effekt ökning type 11 600 | 96 | 10 | 284.6 |  |  |  |  | 284.6
Effekt ökning type 11 600 97 10 | Effekt ökning type 11 600 | 97 | 10 | 287.2 |  |  |  |  | 287.2
Effekt ökning type 11 600 98 10 | Effekt ökning type 11 600 | 98 | 10 | 289.8 |  |  |  |  | 289.8
Effekt ökning type 11 600 99 10 | Effekt ökning type 11 600 | 99 | 10 | 292.4 |  |  |  |  | 292.4
Effekt ökning type 11 600 100 10 | Effekt ökning type 11 600 | 100 | 10 | 295 |  |  |  |  | 295
Effekt ökning type 11 600 50 9 | Effekt ökning type 11 600 | 50 | 9 | 167.5 | 167.5 |  |  |  | 167.5
Effekt ökning type 11 600 51 9 | Effekt ökning type 11 600 | 51 | 9 | 169.55 |  |  |  |  | 169.55
Effekt ökning type 11 600 52 9 | Effekt ökning type 11 600 | 52 | 9 | 171.6 | 270 | 50 | 102.5 | 2.05 | 171.6
Effekt ökning type 11 600 53 9 | Effekt ökning type 11 600 | 53 | 9 | 173.65 |  |  |  |  | 173.65
Effekt ökning type 11 600 54 9 | Effekt ökning type 11 600 | 54 | 9 | 175.7 |  |  |  |  | 175.7
Effekt ökning type 11 600 55 9 | Effekt ökning type 11 600 | 55 | 9 | 177.75 |  |  |  |  | 177.75
Effekt ökning type 11 600 56 9 | Effekt ökning type 11 600 | 56 | 9 | 179.8 |  |  |  |  | 179.8
Effekt ökning type 11 600 57 9 | Effekt ökning type 11 600 | 57 | 9 | 181.85 |  |  |  |  | 181.85
Effekt ökning type 11 600 58 9 | Effekt ökning type 11 600 | 58 | 9 | 183.9 |  |  |  |  | 183.9
Effekt ökning type 11 600 59 9 | Effekt ökning type 11 600 | 59 | 9 | 185.95 |  |  |  |  | 185.95
Effekt ökning type 11 600 60 9 | Effekt ökning type 11 600 | 60 | 9 | 188 |  |  |  |  | 188
Effekt ökning type 11 600 61 9 | Effekt ökning type 11 600 | 61 | 9 | 190.05 |  |  |  |  | 190.05
Effekt ökning type 11 600 62 9 | Effekt ökning type 11 600 | 62 | 9 | 192.1 |  |  |  |  | 192.1
Effekt ökning type 11 600 63 9 | Effekt ökning type 11 600 | 63 | 9 | 194.15 |  |  |  |  | 194.15
Effekt ökning type 11 600 64 9 | Effekt ökning type 11 600 | 64 | 9 | 196.2 |  |  |  |  | 196.2
Effekt ökning type 11 600 65 9 | Effekt ökning type 11 600 | 65 | 9 | 198.25 |  |  |  |  | 198.25
Effekt ökning type 11 600 66 9 | Effekt ökning type 11 600 | 66 | 9 | 200.3 |  |  |  |  | 200.3
Effekt ökning type 11 600 67 9 | Effekt ökning type 11 600 | 67 | 9 | 202.35 |  |  |  |  | 202.35
Effekt ökning type 11 600 68 9 | Effekt ökning type 11 600 | 68 | 9 | 204.4 |  |  |  |  | 204.4
Effekt ökning type 11 600 69 9 | Effekt ökning type 11 600 | 69 | 9 | 206.45 |  |  |  |  | 206.45
Effekt ökning type 11 600 70 9 | Effekt ökning type 11 600 | 70 | 9 | 208.5 |  |  |  |  | 208.5
Effekt ökning type 11 600 71 9 | Effekt ökning type 11 600 | 71 | 9 | 210.55 |  |  |  |  | 210.55
Effekt ökning type 11 600 72 9 | Effekt ökning type 11 600 | 72 | 9 | 212.6 |  |  |  |  | 212.6
Effekt ökning type 11 600 73 9 | Effekt ökning type 11 600 | 73 | 9 | 214.65 |  |  |  |  | 214.65
Effekt ökning type 11 600 74 9 | Effekt ökning type 11 600 | 74 | 9 | 216.7 |  |  |  |  | 216.7
Effekt ökning type 11 600 75 9 | Effekt ökning type 11 600 | 75 | 9 | 218.75 |  |  |  |  | 218.75
Effekt ökning type 11 600 76 9 | Effekt ökning type 11 600 | 76 | 9 | 220.8 |  |  |  |  | 220.8
Effekt ökning type 11 600 77 9 | Effekt ökning type 11 600 | 77 | 9 | 222.85 |  |  |  |  | 222.85
Effekt ökning type 11 600 78 9 | Effekt ökning type 11 600 | 78 | 9 | 224.9 |  |  |  |  | 224.9
Effekt ökning type 11 600 79 9 | Effekt ökning type 11 600 | 79 | 9 | 226.95 |  |  |  |  | 226.95
Effekt ökning type 11 600 80 9 | Effekt ökning type 11 600 | 80 | 9 | 229 |  |  |  |  | 229
Effekt ökning type 11 600 81 9 | Effekt ökning type 11 600 | 81 | 9 | 231.05 |  |  |  |  | 231.05
Effekt ökning type 11 600 82 9 | Effekt ökning type 11 600 | 82 | 9 | 233.1 |  |  |  |  | 233.1
Effekt ökning type 11 600 83 9 | Effekt ökning type 11 600 | 83 | 9 | 235.15 |  |  |  |  | 235.15
Effekt ökning type 11 600 84 9 | Effekt ökning type 11 600 | 84 | 9 | 237.2 |  |  |  |  | 237.2
Effekt ökning type 11 600 85 9 | Effekt ökning type 11 600 | 85 | 9 | 239.25 |  |  |  |  | 239.25
Effekt ökning type 11 600 86 9 | Effekt ökning type 11 600 | 86 | 9 | 241.3 |  |  |  |  | 241.3
Effekt ökning type 11 600 87 9 | Effekt ökning type 11 600 | 87 | 9 | 243.35 |  |  |  |  | 243.35
Effekt ökning type 11 600 88 9 | Effekt ökning type 11 600 | 88 | 9 | 245.4 |  |  |  |  | 245.4
Effekt ökning type 11 600 89 9 | Effekt ökning type 11 600 | 89 | 9 | 247.45 |  |  |  |  | 247.45
Effekt ökning type 11 600 90 9 | Effekt ökning type 11 600 | 90 | 9 | 249.5 |  |  |  |  | 249.5
Effekt ökning type 11 600 91 9 | Effekt ökning type 11 600 | 91 | 9 | 251.55 |  |  |  |  | 251.55
Effekt ökning type 11 600 92 9 | Effekt ökning type 11 600 | 92 | 9 | 253.6 |  |  |  |  | 253.6
Effekt ökning type 11 600 93 9 | Effekt ökning type 11 600 | 93 | 9 | 255.65 |  |  |  |  | 255.65
Effekt ökning type 11 600 94 9 | Effekt ökning type 11 600 | 94 | 9 | 257.7 |  |  |  |  | 257.7
Effekt ökning type 11 600 95 9 | Effekt ökning type 11 600 | 95 | 9 | 259.75 |  |  |  |  | 259.75
Effekt ökning type 11 600 96 9 | Effekt ökning type 11 600 | 96 | 9 | 261.8 |  |  |  |  | 261.8
Effekt ökning type 11 600 97 9 | Effekt ökning type 11 600 | 97 | 9 | 263.85 |  |  |  |  | 263.85
Effekt ökning type 11 600 98 9 | Effekt ökning type 11 600 | 98 | 9 | 265.9 |  |  |  |  | 265.9
Effekt ökning type 11 600 99 9 | Effekt ökning type 11 600 | 99 | 9 | 267.95 |  |  |  |  | 267.95
Effekt ökning type 11 600 100 9 | Effekt ökning type 11 600 | 100 | 9 | 270 |  |  |  |  | 270
Effekt ökning type 11 600 50 8 | Effekt ökning type 11 600 | 50 | 8 | 160 | 160 |  |  |  | 160
Effekt ökning type 11 600 51 8 | Effekt ökning type 11 600 | 51 | 8 | 161.7 |  |  |  |  | 161.7
Effekt ökning type 11 600 52 8 | Effekt ökning type 11 600 | 52 | 8 | 163.4 | 245 | 50 | 85 | 1.7 | 163.4
Effekt ökning type 11 600 53 8 | Effekt ökning type 11 600 | 53 | 8 | 165.1 |  |  |  |  | 165.1
Effekt ökning type 11 600 54 8 | Effekt ökning type 11 600 | 54 | 8 | 166.8 |  |  |  |  | 166.8
Effekt ökning type 11 600 55 8 | Effekt ökning type 11 600 | 55 | 8 | 168.5 |  |  |  |  | 168.5
Effekt ökning type 11 600 56 8 | Effekt ökning type 11 600 | 56 | 8 | 170.2 |  |  |  |  | 170.2
Effekt ökning type 11 600 57 8 | Effekt ökning type 11 600 | 57 | 8 | 171.9 |  |  |  |  | 171.9
Effekt ökning type 11 600 58 8 | Effekt ökning type 11 600 | 58 | 8 | 173.6 |  |  |  |  | 173.6
Effekt ökning type 11 600 59 8 | Effekt ökning type 11 600 | 59 | 8 | 175.3 |  |  |  |  | 175.3
Effekt ökning type 11 600 60 8 | Effekt ökning type 11 600 | 60 | 8 | 177 |  |  |  |  | 177
Effekt ökning type 11 600 61 8 | Effekt ökning type 11 600 | 61 | 8 | 178.7 |  |  |  |  | 178.7
Effekt ökning type 11 600 62 8 | Effekt ökning type 11 600 | 62 | 8 | 180.4 |  |  |  |  | 180.4
Effekt ökning type 11 600 63 8 | Effekt ökning type 11 600 | 63 | 8 | 182.1 |  |  |  |  | 182.1
Effekt ökning type 11 600 64 8 | Effekt ökning type 11 600 | 64 | 8 | 183.8 |  |  |  |  | 183.8
Effekt ökning type 11 600 65 8 | Effekt ökning type 11 600 | 65 | 8 | 185.5 |  |  |  |  | 185.5
Effekt ökning type 11 600 66 8 | Effekt ökning type 11 600 | 66 | 8 | 187.2 |  |  |  |  | 187.2
Effekt ökning type 11 600 67 8 | Effekt ökning type 11 600 | 67 | 8 | 188.9 |  |  |  |  | 188.9
Effekt ökning type 11 600 68 8 | Effekt ökning type 11 600 | 68 | 8 | 190.6 |  |  |  |  | 190.6
Effekt ökning type 11 600 69 8 | Effekt ökning type 11 600 | 69 | 8 | 192.3 |  |  |  |  | 192.3
Effekt ökning type 11 600 70 8 | Effekt ökning type 11 600 | 70 | 8 | 194 |  |  |  |  | 194
Effekt ökning type 11 600 71 8 | Effekt ökning type 11 600 | 71 | 8 | 195.7 |  |  |  |  | 195.7
Effekt ökning type 11 600 72 8 | Effekt ökning type 11 600 | 72 | 8 | 197.4 |  |  |  |  | 197.4
Effekt ökning type 11 600 73 8 | Effekt ökning type 11 600 | 73 | 8 | 199.1 |  |  |  |  | 199.1
Effekt ökning type 11 600 74 8 | Effekt ökning type 11 600 | 74 | 8 | 200.8 |  |  |  |  | 200.8
Effekt ökning type 11 600 75 8 | Effekt ökning type 11 600 | 75 | 8 | 202.5 |  |  |  |  | 202.5
Effekt ökning type 11 600 76 8 | Effekt ökning type 11 600 | 76 | 8 | 204.2 |  |  |  |  | 204.2
Effekt ökning type 11 600 77 8 | Effekt ökning type 11 600 | 77 | 8 | 205.9 |  |  |  |  | 205.9
Effekt ökning type 11 600 78 8 | Effekt ökning type 11 600 | 78 | 8 | 207.6 |  |  |  |  | 207.6
Effekt ökning type 11 600 79 8 | Effekt ökning type 11 600 | 79 | 8 | 209.3 |  |  |  |  | 209.3
Effekt ökning type 11 600 80 8 | Effekt ökning type 11 600 | 80 | 8 | 211 |  |  |  |  | 211
Effekt ökning type 11 600 81 8 | Effekt ökning type 11 600 | 81 | 8 | 212.7 |  |  |  |  | 212.7
Effekt ökning type 11 600 82 8 | Effekt ökning type 11 600 | 82 | 8 | 214.4 |  |  |  |  | 214.4
Effekt ökning type 11 600 83 8 | Effekt ökning type 11 600 | 83 | 8 | 216.1 |  |  |  |  | 216.1
Effekt ökning type 11 600 84 8 | Effekt ökning type 11 600 | 84 | 8 | 217.8 |  |  |  |  | 217.8
Effekt ökning type 11 600 85 8 | Effekt ökning type 11 600 | 85 | 8 | 219.5 |  |  |  |  | 219.5
Effekt ökning type 11 600 86 8 | Effekt ökning type 11 600 | 86 | 8 | 221.2 |  |  |  |  | 221.2
Effekt ökning type 11 600 87 8 | Effekt ökning type 11 600 | 87 | 8 | 222.9 |  |  |  |  | 222.9
Effekt ökning type 11 600 88 8 | Effekt ökning type 11 600 | 88 | 8 | 224.6 |  |  |  |  | 224.6
Effekt ökning type 11 600 89 8 | Effekt ökning type 11 600 | 89 | 8 | 226.3 |  |  |  |  | 226.3
Effekt ökning type 11 600 90 8 | Effekt ökning type 11 600 | 90 | 8 | 228 |  |  |  |  | 228
Effekt ökning type 11 600 91 8 | Effekt ökning type 11 600 | 91 | 8 | 229.7 |  |  |  |  | 229.7
Effekt ökning type 11 600 92 8 | Effekt ökning type 11 600 | 92 | 8 | 231.4 |  |  |  |  | 231.4
Effekt ökning type 11 600 93 8 | Effekt ökning type 11 600 | 93 | 8 | 233.1 |  |  |  |  | 233.1
Effekt ökning type 11 600 94 8 | Effekt ökning type 11 600 | 94 | 8 | 234.8 |  |  |  |  | 234.8
Effekt ökning type 11 600 95 8 | Effekt ökning type 11 600 | 95 | 8 | 236.5 |  |  |  |  | 236.5
Effekt ökning type 11 600 96 8 | Effekt ökning type 11 600 | 96 | 8 | 238.2 |  |  |  |  | 238.2
Effekt ökning type 11 600 97 8 | Effekt ökning type 11 600 | 97 | 8 | 239.9 |  |  |  |  | 239.9
Effekt ökning type 11 600 98 8 | Effekt ökning type 11 600 | 98 | 8 | 241.6 |  |  |  |  | 241.6
Effekt ökning type 11 600 99 8 | Effekt ökning type 11 600 | 99 | 8 | 243.3 |  |  |  |  | 243.3
Effekt ökning type 11 600 100 8 | Effekt ökning type 11 600 | 100 | 8 | 245 |  |  |  |  | 245
Effekt ökning type 11 600 50 7 | Effekt ökning type 11 600 | 50 | 7 | 152.5 | 152.5 |  |  |  | 152.5
Effekt ökning type 11 600 51 7 | Effekt ökning type 11 600 | 51 | 7 | 153.95 |  |  |  |  | 153.95
Effekt ökning type 11 600 52 7 | Effekt ökning type 11 600 | 52 | 7 | 155.4 | 225 | 50 | 72.5 | 1.45 | 155.4
Effekt ökning type 11 600 53 7 | Effekt ökning type 11 600 | 53 | 7 | 156.85 |  |  |  |  | 156.85
Effekt ökning type 11 600 54 7 | Effekt ökning type 11 600 | 54 | 7 | 158.3 |  |  |  |  | 158.3
Effekt ökning type 11 600 55 7 | Effekt ökning type 11 600 | 55 | 7 | 159.75 |  |  |  |  | 159.75
Effekt ökning type 11 600 56 7 | Effekt ökning type 11 600 | 56 | 7 | 161.2 |  |  |  |  | 161.2
Effekt ökning type 11 600 57 7 | Effekt ökning type 11 600 | 57 | 7 | 162.65 |  |  |  |  | 162.65
Effekt ökning type 11 600 58 7 | Effekt ökning type 11 600 | 58 | 7 | 164.1 |  |  |  |  | 164.1
Effekt ökning type 11 600 59 7 | Effekt ökning type 11 600 | 59 | 7 | 165.55 |  |  |  |  | 165.55
Effekt ökning type 11 600 60 7 | Effekt ökning type 11 600 | 60 | 7 | 167 |  |  |  |  | 167
Effekt ökning type 11 600 61 7 | Effekt ökning type 11 600 | 61 | 7 | 168.45 |  |  |  |  | 168.45
Effekt ökning type 11 600 62 7 | Effekt ökning type 11 600 | 62 | 7 | 169.9 |  |  |  |  | 169.9
Effekt ökning type 11 600 63 7 | Effekt ökning type 11 600 | 63 | 7 | 171.35 |  |  |  |  | 171.35
Effekt ökning type 11 600 64 7 | Effekt ökning type 11 600 | 64 | 7 | 172.8 |  |  |  |  | 172.8
Effekt ökning type 11 600 65 7 | Effekt ökning type 11 600 | 65 | 7 | 174.25 |  |  |  |  | 174.25
Effekt ökning type 11 600 66 7 | Effekt ökning type 11 600 | 66 | 7 | 175.7 |  |  |  |  | 175.7
Effekt ökning type 11 600 67 7 | Effekt ökning type 11 600 | 67 | 7 | 177.15 |  |  |  |  | 177.15
Effekt ökning type 11 600 68 7 | Effekt ökning type 11 600 | 68 | 7 | 178.6 |  |  |  |  | 178.6
Effekt ökning type 11 600 69 7 | Effekt ökning type 11 600 | 69 | 7 | 180.05 |  |  |  |  | 180.05
Effekt ökning type 11 600 70 7 | Effekt ökning type 11 600 | 70 | 7 | 181.5 |  |  |  |  | 181.5
Effekt ökning type 11 600 71 7 | Effekt ökning type 11 600 | 71 | 7 | 182.95 |  |  |  |  | 182.95
Effekt ökning type 11 600 72 7 | Effekt ökning type 11 600 | 72 | 7 | 184.4 |  |  |  |  | 184.4
Effekt ökning type 11 600 73 7 | Effekt ökning type 11 600 | 73 | 7 | 185.85 |  |  |  |  | 185.85
Effekt ökning type 11 600 74 7 | Effekt ökning type 11 600 | 74 | 7 | 187.3 |  |  |  |  | 187.3
Effekt ökning type 11 600 75 7 | Effekt ökning type 11 600 | 75 | 7 | 188.75 |  |  |  |  | 188.75
Effekt ökning type 11 600 76 7 | Effekt ökning type 11 600 | 76 | 7 | 190.2 |  |  |  |  | 190.2
Effekt ökning type 11 600 77 7 | Effekt ökning type 11 600 | 77 | 7 | 191.65 |  |  |  |  | 191.65
Effekt ökning type 11 600 78 7 | Effekt ökning type 11 600 | 78 | 7 | 193.1 |  |  |  |  | 193.1
Effekt ökning type 11 600 79 7 | Effekt ökning type 11 600 | 79 | 7 | 194.55 |  |  |  |  | 194.55
Effekt ökning type 11 600 80 7 | Effekt ökning type 11 600 | 80 | 7 | 196 |  |  |  |  | 196
Effekt ökning type 11 600 81 7 | Effekt ökning type 11 600 | 81 | 7 | 197.45 |  |  |  |  | 197.45
Effekt ökning type 11 600 82 7 | Effekt ökning type 11 600 | 82 | 7 | 198.9 |  |  |  |  | 198.9
Effekt ökning type 11 600 83 7 | Effekt ökning type 11 600 | 83 | 7 | 200.35 |  |  |  |  | 200.35
Effekt ökning type 11 600 84 7 | Effekt ökning type 11 600 | 84 | 7 | 201.8 |  |  |  |  | 201.8
Effekt ökning type 11 600 85 7 | Effekt ökning type 11 600 | 85 | 7 | 203.25 |  |  |  |  | 203.25
Effekt ökning type 11 600 86 7 | Effekt ökning type 11 600 | 86 | 7 | 204.7 |  |  |  |  | 204.7
Effekt ökning type 11 600 87 7 | Effekt ökning type 11 600 | 87 | 7 | 206.15 |  |  |  |  | 206.15
Effekt ökning type 11 600 88 7 | Effekt ökning type 11 600 | 88 | 7 | 207.6 |  |  |  |  | 207.6
Effekt ökning type 11 600 89 7 | Effekt ökning type 11 600 | 89 | 7 | 209.05 |  |  |  |  | 209.05
Effekt ökning type 11 600 90 7 | Effekt ökning type 11 600 | 90 | 7 | 210.5 |  |  |  |  | 210.5
Effekt ökning type 11 600 91 7 | Effekt ökning type 11 600 | 91 | 7 | 211.95 |  |  |  |  | 211.95
Effekt ökning type 11 600 92 7 | Effekt ökning type 11 600 | 92 | 7 | 213.4 |  |  |  |  | 213.4
Effekt ökning type 11 600 93 7 | Effekt ökning type 11 600 | 93 | 7 | 214.85 |  |  |  |  | 214.85
Effekt ökning type 11 600 94 7 | Effekt ökning type 11 600 | 94 | 7 | 216.3 |  |  |  |  | 216.3
Effekt ökning type 11 600 95 7 | Effekt ökning type 11 600 | 95 | 7 | 217.75 |  |  |  |  | 217.75
Effekt ökning type 11 600 96 7 | Effekt ökning type 11 600 | 96 | 7 | 219.2 |  |  |  |  | 219.2
Effekt ökning type 11 600 97 7 | Effekt ökning type 11 600 | 97 | 7 | 220.65 |  |  |  |  | 220.65
Effekt ökning type 11 600 98 7 | Effekt ökning type 11 600 | 98 | 7 | 222.1 |  |  |  |  | 222.1
Effekt ökning type 11 600 99 7 | Effekt ökning type 11 600 | 99 | 7 | 223.55 |  |  |  |  | 223.55
Effekt ökning type 11 600 100 7 | Effekt ökning type 11 600 | 100 | 7 | 225 |  |  |  |  | 225
Effekt ökning type 11 600 50 6 | Effekt ökning type 11 600 | 50 | 6 | 145 | 145 |  |  |  | 145
Effekt ökning type 11 600 51 6 | Effekt ökning type 11 600 | 51 | 6 | 146.2 |  |  |  |  | 146.2
Effekt ökning type 11 600 52 6 | Effekt ökning type 11 600 | 52 | 6 | 147.4 | 205 | 50 | 60 | 1.2 | 147.4
Effekt ökning type 11 600 53 6 | Effekt ökning type 11 600 | 53 | 6 | 148.6 |  |  |  |  | 148.6
Effekt ökning type 11 600 54 6 | Effekt ökning type 11 600 | 54 | 6 | 149.8 |  |  |  |  | 149.8
Effekt ökning type 11 600 55 6 | Effekt ökning type 11 600 | 55 | 6 | 151 |  |  |  |  | 151
Effekt ökning type 11 600 56 6 | Effekt ökning type 11 600 | 56 | 6 | 152.2 |  |  |  |  | 152.2
Effekt ökning type 11 600 57 6 | Effekt ökning type 11 600 | 57 | 6 | 153.4 |  |  |  |  | 153.4
Effekt ökning type 11 600 58 6 | Effekt ökning type 11 600 | 58 | 6 | 154.6 |  |  |  |  | 154.6
Effekt ökning type 11 600 59 6 | Effekt ökning type 11 600 | 59 | 6 | 155.8 |  |  |  |  | 155.8
Effekt ökning type 11 600 60 6 | Effekt ökning type 11 600 | 60 | 6 | 157 |  |  |  |  | 157
Effekt ökning type 11 600 61 6 | Effekt ökning type 11 600 | 61 | 6 | 158.2 |  |  |  |  | 158.2
Effekt ökning type 11 600 62 6 | Effekt ökning type 11 600 | 62 | 6 | 159.4 |  |  |  |  | 159.4
Effekt ökning type 11 600 63 6 | Effekt ökning type 11 600 | 63 | 6 | 160.6 |  |  |  |  | 160.6
Effekt ökning type 11 600 64 6 | Effekt ökning type 11 600 | 64 | 6 | 161.8 |  |  |  |  | 161.8
Effekt ökning type 11 600 65 6 | Effekt ökning type 11 600 | 65 | 6 | 163 |  |  |  |  | 163
Effekt ökning type 11 600 66 6 | Effekt ökning type 11 600 | 66 | 6 | 164.2 |  |  |  |  | 164.2
Effekt ökning type 11 600 67 6 | Effekt ökning type 11 600 | 67 | 6 | 165.4 |  |  |  |  | 165.4
Effekt ökning type 11 600 68 6 | Effekt ökning type 11 600 | 68 | 6 | 166.6 |  |  |  |  | 166.6
Effekt ökning type 11 600 69 6 | Effekt ökning type 11 600 | 69 | 6 | 167.8 |  |  |  |  | 167.8
Effekt ökning type 11 600 70 6 | Effekt ökning type 11 600 | 70 | 6 | 169 |  |  |  |  | 169
Effekt ökning type 11 600 71 6 | Effekt ökning type 11 600 | 71 | 6 | 170.2 |  |  |  |  | 170.2
Effekt ökning type 11 600 72 6 | Effekt ökning type 11 600 | 72 | 6 | 171.4 |  |  |  |  | 171.4
Effekt ökning type 11 600 73 6 | Effekt ökning type 11 600 | 73 | 6 | 172.6 |  |  |  |  | 172.6
Effekt ökning type 11 600 74 6 | Effekt ökning type 11 600 | 74 | 6 | 173.8 |  |  |  |  | 173.8
Effekt ökning type 11 600 75 6 | Effekt ökning type 11 600 | 75 | 6 | 175 |  |  |  |  | 175
Effekt ökning type 11 600 76 6 | Effekt ökning type 11 600 | 76 | 6 | 176.2 |  |  |  |  | 176.2
Effekt ökning type 11 600 77 6 | Effekt ökning type 11 600 | 77 | 6 | 177.4 |  |  |  |  | 177.4
Effekt ökning type 11 600 78 6 | Effekt ökning type 11 600 | 78 | 6 | 178.6 |  |  |  |  | 178.6
Effekt ökning type 11 600 79 6 | Effekt ökning type 11 600 | 79 | 6 | 179.8 |  |  |  |  | 179.8
Effekt ökning type 11 600 80 6 | Effekt ökning type 11 600 | 80 | 6 | 181 |  |  |  |  | 181
Effekt ökning type 11 600 81 6 | Effekt ökning type 11 600 | 81 | 6 | 182.2 |  |  |  |  | 182.2
Effekt ökning type 11 600 82 6 | Effekt ökning type 11 600 | 82 | 6 | 183.4 |  |  |  |  | 183.4
Effekt ökning type 11 600 83 6 | Effekt ökning type 11 600 | 83 | 6 | 184.6 |  |  |  |  | 184.6
Effekt ökning type 11 600 84 6 | Effekt ökning type 11 600 | 84 | 6 | 185.8 |  |  |  |  | 185.8
Effekt ökning type 11 600 85 6 | Effekt ökning type 11 600 | 85 | 6 | 187 |  |  |  |  | 187
Effekt ökning type 11 600 86 6 | Effekt ökning type 11 600 | 86 | 6 | 188.2 |  |  |  |  | 188.2
Effekt ökning type 11 600 87 6 | Effekt ökning type 11 600 | 87 | 6 | 189.4 |  |  |  |  | 189.4
Effekt ökning type 11 600 88 6 | Effekt ökning type 11 600 | 88 | 6 | 190.6 |  |  |  |  | 190.6
Effekt ökning type 11 600 89 6 | Effekt ökning type 11 600 | 89 | 6 | 191.8 |  |  |  |  | 191.8
Effekt ökning type 11 600 90 6 | Effekt ökning type 11 600 | 90 | 6 | 193 |  |  |  |  | 193
Effekt ökning type 11 600 91 6 | Effekt ökning type 11 600 | 91 | 6 | 194.2 |  |  |  |  | 194.2
Effekt ökning type 11 600 92 6 | Effekt ökning type 11 600 | 92 | 6 | 195.4 |  |  |  |  | 195.4
Effekt ökning type 11 600 93 6 | Effekt ökning type 11 600 | 93 | 6 | 196.6 |  |  |  |  | 196.6
Effekt ökning type 11 600 94 6 | Effekt ökning type 11 600 | 94 | 6 | 197.8 |  |  |  |  | 197.8
Effekt ökning type 11 600 95 6 | Effekt ökning type 11 600 | 95 | 6 | 199 |  |  |  |  | 199
Effekt ökning type 11 600 96 6 | Effekt ökning type 11 600 | 96 | 6 | 200.2 |  |  |  |  | 200.2
Effekt ökning type 11 600 97 6 | Effekt ökning type 11 600 | 97 | 6 | 201.4 |  |  |  |  | 201.4
Effekt ökning type 11 600 98 6 | Effekt ökning type 11 600 | 98 | 6 | 202.6 |  |  |  |  | 202.6
Effekt ökning type 11 600 99 6 | Effekt ökning type 11 600 | 99 | 6 | 203.8 |  |  |  |  | 203.8
Effekt ökning type 11 600 100 6 | Effekt ökning type 11 600 | 100 | 6 | 205 |  |  |  |  | 205
Effekt ökning type 11 600 50 5 | Effekt ökning type 11 600 | 50 | 5 | 140 | 140 |  |  |  | 140
Effekt ökning type 11 600 51 5 | Effekt ökning type 11 600 | 51 | 5 | 141 |  |  |  |  | 141
Effekt ökning type 11 600 52 5 | Effekt ökning type 11 600 | 52 | 5 | 142 | 190 | 50 | 50 | 1 | 142
Effekt ökning type 11 600 53 5 | Effekt ökning type 11 600 | 53 | 5 | 143 |  |  |  |  | 143
Effekt ökning type 11 600 54 5 | Effekt ökning type 11 600 | 54 | 5 | 144 |  |  |  |  | 144
Effekt ökning type 11 600 55 5 | Effekt ökning type 11 600 | 55 | 5 | 145 |  |  |  |  | 145
Effekt ökning type 11 600 56 5 | Effekt ökning type 11 600 | 56 | 5 | 146 |  |  |  |  | 146
Effekt ökning type 11 600 57 5 | Effekt ökning type 11 600 | 57 | 5 | 147 |  |  |  |  | 147
Effekt ökning type 11 600 58 5 | Effekt ökning type 11 600 | 58 | 5 | 148 |  |  |  |  | 148
Effekt ökning type 11 600 59 5 | Effekt ökning type 11 600 | 59 | 5 | 149 |  |  |  |  | 149
Effekt ökning type 11 600 60 5 | Effekt ökning type 11 600 | 60 | 5 | 150 |  |  |  |  | 150
Effekt ökning type 11 600 61 5 | Effekt ökning type 11 600 | 61 | 5 | 151 |  |  |  |  | 151
Effekt ökning type 11 600 62 5 | Effekt ökning type 11 600 | 62 | 5 | 152 |  |  |  |  | 152
Effekt ökning type 11 600 63 5 | Effekt ökning type 11 600 | 63 | 5 | 153 |  |  |  |  | 153
Effekt ökning type 11 600 64 5 | Effekt ökning type 11 600 | 64 | 5 | 154 |  |  |  |  | 154
Effekt ökning type 11 600 65 5 | Effekt ökning type 11 600 | 65 | 5 | 155 |  |  |  |  | 155
Effekt ökning type 11 600 66 5 | Effekt ökning type 11 600 | 66 | 5 | 156 |  |  |  |  | 156
Effekt ökning type 11 600 67 5 | Effekt ökning type 11 600 | 67 | 5 | 157 |  |  |  |  | 157
Effekt ökning type 11 600 68 5 | Effekt ökning type 11 600 | 68 | 5 | 158 |  |  |  |  | 158
Effekt ökning type 11 600 69 5 | Effekt ökning type 11 600 | 69 | 5 | 159 |  |  |  |  | 159
Effekt ökning type 11 600 70 5 | Effekt ökning type 11 600 | 70 | 5 | 160 |  |  |  |  | 160
Effekt ökning type 11 600 71 5 | Effekt ökning type 11 600 | 71 | 5 | 161 |  |  |  |  | 161
Effekt ökning type 11 600 72 5 | Effekt ökning type 11 600 | 72 | 5 | 162 |  |  |  |  | 162
Effekt ökning type 11 600 73 5 | Effekt ökning type 11 600 | 73 | 5 | 163 |  |  |  |  | 163
Effekt ökning type 11 600 74 5 | Effekt ökning type 11 600 | 74 | 5 | 164 |  |  |  |  | 164
Effekt ökning type 11 600 75 5 | Effekt ökning type 11 600 | 75 | 5 | 165 |  |  |  |  | 165
Effekt ökning type 11 600 76 5 | Effekt ökning type 11 600 | 76 | 5 | 166 |  |  |  |  | 166
Effekt ökning type 11 600 77 5 | Effekt ökning type 11 600 | 77 | 5 | 167 |  |  |  |  | 167
Effekt ökning type 11 600 78 5 | Effekt ökning type 11 600 | 78 | 5 | 168 |  |  |  |  | 168
Effekt ökning type 11 600 79 5 | Effekt ökning type 11 600 | 79 | 5 | 169 |  |  |  |  | 169
Effekt ökning type 11 600 80 5 | Effekt ökning type 11 600 | 80 | 5 | 170 |  |  |  |  | 170
Effekt ökning type 11 600 81 5 | Effekt ökning type 11 600 | 81 | 5 | 171 |  |  |  |  | 171
Effekt ökning type 11 600 82 5 | Effekt ökning type 11 600 | 82 | 5 | 172 |  |  |  |  | 172
Effekt ökning type 11 600 83 5 | Effekt ökning type 11 600 | 83 | 5 | 173 |  |  |  |  | 173
Effekt ökning type 11 600 84 5 | Effekt ökning type 11 600 | 84 | 5 | 174 |  |  |  |  | 174
Effekt ökning type 11 600 85 5 | Effekt ökning type 11 600 | 85 | 5 | 175 |  |  |  |  | 175
Effekt ökning type 11 600 86 5 | Effekt ökning type 11 600 | 86 | 5 | 176 |  |  |  |  | 176
Effekt ökning type 11 600 87 5 | Effekt ökning type 11 600 | 87 | 5 | 177 |  |  |  |  | 177
Effekt ökning type 11 600 88 5 | Effekt ökning type 11 600 | 88 | 5 | 178 |  |  |  |  | 178
Effekt ökning type 11 600 89 5 | Effekt ökning type 11 600 | 89 | 5 | 179 |  |  |  |  | 179
Effekt ökning type 11 600 90 5 | Effekt ökning type 11 600 | 90 | 5 | 180 |  |  |  |  | 180
Effekt ökning type 11 600 91 5 | Effekt ökning type 11 600 | 91 | 5 | 181 |  |  |  |  | 181
Effekt ökning type 11 600 92 5 | Effekt ökning type 11 600 | 92 | 5 | 182 |  |  |  |  | 182
Effekt ökning type 11 600 93 5 | Effekt ökning type 11 600 | 93 | 5 | 183 |  |  |  |  | 183
Effekt ökning type 11 600 94 5 | Effekt ökning type 11 600 | 94 | 5 | 184 |  |  |  |  | 184
Effekt ökning type 11 600 95 5 | Effekt ökning type 11 600 | 95 | 5 | 185 |  |  |  |  | 185
Effekt ökning type 11 600 96 5 | Effekt ökning type 11 600 | 96 | 5 | 186 |  |  |  |  | 186
Effekt ökning type 11 600 97 5 | Effekt ökning type 11 600 | 97 | 5 | 187 |  |  |  |  | 187
Effekt ökning type 11 600 98 5 | Effekt ökning type 11 600 | 98 | 5 | 188 |  |  |  |  | 188
Effekt ökning type 11 600 99 5 | Effekt ökning type 11 600 | 99 | 5 | 189 |  |  |  |  | 189
Effekt ökning type 11 600 100 5 | Effekt ökning type 11 600 | 100 | 5 | 190 |  |  |  |  | 190
Effekt ökning type 11 600 50 4 | Effekt ökning type 11 600 | 50 | 4 | 135 | 135 |  |  |  | 135
Effekt ökning type 11 600 51 4 | Effekt ökning type 11 600 | 51 | 4 | 135.8 |  |  |  |  | 135.8
Effekt ökning type 11 600 52 4 | Effekt ökning type 11 600 | 52 | 4 | 136.6 | 175 | 50 | 40 | 0.8 | 136.6
Effekt ökning type 11 600 53 4 | Effekt ökning type 11 600 | 53 | 4 | 137.4 |  |  |  |  | 137.4
Effekt ökning type 11 600 54 4 | Effekt ökning type 11 600 | 54 | 4 | 138.2 |  |  |  |  | 138.2
Effekt ökning type 11 600 55 4 | Effekt ökning type 11 600 | 55 | 4 | 139 |  |  |  |  | 139
Effekt ökning type 11 600 56 4 | Effekt ökning type 11 600 | 56 | 4 | 139.8 |  |  |  |  | 139.8
Effekt ökning type 11 600 57 4 | Effekt ökning type 11 600 | 57 | 4 | 140.6 |  |  |  |  | 140.6
Effekt ökning type 11 600 58 4 | Effekt ökning type 11 600 | 58 | 4 | 141.4 |  |  |  |  | 141.4
Effekt ökning type 11 600 59 4 | Effekt ökning type 11 600 | 59 | 4 | 142.2 |  |  |  |  | 142.2
Effekt ökning type 11 600 60 4 | Effekt ökning type 11 600 | 60 | 4 | 143 |  |  |  |  | 143
Effekt ökning type 11 600 61 4 | Effekt ökning type 11 600 | 61 | 4 | 143.8 |  |  |  |  | 143.8
Effekt ökning type 11 600 62 4 | Effekt ökning type 11 600 | 62 | 4 | 144.6 |  |  |  |  | 144.6
Effekt ökning type 11 600 63 4 | Effekt ökning type 11 600 | 63 | 4 | 145.4 |  |  |  |  | 145.4
Effekt ökning type 11 600 64 4 | Effekt ökning type 11 600 | 64 | 4 | 146.2 |  |  |  |  | 146.2
Effekt ökning type 11 600 65 4 | Effekt ökning type 11 600 | 65 | 4 | 147 |  |  |  |  | 147
Effekt ökning type 11 600 66 4 | Effekt ökning type 11 600 | 66 | 4 | 147.8 |  |  |  |  | 147.8
Effekt ökning type 11 600 67 4 | Effekt ökning type 11 600 | 67 | 4 | 148.6 |  |  |  |  | 148.6
Effekt ökning type 11 600 68 4 | Effekt ökning type 11 600 | 68 | 4 | 149.4 |  |  |  |  | 149.4
Effekt ökning type 11 600 69 4 | Effekt ökning type 11 600 | 69 | 4 | 150.2 |  |  |  |  | 150.2
Effekt ökning type 11 600 70 4 | Effekt ökning type 11 600 | 70 | 4 | 151 |  |  |  |  | 151
Effekt ökning type 11 600 71 4 | Effekt ökning type 11 600 | 71 | 4 | 151.8 |  |  |  |  | 151.8
Effekt ökning type 11 600 72 4 | Effekt ökning type 11 600 | 72 | 4 | 152.6 |  |  |  |  | 152.6
Effekt ökning type 11 600 73 4 | Effekt ökning type 11 600 | 73 | 4 | 153.4 |  |  |  |  | 153.4
Effekt ökning type 11 600 74 4 | Effekt ökning type 11 600 | 74 | 4 | 154.2 |  |  |  |  | 154.2
Effekt ökning type 11 600 75 4 | Effekt ökning type 11 600 | 75 | 4 | 155 |  |  |  |  | 155
Effekt ökning type 11 600 76 4 | Effekt ökning type 11 600 | 76 | 4 | 155.8 |  |  |  |  | 155.8
Effekt ökning type 11 600 77 4 | Effekt ökning type 11 600 | 77 | 4 | 156.6 |  |  |  |  | 156.6
Effekt ökning type 11 600 78 4 | Effekt ökning type 11 600 | 78 | 4 | 157.4 |  |  |  |  | 157.4
Effekt ökning type 11 600 79 4 | Effekt ökning type 11 600 | 79 | 4 | 158.2 |  |  |  |  | 158.2
Effekt ökning type 11 600 80 4 | Effekt ökning type 11 600 | 80 | 4 | 159 |  |  |  |  | 159
Effekt ökning type 11 600 81 4 | Effekt ökning type 11 600 | 81 | 4 | 159.8 |  |  |  |  | 159.8
Effekt ökning type 11 600 82 4 | Effekt ökning type 11 600 | 82 | 4 | 160.6 |  |  |  |  | 160.6
Effekt ökning type 11 600 83 4 | Effekt ökning type 11 600 | 83 | 4 | 161.4 |  |  |  |  | 161.4
Effekt ökning type 11 600 84 4 | Effekt ökning type 11 600 | 84 | 4 | 162.2 |  |  |  |  | 162.2
Effekt ökning type 11 600 85 4 | Effekt ökning type 11 600 | 85 | 4 | 163 |  |  |  |  | 163
Effekt ökning type 11 600 86 4 | Effekt ökning type 11 600 | 86 | 4 | 163.8 |  |  |  |  | 163.8
Effekt ökning type 11 600 87 4 | Effekt ökning type 11 600 | 87 | 4 | 164.6 |  |  |  |  | 164.6
Effekt ökning type 11 600 88 4 | Effekt ökning type 11 600 | 88 | 4 | 165.4 |  |  |  |  | 165.4
Effekt ökning type 11 600 89 4 | Effekt ökning type 11 600 | 89 | 4 | 166.2 |  |  |  |  | 166.2
Effekt ökning type 11 600 90 4 | Effekt ökning type 11 600 | 90 | 4 | 167 |  |  |  |  | 167
Effekt ökning type 11 600 91 4 | Effekt ökning type 11 600 | 91 | 4 | 167.8 |  |  |  |  | 167.8
Effekt ökning type 11 600 92 4 | Effekt ökning type 11 600 | 92 | 4 | 168.6 |  |  |  |  | 168.6
Effekt ökning type 11 600 93 4 | Effekt ökning type 11 600 | 93 | 4 | 169.4 |  |  |  |  | 169.4
Effekt ökning type 11 600 94 4 | Effekt ökning type 11 600 | 94 | 4 | 170.2 |  |  |  |  | 170.2
Effekt ökning type 11 600 95 4 | Effekt ökning type 11 600 | 95 | 4 | 171 |  |  |  |  | 171
Effekt ökning type 11 600 96 4 | Effekt ökning type 11 600 | 96 | 4 | 171.8 |  |  |  |  | 171.8
Effekt ökning type 11 600 97 4 | Effekt ökning type 11 600 | 97 | 4 | 172.6 |  |  |  |  | 172.6
Effekt ökning type 11 600 98 4 | Effekt ökning type 11 600 | 98 | 4 | 173.4 |  |  |  |  | 173.4
Effekt ökning type 11 600 99 4 | Effekt ökning type 11 600 | 99 | 4 | 174.2 |  |  |  |  | 174.2
Effekt ökning type 11 600 100 4 | Effekt ökning type 11 600 | 100 | 4 | 175 |  |  |  |  | 175
Effekt ökning type 21 300 50 20 | Effekt ökning type 21 300 | 50 | 20 | 145 | 145 |  |  |  | 145 |  |  | l/s 4: l/s
Effekt ökning type 21 300 51 20 | Effekt ökning type 21 300 | 51 | 20 | 153.1 |  |  |  |  | 153.1 |  | K | 4 | 5 | 6 | 7 | 8 | 9 | 10 | 11 | 12 | 13 | 14 | 15 | 16 | 17 | 18 | 19 | 20
Effekt ökning type 21 300 52 20 | Effekt ökning type 21 300 | 52 | 20 | 161.2 | 550 | 50 | 405 | 8.1 | 161.2 | Effekt ökning type 21 300 | 50 | 140 | 145 | 150 | 157.5 | 165 | 172.5 | 170 | 167.5 | 165 | 162.5 | 160 | 157.5 | 155 | 152.5 | 150 | 147.5 | 145
Effekt ökning type 21 300 53 20 | Effekt ökning type 21 300 | 53 | 20 | 169.3 |  |  |  |  | 169.3 |  | 100 | 180 | 195 | 210 | 230 | 250 | 275 | 300 | 325 | 350 | 375 | 400 | 425 | 450 | 475 | 500 | 525 | 550
Effekt ökning type 21 300 54 20 | Effekt ökning type 21 300 | 54 | 20 | 177.4 |  |  |  |  | 177.4
Effekt ökning type 21 300 55 20 | Effekt ökning type 21 300 | 55 | 20 | 185.5 |  |  |  |  | 185.5
Effekt ökning type 21 300 56 20 | Effekt ökning type 21 300 | 56 | 20 | 193.6 |  |  |  |  | 193.6
Effekt ökning type 21 300 57 20 | Effekt ökning type 21 300 | 57 | 20 | 201.7 |  |  |  |  | 201.7
Effekt ökning type 21 300 58 20 | Effekt ökning type 21 300 | 58 | 20 | 209.8 |  |  |  |  | 209.8
Effekt ökning type 21 300 59 20 | Effekt ökning type 21 300 | 59 | 20 | 217.9 |  |  |  |  | 217.9
Effekt ökning type 21 300 60 20 | Effekt ökning type 21 300 | 60 | 20 | 226 |  |  |  |  | 226
Effekt ökning type 21 300 61 20 | Effekt ökning type 21 300 | 61 | 20 | 234.1 |  |  |  |  | 234.1
Effekt ökning type 21 300 62 20 | Effekt ökning type 21 300 | 62 | 20 | 242.2 |  |  |  |  | 242.2
Effekt ökning type 21 300 63 20 | Effekt ökning type 21 300 | 63 | 20 | 250.3 |  |  |  |  | 250.3
Effekt ökning type 21 300 64 20 | Effekt ökning type 21 300 | 64 | 20 | 258.4 |  |  |  |  | 258.4
Effekt ökning type 21 300 65 20 | Effekt ökning type 21 300 | 65 | 20 | 266.5 |  |  |  |  | 266.5
Effekt ökning type 21 300 66 20 | Effekt ökning type 21 300 | 66 | 20 | 274.6 |  |  |  |  | 274.6
Effekt ökning type 21 300 67 20 | Effekt ökning type 21 300 | 67 | 20 | 282.7 |  |  |  |  | 282.7
Effekt ökning type 21 300 68 20 | Effekt ökning type 21 300 | 68 | 20 | 290.8 |  |  |  |  | 290.8
Effekt ökning type 21 300 69 20 | Effekt ökning type 21 300 | 69 | 20 | 298.9 |  |  |  |  | 298.9
Effekt ökning type 21 300 70 20 | Effekt ökning type 21 300 | 70 | 20 | 307 |  |  |  |  | 307
Effekt ökning type 21 300 71 20 | Effekt ökning type 21 300 | 71 | 20 | 315.1 |  |  |  |  | 315.1
Effekt ökning type 21 300 72 20 | Effekt ökning type 21 300 | 72 | 20 | 323.2 |  |  |  |  | 323.2
Effekt ökning type 21 300 73 20 | Effekt ökning type 21 300 | 73 | 20 | 331.3 |  |  |  |  | 331.3
Effekt ökning type 21 300 74 20 | Effekt ökning type 21 300 | 74 | 20 | 339.4 |  |  |  |  | 339.4
Effekt ökning type 21 300 75 20 | Effekt ökning type 21 300 | 75 | 20 | 347.5 |  |  |  |  | 347.5
Effekt ökning type 21 300 76 20 | Effekt ökning type 21 300 | 76 | 20 | 355.6 |  |  |  |  | 355.6
Effekt ökning type 21 300 77 20 | Effekt ökning type 21 300 | 77 | 20 | 363.7 |  |  |  |  | 363.7
Effekt ökning type 21 300 78 20 | Effekt ökning type 21 300 | 78 | 20 | 371.8 |  |  |  |  | 371.8
Effekt ökning type 21 300 79 20 | Effekt ökning type 21 300 | 79 | 20 | 379.9 |  |  |  |  | 379.9
Effekt ökning type 21 300 80 20 | Effekt ökning type 21 300 | 80 | 20 | 388 |  |  |  |  | 388
Effekt ökning type 21 300 81 20 | Effekt ökning type 21 300 | 81 | 20 | 396.1 |  |  |  |  | 396.1
Effekt ökning type 21 300 82 20 | Effekt ökning type 21 300 | 82 | 20 | 404.2 |  |  |  |  | 404.2
Effekt ökning type 21 300 83 20 | Effekt ökning type 21 300 | 83 | 20 | 412.3 |  |  |  |  | 412.3
Effekt ökning type 21 300 84 20 | Effekt ökning type 21 300 | 84 | 20 | 420.4 |  |  |  |  | 420.4
Effekt ökning type 21 300 85 20 | Effekt ökning type 21 300 | 85 | 20 | 428.5 |  |  |  |  | 428.5
Effekt ökning type 21 300 86 20 | Effekt ökning type 21 300 | 86 | 20 | 436.6 |  |  |  |  | 436.6
Effekt ökning type 21 300 87 20 | Effekt ökning type 21 300 | 87 | 20 | 444.7 |  |  |  |  | 444.7
Effekt ökning type 21 300 88 20 | Effekt ökning type 21 300 | 88 | 20 | 452.8 |  |  |  |  | 452.8
Effekt ökning type 21 300 89 20 | Effekt ökning type 21 300 | 89 | 20 | 460.9 |  |  |  |  | 460.9
Effekt ökning type 21 300 90 20 | Effekt ökning type 21 300 | 90 | 20 | 469 |  |  |  |  | 469
Effekt ökning type 21 300 91 20 | Effekt ökning type 21 300 | 91 | 20 | 477.1 |  |  |  |  | 477.1
Effekt ökning type 21 300 92 20 | Effekt ökning type 21 300 | 92 | 20 | 485.2 |  |  |  |  | 485.2
Effekt ökning type 21 300 93 20 | Effekt ökning type 21 300 | 93 | 20 | 493.3 |  |  |  |  | 493.3
Effekt ökning type 21 300 94 20 | Effekt ökning type 21 300 | 94 | 20 | 501.4 |  |  |  |  | 501.4
Effekt ökning type 21 300 95 20 | Effekt ökning type 21 300 | 95 | 20 | 509.5 |  |  |  |  | 509.5
Effekt ökning type 21 300 96 20 | Effekt ökning type 21 300 | 96 | 20 | 517.6 |  |  |  |  | 517.6
Effekt ökning type 21 300 97 20 | Effekt ökning type 21 300 | 97 | 20 | 525.7 |  |  |  |  | 525.7
Effekt ökning type 21 300 98 20 | Effekt ökning type 21 300 | 98 | 20 | 533.8 |  |  |  |  | 533.8
Effekt ökning type 21 300 99 20 | Effekt ökning type 21 300 | 99 | 20 | 541.9 |  |  |  |  | 541.9
Effekt ökning type 21 300 100 20 | Effekt ökning type 21 300 | 100 | 20 | 550 |  |  |  |  | 550
Effekt ökning type 21 300 50 19 | Effekt ökning type 21 300 | 50 | 19 | 147.5 | 147.5 |  |  |  | 147.5
Effekt ökning type 21 300 51 19 | Effekt ökning type 21 300 | 51 | 19 | 155.05 |  |  |  |  | 155.05
Effekt ökning type 21 300 52 19 | Effekt ökning type 21 300 | 52 | 19 | 162.6 | 525 | 50 | 377.5 | 7.55 | 162.6
Effekt ökning type 21 300 53 19 | Effekt ökning type 21 300 | 53 | 19 | 170.15 |  |  |  |  | 170.15
Effekt ökning type 21 300 54 19 | Effekt ökning type 21 300 | 54 | 19 | 177.7 |  |  |  |  | 177.7
Effekt ökning type 21 300 55 19 | Effekt ökning type 21 300 | 55 | 19 | 185.25 |  |  |  |  | 185.25
Effekt ökning type 21 300 56 19 | Effekt ökning type 21 300 | 56 | 19 | 192.8 |  |  |  |  | 192.8
Effekt ökning type 21 300 57 19 | Effekt ökning type 21 300 | 57 | 19 | 200.35 |  |  |  |  | 200.35
Effekt ökning type 21 300 58 19 | Effekt ökning type 21 300 | 58 | 19 | 207.9 |  |  |  |  | 207.9
Effekt ökning type 21 300 59 19 | Effekt ökning type 21 300 | 59 | 19 | 215.45 |  |  |  |  | 215.45
Effekt ökning type 21 300 60 19 | Effekt ökning type 21 300 | 60 | 19 | 223 |  |  |  |  | 223
Effekt ökning type 21 300 61 19 | Effekt ökning type 21 300 | 61 | 19 | 230.55 |  |  |  |  | 230.55
Effekt ökning type 21 300 62 19 | Effekt ökning type 21 300 | 62 | 19 | 238.1 |  |  |  |  | 238.1
Effekt ökning type 21 300 63 19 | Effekt ökning type 21 300 | 63 | 19 | 245.65 |  |  |  |  | 245.65
Effekt ökning type 21 300 64 19 | Effekt ökning type 21 300 | 64 | 19 | 253.2 |  |  |  |  | 253.2
Effekt ökning type 21 300 65 19 | Effekt ökning type 21 300 | 65 | 19 | 260.75 |  |  |  |  | 260.75
Effekt ökning type 21 300 66 19 | Effekt ökning type 21 300 | 66 | 19 | 268.3 |  |  |  |  | 268.3
Effekt ökning type 21 300 67 19 | Effekt ökning type 21 300 | 67 | 19 | 275.85 |  |  |  |  | 275.85
Effekt ökning type 21 300 68 19 | Effekt ökning type 21 300 | 68 | 19 | 283.4 |  |  |  |  | 283.4
Effekt ökning type 21 300 69 19 | Effekt ökning type 21 300 | 69 | 19 | 290.95 |  |  |  |  | 290.95
Effekt ökning type 21 300 70 19 | Effekt ökning type 21 300 | 70 | 19 | 298.5 |  |  |  |  | 298.5
Effekt ökning type 21 300 71 19 | Effekt ökning type 21 300 | 71 | 19 | 306.05 |  |  |  |  | 306.05
Effekt ökning type 21 300 72 19 | Effekt ökning type 21 300 | 72 | 19 | 313.6 |  |  |  |  | 313.6
Effekt ökning type 21 300 73 19 | Effekt ökning type 21 300 | 73 | 19 | 321.15 |  |  |  |  | 321.15
Effekt ökning type 21 300 74 19 | Effekt ökning type 21 300 | 74 | 19 | 328.7 |  |  |  |  | 328.7
Effekt ökning type 21 300 75 19 | Effekt ökning type 21 300 | 75 | 19 | 336.25 |  |  |  |  | 336.25
Effekt ökning type 21 300 76 19 | Effekt ökning type 21 300 | 76 | 19 | 343.8 |  |  |  |  | 343.8
Effekt ökning type 21 300 77 19 | Effekt ökning type 21 300 | 77 | 19 | 351.35 |  |  |  |  | 351.35
Effekt ökning type 21 300 78 19 | Effekt ökning type 21 300 | 78 | 19 | 358.9 |  |  |  |  | 358.9
Effekt ökning type 21 300 79 19 | Effekt ökning type 21 300 | 79 | 19 | 366.45 |  |  |  |  | 366.45
Effekt ökning type 21 300 80 19 | Effekt ökning type 21 300 | 80 | 19 | 374 |  |  |  |  | 374
Effekt ökning type 21 300 81 19 | Effekt ökning type 21 300 | 81 | 19 | 381.55 |  |  |  |  | 381.55
Effekt ökning type 21 300 82 19 | Effekt ökning type 21 300 | 82 | 19 | 389.1 |  |  |  |  | 389.1
Effekt ökning type 21 300 83 19 | Effekt ökning type 21 300 | 83 | 19 | 396.65 |  |  |  |  | 396.65
Effekt ökning type 21 300 84 19 | Effekt ökning type 21 300 | 84 | 19 | 404.2 |  |  |  |  | 404.2
Effekt ökning type 21 300 85 19 | Effekt ökning type 21 300 | 85 | 19 | 411.75 |  |  |  |  | 411.75
Effekt ökning type 21 300 86 19 | Effekt ökning type 21 300 | 86 | 19 | 419.3 |  |  |  |  | 419.3
Effekt ökning type 21 300 87 19 | Effekt ökning type 21 300 | 87 | 19 | 426.85 |  |  |  |  | 426.85
Effekt ökning type 21 300 88 19 | Effekt ökning type 21 300 | 88 | 19 | 434.4 |  |  |  |  | 434.4
Effekt ökning type 21 300 89 19 | Effekt ökning type 21 300 | 89 | 19 | 441.95 |  |  |  |  | 441.95
Effekt ökning type 21 300 90 19 | Effekt ökning type 21 300 | 90 | 19 | 449.5 |  |  |  |  | 449.5
Effekt ökning type 21 300 91 19 | Effekt ökning type 21 300 | 91 | 19 | 457.05 |  |  |  |  | 457.05
Effekt ökning type 21 300 92 19 | Effekt ökning type 21 300 | 92 | 19 | 464.6 |  |  |  |  | 464.6
Effekt ökning type 21 300 93 19 | Effekt ökning type 21 300 | 93 | 19 | 472.15 |  |  |  |  | 472.15
Effekt ökning type 21 300 94 19 | Effekt ökning type 21 300 | 94 | 19 | 479.7 |  |  |  |  | 479.7
Effekt ökning type 21 300 95 19 | Effekt ökning type 21 300 | 95 | 19 | 487.25 |  |  |  |  | 487.25
Effekt ökning type 21 300 96 19 | Effekt ökning type 21 300 | 96 | 19 | 494.8 |  |  |  |  | 494.8
Effekt ökning type 21 300 97 19 | Effekt ökning type 21 300 | 97 | 19 | 502.35 |  |  |  |  | 502.35
Effekt ökning type 21 300 98 19 | Effekt ökning type 21 300 | 98 | 19 | 509.9 |  |  |  |  | 509.9
Effekt ökning type 21 300 99 19 | Effekt ökning type 21 300 | 99 | 19 | 517.45 |  |  |  |  | 517.45
Effekt ökning type 21 300 100 19 | Effekt ökning type 21 300 | 100 | 19 | 525 |  |  |  |  | 525
Effekt ökning type 21 300 50 18 | Effekt ökning type 21 300 | 50 | 18 | 150 | 150 |  |  |  | 150
Effekt ökning type 21 300 51 18 | Effekt ökning type 21 300 | 51 | 18 | 157 |  |  |  |  | 157
Effekt ökning type 21 300 52 18 | Effekt ökning type 21 300 | 52 | 18 | 164 | 500 | 50 | 350 | 7 | 164
Effekt ökning type 21 300 53 18 | Effekt ökning type 21 300 | 53 | 18 | 171 |  |  |  |  | 171
Effekt ökning type 21 300 54 18 | Effekt ökning type 21 300 | 54 | 18 | 178 |  |  |  |  | 178
Effekt ökning type 21 300 55 18 | Effekt ökning type 21 300 | 55 | 18 | 185 |  |  |  |  | 185
Effekt ökning type 21 300 56 18 | Effekt ökning type 21 300 | 56 | 18 | 192 |  |  |  |  | 192
Effekt ökning type 21 300 57 18 | Effekt ökning type 21 300 | 57 | 18 | 199 |  |  |  |  | 199
Effekt ökning type 21 300 58 18 | Effekt ökning type 21 300 | 58 | 18 | 206 |  |  |  |  | 206
Effekt ökning type 21 300 59 18 | Effekt ökning type 21 300 | 59 | 18 | 213 |  |  |  |  | 213
Effekt ökning type 21 300 60 18 | Effekt ökning type 21 300 | 60 | 18 | 220 |  |  |  |  | 220
Effekt ökning type 21 300 61 18 | Effekt ökning type 21 300 | 61 | 18 | 227 |  |  |  |  | 227
Effekt ökning type 21 300 62 18 | Effekt ökning type 21 300 | 62 | 18 | 234 |  |  |  |  | 234
Effekt ökning type 21 300 63 18 | Effekt ökning type 21 300 | 63 | 18 | 241 |  |  |  |  | 241
Effekt ökning type 21 300 64 18 | Effekt ökning type 21 300 | 64 | 18 | 248 |  |  |  |  | 248
Effekt ökning type 21 300 65 18 | Effekt ökning type 21 300 | 65 | 18 | 255 |  |  |  |  | 255
Effekt ökning type 21 300 66 18 | Effekt ökning type 21 300 | 66 | 18 | 262 |  |  |  |  | 262
Effekt ökning type 21 300 67 18 | Effekt ökning type 21 300 | 67 | 18 | 269 |  |  |  |  | 269
Effekt ökning type 21 300 68 18 | Effekt ökning type 21 300 | 68 | 18 | 276 |  |  |  |  | 276
Effekt ökning type 21 300 69 18 | Effekt ökning type 21 300 | 69 | 18 | 283 |  |  |  |  | 283
Effekt ökning type 21 300 70 18 | Effekt ökning type 21 300 | 70 | 18 | 290 |  |  |  |  | 290
Effekt ökning type 21 300 71 18 | Effekt ökning type 21 300 | 71 | 18 | 297 |  |  |  |  | 297
Effekt ökning type 21 300 72 18 | Effekt ökning type 21 300 | 72 | 18 | 304 |  |  |  |  | 304
Effekt ökning type 21 300 73 18 | Effekt ökning type 21 300 | 73 | 18 | 311 |  |  |  |  | 311
Effekt ökning type 21 300 74 18 | Effekt ökning type 21 300 | 74 | 18 | 318 |  |  |  |  | 318
Effekt ökning type 21 300 75 18 | Effekt ökning type 21 300 | 75 | 18 | 325 |  |  |  |  | 325
Effekt ökning type 21 300 76 18 | Effekt ökning type 21 300 | 76 | 18 | 332 |  |  |  |  | 332
Effekt ökning type 21 300 77 18 | Effekt ökning type 21 300 | 77 | 18 | 339 |  |  |  |  | 339
Effekt ökning type 21 300 78 18 | Effekt ökning type 21 300 | 78 | 18 | 346 |  |  |  |  | 346
Effekt ökning type 21 300 79 18 | Effekt ökning type 21 300 | 79 | 18 | 353 |  |  |  |  | 353
Effekt ökning type 21 300 80 18 | Effekt ökning type 21 300 | 80 | 18 | 360 |  |  |  |  | 360
Effekt ökning type 21 300 81 18 | Effekt ökning type 21 300 | 81 | 18 | 367 |  |  |  |  | 367
Effekt ökning type 21 300 82 18 | Effekt ökning type 21 300 | 82 | 18 | 374 |  |  |  |  | 374
Effekt ökning type 21 300 83 18 | Effekt ökning type 21 300 | 83 | 18 | 381 |  |  |  |  | 381
Effekt ökning type 21 300 84 18 | Effekt ökning type 21 300 | 84 | 18 | 388 |  |  |  |  | 388
Effekt ökning type 21 300 85 18 | Effekt ökning type 21 300 | 85 | 18 | 395 |  |  |  |  | 395
Effekt ökning type 21 300 86 18 | Effekt ökning type 21 300 | 86 | 18 | 402 |  |  |  |  | 402
Effekt ökning type 21 300 87 18 | Effekt ökning type 21 300 | 87 | 18 | 409 |  |  |  |  | 409
Effekt ökning type 21 300 88 18 | Effekt ökning type 21 300 | 88 | 18 | 416 |  |  |  |  | 416
Effekt ökning type 21 300 89 18 | Effekt ökning type 21 300 | 89 | 18 | 423 |  |  |  |  | 423
Effekt ökning type 21 300 90 18 | Effekt ökning type 21 300 | 90 | 18 | 430 |  |  |  |  | 430
Effekt ökning type 21 300 91 18 | Effekt ökning type 21 300 | 91 | 18 | 437 |  |  |  |  | 437
Effekt ökning type 21 300 92 18 | Effekt ökning type 21 300 | 92 | 18 | 444 |  |  |  |  | 444
Effekt ökning type 21 300 93 18 | Effekt ökning type 21 300 | 93 | 18 | 451 |  |  |  |  | 451
Effekt ökning type 21 300 94 18 | Effekt ökning type 21 300 | 94 | 18 | 458 |  |  |  |  | 458
Effekt ökning type 21 300 95 18 | Effekt ökning type 21 300 | 95 | 18 | 465 |  |  |  |  | 465
Effekt ökning type 21 300 96 18 | Effekt ökning type 21 300 | 96 | 18 | 472 |  |  |  |  | 472
Effekt ökning type 21 300 97 18 | Effekt ökning type 21 300 | 97 | 18 | 479 |  |  |  |  | 479
Effekt ökning type 21 300 98 18 | Effekt ökning type 21 300 | 98 | 18 | 486 |  |  |  |  | 486
Effekt ökning type 21 300 99 18 | Effekt ökning type 21 300 | 99 | 18 | 493 |  |  |  |  | 493
Effekt ökning type 21 300 100 18 | Effekt ökning type 21 300 | 100 | 18 | 500 |  |  |  |  | 500
Effekt ökning type 21 300 50 17 | Effekt ökning type 21 300 | 50 | 17 | 152.5 | 152.5 |  |  |  | 152.5
Effekt ökning type 21 300 51 17 | Effekt ökning type 21 300 | 51 | 17 | 158.95 |  |  |  |  | 158.95
Effekt ökning type 21 300 52 17 | Effekt ökning type 21 300 | 52 | 17 | 165.4 | 475 | 50 | 322.5 | 6.45 | 165.4
Effekt ökning type 21 300 53 17 | Effekt ökning type 21 300 | 53 | 17 | 171.85 |  |  |  |  | 171.85
Effekt ökning type 21 300 54 17 | Effekt ökning type 21 300 | 54 | 17 | 178.3 |  |  |  |  | 178.3
Effekt ökning type 21 300 55 17 | Effekt ökning type 21 300 | 55 | 17 | 184.75 |  |  |  |  | 184.75
Effekt ökning type 21 300 56 17 | Effekt ökning type 21 300 | 56 | 17 | 191.2 |  |  |  |  | 191.2
Effekt ökning type 21 300 57 17 | Effekt ökning type 21 300 | 57 | 17 | 197.65 |  |  |  |  | 197.65
Effekt ökning type 21 300 58 17 | Effekt ökning type 21 300 | 58 | 17 | 204.1 |  |  |  |  | 204.1
Effekt ökning type 21 300 59 17 | Effekt ökning type 21 300 | 59 | 17 | 210.55 |  |  |  |  | 210.55
Effekt ökning type 21 300 60 17 | Effekt ökning type 21 300 | 60 | 17 | 217 |  |  |  |  | 217
Effekt ökning type 21 300 61 17 | Effekt ökning type 21 300 | 61 | 17 | 223.45 |  |  |  |  | 223.45
Effekt ökning type 21 300 62 17 | Effekt ökning type 21 300 | 62 | 17 | 229.9 |  |  |  |  | 229.9
Effekt ökning type 21 300 63 17 | Effekt ökning type 21 300 | 63 | 17 | 236.35 |  |  |  |  | 236.35
Effekt ökning type 21 300 64 17 | Effekt ökning type 21 300 | 64 | 17 | 242.8 |  |  |  |  | 242.8
Effekt ökning type 21 300 65 17 | Effekt ökning type 21 300 | 65 | 17 | 249.25 |  |  |  |  | 249.25
Effekt ökning type 21 300 66 17 | Effekt ökning type 21 300 | 66 | 17 | 255.7 |  |  |  |  | 255.7
Effekt ökning type 21 300 67 17 | Effekt ökning type 21 300 | 67 | 17 | 262.15 |  |  |  |  | 262.15
Effekt ökning type 21 300 68 17 | Effekt ökning type 21 300 | 68 | 17 | 268.6 |  |  |  |  | 268.6
Effekt ökning type 21 300 69 17 | Effekt ökning type 21 300 | 69 | 17 | 275.05 |  |  |  |  | 275.05
Effekt ökning type 21 300 70 17 | Effekt ökning type 21 300 | 70 | 17 | 281.5 |  |  |  |  | 281.5
Effekt ökning type 21 300 71 17 | Effekt ökning type 21 300 | 71 | 17 | 287.95 |  |  |  |  | 287.95
Effekt ökning type 21 300 72 17 | Effekt ökning type 21 300 | 72 | 17 | 294.4 |  |  |  |  | 294.4
Effekt ökning type 21 300 73 17 | Effekt ökning type 21 300 | 73 | 17 | 300.85 |  |  |  |  | 300.85
Effekt ökning type 21 300 74 17 | Effekt ökning type 21 300 | 74 | 17 | 307.3 |  |  |  |  | 307.3
Effekt ökning type 21 300 75 17 | Effekt ökning type 21 300 | 75 | 17 | 313.75 |  |  |  |  | 313.75
Effekt ökning type 21 300 76 17 | Effekt ökning type 21 300 | 76 | 17 | 320.2 |  |  |  |  | 320.2
Effekt ökning type 21 300 77 17 | Effekt ökning type 21 300 | 77 | 17 | 326.65 |  |  |  |  | 326.65
Effekt ökning type 21 300 78 17 | Effekt ökning type 21 300 | 78 | 17 | 333.1 |  |  |  |  | 333.1
Effekt ökning type 21 300 79 17 | Effekt ökning type 21 300 | 79 | 17 | 339.55 |  |  |  |  | 339.55
Effekt ökning type 21 300 80 17 | Effekt ökning type 21 300 | 80 | 17 | 346 |  |  |  |  | 346
Effekt ökning type 21 300 81 17 | Effekt ökning type 21 300 | 81 | 17 | 352.45 |  |  |  |  | 352.45
Effekt ökning type 21 300 82 17 | Effekt ökning type 21 300 | 82 | 17 | 358.9 |  |  |  |  | 358.9
Effekt ökning type 21 300 83 17 | Effekt ökning type 21 300 | 83 | 17 | 365.35 |  |  |  |  | 365.35
Effekt ökning type 21 300 84 17 | Effekt ökning type 21 300 | 84 | 17 | 371.8 |  |  |  |  | 371.8
Effekt ökning type 21 300 85 17 | Effekt ökning type 21 300 | 85 | 17 | 378.25 |  |  |  |  | 378.25
Effekt ökning type 21 300 86 17 | Effekt ökning type 21 300 | 86 | 17 | 384.7 |  |  |  |  | 384.7
Effekt ökning type 21 300 87 17 | Effekt ökning type 21 300 | 87 | 17 | 391.15 |  |  |  |  | 391.15
Effekt ökning type 21 300 88 17 | Effekt ökning type 21 300 | 88 | 17 | 397.6 |  |  |  |  | 397.6
Effekt ökning type 21 300 89 17 | Effekt ökning type 21 300 | 89 | 17 | 404.05 |  |  |  |  | 404.05
Effekt ökning type 21 300 90 17 | Effekt ökning type 21 300 | 90 | 17 | 410.5 |  |  |  |  | 410.5
Effekt ökning type 21 300 91 17 | Effekt ökning type 21 300 | 91 | 17 | 416.95 |  |  |  |  | 416.95
Effekt ökning type 21 300 92 17 | Effekt ökning type 21 300 | 92 | 17 | 423.4 |  |  |  |  | 423.4
Effekt ökning type 21 300 93 17 | Effekt ökning type 21 300 | 93 | 17 | 429.85 |  |  |  |  | 429.85
Effekt ökning type 21 300 94 17 | Effekt ökning type 21 300 | 94 | 17 | 436.3 |  |  |  |  | 436.3
Effekt ökning type 21 300 95 17 | Effekt ökning type 21 300 | 95 | 17 | 442.75 |  |  |  |  | 442.75
Effekt ökning type 21 300 96 17 | Effekt ökning type 21 300 | 96 | 17 | 449.2 |  |  |  |  | 449.2
Effekt ökning type 21 300 97 17 | Effekt ökning type 21 300 | 97 | 17 | 455.65 |  |  |  |  | 455.65
Effekt ökning type 21 300 98 17 | Effekt ökning type 21 300 | 98 | 17 | 462.1 |  |  |  |  | 462.1
Effekt ökning type 21 300 99 17 | Effekt ökning type 21 300 | 99 | 17 | 468.55 |  |  |  |  | 468.55
Effekt ökning type 21 300 100 17 | Effekt ökning type 21 300 | 100 | 17 | 475 |  |  |  |  | 475
Effekt ökning type 21 300 50 16 | Effekt ökning type 21 300 | 50 | 16 | 155 | 155 |  |  |  | 155
Effekt ökning type 21 300 51 16 | Effekt ökning type 21 300 | 51 | 16 | 160.9 |  |  |  |  | 160.9
Effekt ökning type 21 300 52 16 | Effekt ökning type 21 300 | 52 | 16 | 166.8 | 450 | 50 | 295 | 5.9 | 166.8
Effekt ökning type 21 300 53 16 | Effekt ökning type 21 300 | 53 | 16 | 172.7 |  |  |  |  | 172.7
Effekt ökning type 21 300 54 16 | Effekt ökning type 21 300 | 54 | 16 | 178.6 |  |  |  |  | 178.6
Effekt ökning type 21 300 55 16 | Effekt ökning type 21 300 | 55 | 16 | 184.5 |  |  |  |  | 184.5
Effekt ökning type 21 300 56 16 | Effekt ökning type 21 300 | 56 | 16 | 190.4 |  |  |  |  | 190.4
Effekt ökning type 21 300 57 16 | Effekt ökning type 21 300 | 57 | 16 | 196.3 |  |  |  |  | 196.3
Effekt ökning type 21 300 58 16 | Effekt ökning type 21 300 | 58 | 16 | 202.2 |  |  |  |  | 202.2
Effekt ökning type 21 300 59 16 | Effekt ökning type 21 300 | 59 | 16 | 208.1 |  |  |  |  | 208.1
Effekt ökning type 21 300 60 16 | Effekt ökning type 21 300 | 60 | 16 | 214 |  |  |  |  | 214
Effekt ökning type 21 300 61 16 | Effekt ökning type 21 300 | 61 | 16 | 219.9 |  |  |  |  | 219.9
Effekt ökning type 21 300 62 16 | Effekt ökning type 21 300 | 62 | 16 | 225.8 |  |  |  |  | 225.8
Effekt ökning type 21 300 63 16 | Effekt ökning type 21 300 | 63 | 16 | 231.7 |  |  |  |  | 231.7
Effekt ökning type 21 300 64 16 | Effekt ökning type 21 300 | 64 | 16 | 237.6 |  |  |  |  | 237.6
Effekt ökning type 21 300 65 16 | Effekt ökning type 21 300 | 65 | 16 | 243.5 |  |  |  |  | 243.5
Effekt ökning type 21 300 66 16 | Effekt ökning type 21 300 | 66 | 16 | 249.4 |  |  |  |  | 249.4
Effekt ökning type 21 300 67 16 | Effekt ökning type 21 300 | 67 | 16 | 255.3 |  |  |  |  | 255.3
Effekt ökning type 21 300 68 16 | Effekt ökning type 21 300 | 68 | 16 | 261.2 |  |  |  |  | 261.2
Effekt ökning type 21 300 69 16 | Effekt ökning type 21 300 | 69 | 16 | 267.1 |  |  |  |  | 267.1
Effekt ökning type 21 300 70 16 | Effekt ökning type 21 300 | 70 | 16 | 273 |  |  |  |  | 273
Effekt ökning type 21 300 71 16 | Effekt ökning type 21 300 | 71 | 16 | 278.9 |  |  |  |  | 278.9
Effekt ökning type 21 300 72 16 | Effekt ökning type 21 300 | 72 | 16 | 284.8 |  |  |  |  | 284.8
Effekt ökning type 21 300 73 16 | Effekt ökning type 21 300 | 73 | 16 | 290.7 |  |  |  |  | 290.7
Effekt ökning type 21 300 74 16 | Effekt ökning type 21 300 | 74 | 16 | 296.6 |  |  |  |  | 296.6
Effekt ökning type 21 300 75 16 | Effekt ökning type 21 300 | 75 | 16 | 302.5 |  |  |  |  | 302.5
Effekt ökning type 21 300 76 16 | Effekt ökning type 21 300 | 76 | 16 | 308.4 |  |  |  |  | 308.4
Effekt ökning type 21 300 77 16 | Effekt ökning type 21 300 | 77 | 16 | 314.3 |  |  |  |  | 314.3
Effekt ökning type 21 300 78 16 | Effekt ökning type 21 300 | 78 | 16 | 320.2 |  |  |  |  | 320.2
Effekt ökning type 21 300 79 16 | Effekt ökning type 21 300 | 79 | 16 | 326.1 |  |  |  |  | 326.1
Effekt ökning type 21 300 80 16 | Effekt ökning type 21 300 | 80 | 16 | 332 |  |  |  |  | 332
Effekt ökning type 21 300 81 16 | Effekt ökning type 21 300 | 81 | 16 | 337.9 |  |  |  |  | 337.9
Effekt ökning type 21 300 82 16 | Effekt ökning type 21 300 | 82 | 16 | 343.8 |  |  |  |  | 343.8
Effekt ökning type 21 300 83 16 | Effekt ökning type 21 300 | 83 | 16 | 349.7 |  |  |  |  | 349.7
Effekt ökning type 21 300 84 16 | Effekt ökning type 21 300 | 84 | 16 | 355.6 |  |  |  |  | 355.6
Effekt ökning type 21 300 85 16 | Effekt ökning type 21 300 | 85 | 16 | 361.5 |  |  |  |  | 361.5
Effekt ökning type 21 300 86 16 | Effekt ökning type 21 300 | 86 | 16 | 367.4 |  |  |  |  | 367.4
Effekt ökning type 21 300 87 16 | Effekt ökning type 21 300 | 87 | 16 | 373.3 |  |  |  |  | 373.3
Effekt ökning type 21 300 88 16 | Effekt ökning type 21 300 | 88 | 16 | 379.2 |  |  |  |  | 379.2
Effekt ökning type 21 300 89 16 | Effekt ökning type 21 300 | 89 | 16 | 385.1 |  |  |  |  | 385.1
Effekt ökning type 21 300 90 16 | Effekt ökning type 21 300 | 90 | 16 | 391 |  |  |  |  | 391
Effekt ökning type 21 300 91 16 | Effekt ökning type 21 300 | 91 | 16 | 396.9 |  |  |  |  | 396.9
Effekt ökning type 21 300 92 16 | Effekt ökning type 21 300 | 92 | 16 | 402.8 |  |  |  |  | 402.8
Effekt ökning type 21 300 93 16 | Effekt ökning type 21 300 | 93 | 16 | 408.7 |  |  |  |  | 408.7
Effekt ökning type 21 300 94 16 | Effekt ökning type 21 300 | 94 | 16 | 414.6 |  |  |  |  | 414.6
Effekt ökning type 21 300 95 16 | Effekt ökning type 21 300 | 95 | 16 | 420.5 |  |  |  |  | 420.5
Effekt ökning type 21 300 96 16 | Effekt ökning type 21 300 | 96 | 16 | 426.4 |  |  |  |  | 426.4
Effekt ökning type 21 300 97 16 | Effekt ökning type 21 300 | 97 | 16 | 432.3 |  |  |  |  | 432.3
Effekt ökning type 21 300 98 16 | Effekt ökning type 21 300 | 98 | 16 | 438.2 |  |  |  |  | 438.2
Effekt ökning type 21 300 99 16 | Effekt ökning type 21 300 | 99 | 16 | 444.1 |  |  |  |  | 444.1
Effekt ökning type 21 300 100 16 | Effekt ökning type 21 300 | 100 | 16 | 450 |  |  |  |  | 450
Effekt ökning type 21 300 50 15 | Effekt ökning type 21 300 | 50 | 15 | 157.5 | 157.5 |  |  |  | 157.5
Effekt ökning type 21 300 51 15 | Effekt ökning type 21 300 | 51 | 15 | 162.85 |  |  |  |  | 162.85
Effekt ökning type 21 300 52 15 | Effekt ökning type 21 300 | 52 | 15 | 168.2 | 425 | 50 | 267.5 | 5.35 | 168.2
Effekt ökning type 21 300 53 15 | Effekt ökning type 21 300 | 53 | 15 | 173.55 |  |  |  |  | 173.55
Effekt ökning type 21 300 54 15 | Effekt ökning type 21 300 | 54 | 15 | 178.9 |  |  |  |  | 178.9
Effekt ökning type 21 300 55 15 | Effekt ökning type 21 300 | 55 | 15 | 184.25 |  |  |  |  | 184.25
Effekt ökning type 21 300 56 15 | Effekt ökning type 21 300 | 56 | 15 | 189.6 |  |  |  |  | 189.6
Effekt ökning type 21 300 57 15 | Effekt ökning type 21 300 | 57 | 15 | 194.95 |  |  |  |  | 194.95
Effekt ökning type 21 300 58 15 | Effekt ökning type 21 300 | 58 | 15 | 200.3 |  |  |  |  | 200.3
Effekt ökning type 21 300 59 15 | Effekt ökning type 21 300 | 59 | 15 | 205.65 |  |  |  |  | 205.65
Effekt ökning type 21 300 60 15 | Effekt ökning type 21 300 | 60 | 15 | 211 |  |  |  |  | 211
Effekt ökning type 21 300 61 15 | Effekt ökning type 21 300 | 61 | 15 | 216.35 |  |  |  |  | 216.35
Effekt ökning type 21 300 62 15 | Effekt ökning type 21 300 | 62 | 15 | 221.7 |  |  |  |  | 221.7
Effekt ökning type 21 300 63 15 | Effekt ökning type 21 300 | 63 | 15 | 227.05 |  |  |  |  | 227.05
Effekt ökning type 21 300 64 15 | Effekt ökning type 21 300 | 64 | 15 | 232.4 |  |  |  |  | 232.4
Effekt ökning type 21 300 65 15 | Effekt ökning type 21 300 | 65 | 15 | 237.75 |  |  |  |  | 237.75
Effekt ökning type 21 300 66 15 | Effekt ökning type 21 300 | 66 | 15 | 243.1 |  |  |  |  | 243.1
Effekt ökning type 21 300 67 15 | Effekt ökning type 21 300 | 67 | 15 | 248.45 |  |  |  |  | 248.45
Effekt ökning type 21 300 68 15 | Effekt ökning type 21 300 | 68 | 15 | 253.8 |  |  |  |  | 253.8
Effekt ökning type 21 300 69 15 | Effekt ökning type 21 300 | 69 | 15 | 259.15 |  |  |  |  | 259.15
Effekt ökning type 21 300 70 15 | Effekt ökning type 21 300 | 70 | 15 | 264.5 |  |  |  |  | 264.5
Effekt ökning type 21 300 71 15 | Effekt ökning type 21 300 | 71 | 15 | 269.85 |  |  |  |  | 269.85
Effekt ökning type 21 300 72 15 | Effekt ökning type 21 300 | 72 | 15 | 275.2 |  |  |  |  | 275.2
Effekt ökning type 21 300 73 15 | Effekt ökning type 21 300 | 73 | 15 | 280.55 |  |  |  |  | 280.55
Effekt ökning type 21 300 74 15 | Effekt ökning type 21 300 | 74 | 15 | 285.9 |  |  |  |  | 285.9
Effekt ökning type 21 300 75 15 | Effekt ökning type 21 300 | 75 | 15 | 291.25 |  |  |  |  | 291.25
Effekt ökning type 21 300 76 15 | Effekt ökning type 21 300 | 76 | 15 | 296.6 |  |  |  |  | 296.6
Effekt ökning type 21 300 77 15 | Effekt ökning type 21 300 | 77 | 15 | 301.95 |  |  |  |  | 301.95
Effekt ökning type 21 300 78 15 | Effekt ökning type 21 300 | 78 | 15 | 307.3 |  |  |  |  | 307.3
Effekt ökning type 21 300 79 15 | Effekt ökning type 21 300 | 79 | 15 | 312.65 |  |  |  |  | 312.65
Effekt ökning type 21 300 80 15 | Effekt ökning type 21 300 | 80 | 15 | 318 |  |  |  |  | 318
Effekt ökning type 21 300 81 15 | Effekt ökning type 21 300 | 81 | 15 | 323.35 |  |  |  |  | 323.35
Effekt ökning type 21 300 82 15 | Effekt ökning type 21 300 | 82 | 15 | 328.7 |  |  |  |  | 328.7
Effekt ökning type 21 300 83 15 | Effekt ökning type 21 300 | 83 | 15 | 334.05 |  |  |  |  | 334.05
Effekt ökning type 21 300 84 15 | Effekt ökning type 21 300 | 84 | 15 | 339.4 |  |  |  |  | 339.4
Effekt ökning type 21 300 85 15 | Effekt ökning type 21 300 | 85 | 15 | 344.75 |  |  |  |  | 344.75
Effekt ökning type 21 300 86 15 | Effekt ökning type 21 300 | 86 | 15 | 350.1 |  |  |  |  | 350.1
Effekt ökning type 21 300 87 15 | Effekt ökning type 21 300 | 87 | 15 | 355.45 |  |  |  |  | 355.45
Effekt ökning type 21 300 88 15 | Effekt ökning type 21 300 | 88 | 15 | 360.8 |  |  |  |  | 360.8
Effekt ökning type 21 300 89 15 | Effekt ökning type 21 300 | 89 | 15 | 366.15 |  |  |  |  | 366.15
Effekt ökning type 21 300 90 15 | Effekt ökning type 21 300 | 90 | 15 | 371.5 |  |  |  |  | 371.5
Effekt ökning type 21 300 91 15 | Effekt ökning type 21 300 | 91 | 15 | 376.85 |  |  |  |  | 376.85
Effekt ökning type 21 300 92 15 | Effekt ökning type 21 300 | 92 | 15 | 382.2 |  |  |  |  | 382.2
Effekt ökning type 21 300 93 15 | Effekt ökning type 21 300 | 93 | 15 | 387.55 |  |  |  |  | 387.55
Effekt ökning type 21 300 94 15 | Effekt ökning type 21 300 | 94 | 15 | 392.9 |  |  |  |  | 392.9
Effekt ökning type 21 300 95 15 | Effekt ökning type 21 300 | 95 | 15 | 398.25 |  |  |  |  | 398.25
Effekt ökning type 21 300 96 15 | Effekt ökning type 21 300 | 96 | 15 | 403.6 |  |  |  |  | 403.6
Effekt ökning type 21 300 97 15 | Effekt ökning type 21 300 | 97 | 15 | 408.95 |  |  |  |  | 408.95
Effekt ökning type 21 300 98 15 | Effekt ökning type 21 300 | 98 | 15 | 414.3 |  |  |  |  | 414.3
Effekt ökning type 21 300 99 15 | Effekt ökning type 21 300 | 99 | 15 | 419.65 |  |  |  |  | 419.65
Effekt ökning type 21 300 100 15 | Effekt ökning type 21 300 | 100 | 15 | 425 |  |  |  |  | 425
Effekt ökning type 21 300 50 14 | Effekt ökning type 21 300 | 50 | 14 | 160 | 160 |  |  |  | 160
Effekt ökning type 21 300 51 14 | Effekt ökning type 21 300 | 51 | 14 | 164.8 |  |  |  |  | 164.8
Effekt ökning type 21 300 52 14 | Effekt ökning type 21 300 | 52 | 14 | 169.6 | 400 | 50 | 240 | 4.8 | 169.6
Effekt ökning type 21 300 53 14 | Effekt ökning type 21 300 | 53 | 14 | 174.4 |  |  |  |  | 174.4
Effekt ökning type 21 300 54 14 | Effekt ökning type 21 300 | 54 | 14 | 179.2 |  |  |  |  | 179.2
Effekt ökning type 21 300 55 14 | Effekt ökning type 21 300 | 55 | 14 | 184 |  |  |  |  | 184
Effekt ökning type 21 300 56 14 | Effekt ökning type 21 300 | 56 | 14 | 188.8 |  |  |  |  | 188.8
Effekt ökning type 21 300 57 14 | Effekt ökning type 21 300 | 57 | 14 | 193.6 |  |  |  |  | 193.6
Effekt ökning type 21 300 58 14 | Effekt ökning type 21 300 | 58 | 14 | 198.4 |  |  |  |  | 198.4
Effekt ökning type 21 300 59 14 | Effekt ökning type 21 300 | 59 | 14 | 203.2 |  |  |  |  | 203.2
Effekt ökning type 21 300 60 14 | Effekt ökning type 21 300 | 60 | 14 | 208 |  |  |  |  | 208
Effekt ökning type 21 300 61 14 | Effekt ökning type 21 300 | 61 | 14 | 212.8 |  |  |  |  | 212.8
Effekt ökning type 21 300 62 14 | Effekt ökning type 21 300 | 62 | 14 | 217.6 |  |  |  |  | 217.6
Effekt ökning type 21 300 63 14 | Effekt ökning type 21 300 | 63 | 14 | 222.4 |  |  |  |  | 222.4
Effekt ökning type 21 300 64 14 | Effekt ökning type 21 300 | 64 | 14 | 227.2 |  |  |  |  | 227.2
Effekt ökning type 21 300 65 14 | Effekt ökning type 21 300 | 65 | 14 | 232 |  |  |  |  | 232
Effekt ökning type 21 300 66 14 | Effekt ökning type 21 300 | 66 | 14 | 236.8 |  |  |  |  | 236.8
Effekt ökning type 21 300 67 14 | Effekt ökning type 21 300 | 67 | 14 | 241.6 |  |  |  |  | 241.6
Effekt ökning type 21 300 68 14 | Effekt ökning type 21 300 | 68 | 14 | 246.4 |  |  |  |  | 246.4
Effekt ökning type 21 300 69 14 | Effekt ökning type 21 300 | 69 | 14 | 251.2 |  |  |  |  | 251.2
Effekt ökning type 21 300 70 14 | Effekt ökning type 21 300 | 70 | 14 | 256 |  |  |  |  | 256
Effekt ökning type 21 300 71 14 | Effekt ökning type 21 300 | 71 | 14 | 260.8 |  |  |  |  | 260.8
Effekt ökning type 21 300 72 14 | Effekt ökning type 21 300 | 72 | 14 | 265.6 |  |  |  |  | 265.6
Effekt ökning type 21 300 73 14 | Effekt ökning type 21 300 | 73 | 14 | 270.4 |  |  |  |  | 270.4
Effekt ökning type 21 300 74 14 | Effekt ökning type 21 300 | 74 | 14 | 275.2 |  |  |  |  | 275.2
Effekt ökning type 21 300 75 14 | Effekt ökning type 21 300 | 75 | 14 | 280 |  |  |  |  | 280
Effekt ökning type 21 300 76 14 | Effekt ökning type 21 300 | 76 | 14 | 284.8 |  |  |  |  | 284.8
Effekt ökning type 21 300 77 14 | Effekt ökning type 21 300 | 77 | 14 | 289.6 |  |  |  |  | 289.6
Effekt ökning type 21 300 78 14 | Effekt ökning type 21 300 | 78 | 14 | 294.4 |  |  |  |  | 294.4
Effekt ökning type 21 300 79 14 | Effekt ökning type 21 300 | 79 | 14 | 299.2 |  |  |  |  | 299.2
Effekt ökning type 21 300 80 14 | Effekt ökning type 21 300 | 80 | 14 | 304 |  |  |  |  | 304
Effekt ökning type 21 300 81 14 | Effekt ökning type 21 300 | 81 | 14 | 308.8 |  |  |  |  | 308.8
Effekt ökning type 21 300 82 14 | Effekt ökning type 21 300 | 82 | 14 | 313.6 |  |  |  |  | 313.6
Effekt ökning type 21 300 83 14 | Effekt ökning type 21 300 | 83 | 14 | 318.4 |  |  |  |  | 318.4
Effekt ökning type 21 300 84 14 | Effekt ökning type 21 300 | 84 | 14 | 323.2 |  |  |  |  | 323.2
Effekt ökning type 21 300 85 14 | Effekt ökning type 21 300 | 85 | 14 | 328 |  |  |  |  | 328
Effekt ökning type 21 300 86 14 | Effekt ökning type 21 300 | 86 | 14 | 332.8 |  |  |  |  | 332.8
Effekt ökning type 21 300 87 14 | Effekt ökning type 21 300 | 87 | 14 | 337.6 |  |  |  |  | 337.6
Effekt ökning type 21 300 88 14 | Effekt ökning type 21 300 | 88 | 14 | 342.4 |  |  |  |  | 342.4
Effekt ökning type 21 300 89 14 | Effekt ökning type 21 300 | 89 | 14 | 347.2 |  |  |  |  | 347.2
Effekt ökning type 21 300 90 14 | Effekt ökning type 21 300 | 90 | 14 | 352 |  |  |  |  | 352
Effekt ökning type 21 300 91 14 | Effekt ökning type 21 300 | 91 | 14 | 356.8 |  |  |  |  | 356.8
Effekt ökning type 21 300 92 14 | Effekt ökning type 21 300 | 92 | 14 | 361.6 |  |  |  |  | 361.6
Effekt ökning type 21 300 93 14 | Effekt ökning type 21 300 | 93 | 14 | 366.4 |  |  |  |  | 366.4
Effekt ökning type 21 300 94 14 | Effekt ökning type 21 300 | 94 | 14 | 371.2 |  |  |  |  | 371.2
Effekt ökning type 21 300 95 14 | Effekt ökning type 21 300 | 95 | 14 | 376 |  |  |  |  | 376
Effekt ökning type 21 300 96 14 | Effekt ökning type 21 300 | 96 | 14 | 380.8 |  |  |  |  | 380.8
Effekt ökning type 21 300 97 14 | Effekt ökning type 21 300 | 97 | 14 | 385.6 |  |  |  |  | 385.6
Effekt ökning type 21 300 98 14 | Effekt ökning type 21 300 | 98 | 14 | 390.4 |  |  |  |  | 390.4
Effekt ökning type 21 300 99 14 | Effekt ökning type 21 300 | 99 | 14 | 395.2 |  |  |  |  | 395.2
Effekt ökning type 21 300 100 14 | Effekt ökning type 21 300 | 100 | 14 | 400 |  |  |  |  | 400
Effekt ökning type 21 300 50 13 | Effekt ökning type 21 300 | 50 | 13 | 162.5 | 162.5 |  |  |  | 162.5
Effekt ökning type 21 300 51 13 | Effekt ökning type 21 300 | 51 | 13 | 166.75 |  |  |  |  | 166.75
Effekt ökning type 21 300 52 13 | Effekt ökning type 21 300 | 52 | 13 | 171 | 375 | 50 | 212.5 | 4.25 | 171
Effekt ökning type 21 300 53 13 | Effekt ökning type 21 300 | 53 | 13 | 175.25 |  |  |  |  | 175.25
Effekt ökning type 21 300 54 13 | Effekt ökning type 21 300 | 54 | 13 | 179.5 |  |  |  |  | 179.5
Effekt ökning type 21 300 55 13 | Effekt ökning type 21 300 | 55 | 13 | 183.75 |  |  |  |  | 183.75
Effekt ökning type 21 300 56 13 | Effekt ökning type 21 300 | 56 | 13 | 188 |  |  |  |  | 188
Effekt ökning type 21 300 57 13 | Effekt ökning type 21 300 | 57 | 13 | 192.25 |  |  |  |  | 192.25
Effekt ökning type 21 300 58 13 | Effekt ökning type 21 300 | 58 | 13 | 196.5 |  |  |  |  | 196.5
Effekt ökning type 21 300 59 13 | Effekt ökning type 21 300 | 59 | 13 | 200.75 |  |  |  |  | 200.75
Effekt ökning type 21 300 60 13 | Effekt ökning type 21 300 | 60 | 13 | 205 |  |  |  |  | 205
Effekt ökning type 21 300 61 13 | Effekt ökning type 21 300 | 61 | 13 | 209.25 |  |  |  |  | 209.25
Effekt ökning type 21 300 62 13 | Effekt ökning type 21 300 | 62 | 13 | 213.5 |  |  |  |  | 213.5
Effekt ökning type 21 300 63 13 | Effekt ökning type 21 300 | 63 | 13 | 217.75 |  |  |  |  | 217.75
Effekt ökning type 21 300 64 13 | Effekt ökning type 21 300 | 64 | 13 | 222 |  |  |  |  | 222
Effekt ökning type 21 300 65 13 | Effekt ökning type 21 300 | 65 | 13 | 226.25 |  |  |  |  | 226.25
Effekt ökning type 21 300 66 13 | Effekt ökning type 21 300 | 66 | 13 | 230.5 |  |  |  |  | 230.5
Effekt ökning type 21 300 67 13 | Effekt ökning type 21 300 | 67 | 13 | 234.75 |  |  |  |  | 234.75
Effekt ökning type 21 300 68 13 | Effekt ökning type 21 300 | 68 | 13 | 239 |  |  |  |  | 239
Effekt ökning type 21 300 69 13 | Effekt ökning type 21 300 | 69 | 13 | 243.25 |  |  |  |  | 243.25
Effekt ökning type 21 300 70 13 | Effekt ökning type 21 300 | 70 | 13 | 247.5 |  |  |  |  | 247.5
Effekt ökning type 21 300 71 13 | Effekt ökning type 21 300 | 71 | 13 | 251.75 |  |  |  |  | 251.75
Effekt ökning type 21 300 72 13 | Effekt ökning type 21 300 | 72 | 13 | 256 |  |  |  |  | 256
Effekt ökning type 21 300 73 13 | Effekt ökning type 21 300 | 73 | 13 | 260.25 |  |  |  |  | 260.25
Effekt ökning type 21 300 74 13 | Effekt ökning type 21 300 | 74 | 13 | 264.5 |  |  |  |  | 264.5
Effekt ökning type 21 300 75 13 | Effekt ökning type 21 300 | 75 | 13 | 268.75 |  |  |  |  | 268.75
Effekt ökning type 21 300 76 13 | Effekt ökning type 21 300 | 76 | 13 | 273 |  |  |  |  | 273
Effekt ökning type 21 300 77 13 | Effekt ökning type 21 300 | 77 | 13 | 277.25 |  |  |  |  | 277.25
Effekt ökning type 21 300 78 13 | Effekt ökning type 21 300 | 78 | 13 | 281.5 |  |  |  |  | 281.5
Effekt ökning type 21 300 79 13 | Effekt ökning type 21 300 | 79 | 13 | 285.75 |  |  |  |  | 285.75
Effekt ökning type 21 300 80 13 | Effekt ökning type 21 300 | 80 | 13 | 290 |  |  |  |  | 290
Effekt ökning type 21 300 81 13 | Effekt ökning type 21 300 | 81 | 13 | 294.25 |  |  |  |  | 294.25
Effekt ökning type 21 300 82 13 | Effekt ökning type 21 300 | 82 | 13 | 298.5 |  |  |  |  | 298.5
Effekt ökning type 21 300 83 13 | Effekt ökning type 21 300 | 83 | 13 | 302.75 |  |  |  |  | 302.75
Effekt ökning type 21 300 84 13 | Effekt ökning type 21 300 | 84 | 13 | 307 |  |  |  |  | 307
Effekt ökning type 21 300 85 13 | Effekt ökning type 21 300 | 85 | 13 | 311.25 |  |  |  |  | 311.25
Effekt ökning type 21 300 86 13 | Effekt ökning type 21 300 | 86 | 13 | 315.5 |  |  |  |  | 315.5
Effekt ökning type 21 300 87 13 | Effekt ökning type 21 300 | 87 | 13 | 319.75 |  |  |  |  | 319.75
Effekt ökning type 21 300 88 13 | Effekt ökning type 21 300 | 88 | 13 | 324 |  |  |  |  | 324
Effekt ökning type 21 300 89 13 | Effekt ökning type 21 300 | 89 | 13 | 328.25 |  |  |  |  | 328.25
Effekt ökning type 21 300 90 13 | Effekt ökning type 21 300 | 90 | 13 | 332.5 |  |  |  |  | 332.5
Effekt ökning type 21 300 91 13 | Effekt ökning type 21 300 | 91 | 13 | 336.75 |  |  |  |  | 336.75
Effekt ökning type 21 300 92 13 | Effekt ökning type 21 300 | 92 | 13 | 341 |  |  |  |  | 341
Effekt ökning type 21 300 93 13 | Effekt ökning type 21 300 | 93 | 13 | 345.25 |  |  |  |  | 345.25
Effekt ökning type 21 300 94 13 | Effekt ökning type 21 300 | 94 | 13 | 349.5 |  |  |  |  | 349.5
Effekt ökning type 21 300 95 13 | Effekt ökning type 21 300 | 95 | 13 | 353.75 |  |  |  |  | 353.75
Effekt ökning type 21 300 96 13 | Effekt ökning type 21 300 | 96 | 13 | 358 |  |  |  |  | 358
Effekt ökning type 21 300 97 13 | Effekt ökning type 21 300 | 97 | 13 | 362.25 |  |  |  |  | 362.25
Effekt ökning type 21 300 98 13 | Effekt ökning type 21 300 | 98 | 13 | 366.5 |  |  |  |  | 366.5
Effekt ökning type 21 300 99 13 | Effekt ökning type 21 300 | 99 | 13 | 370.75 |  |  |  |  | 370.75
Effekt ökning type 21 300 100 13 | Effekt ökning type 21 300 | 100 | 13 | 375 |  |  |  |  | 375
Effekt ökning type 21 300 50 12 | Effekt ökning type 21 300 | 50 | 12 | 165 | 165 |  |  |  | 165
Effekt ökning type 21 300 51 12 | Effekt ökning type 21 300 | 51 | 12 | 168.7 |  |  |  |  | 168.7
Effekt ökning type 21 300 52 12 | Effekt ökning type 21 300 | 52 | 12 | 172.4 | 350 | 50 | 185 | 3.7 | 172.4
Effekt ökning type 21 300 53 12 | Effekt ökning type 21 300 | 53 | 12 | 176.1 |  |  |  |  | 176.1
Effekt ökning type 21 300 54 12 | Effekt ökning type 21 300 | 54 | 12 | 179.8 |  |  |  |  | 179.8
Effekt ökning type 21 300 55 12 | Effekt ökning type 21 300 | 55 | 12 | 183.5 |  |  |  |  | 183.5
Effekt ökning type 21 300 56 12 | Effekt ökning type 21 300 | 56 | 12 | 187.2 |  |  |  |  | 187.2
Effekt ökning type 21 300 57 12 | Effekt ökning type 21 300 | 57 | 12 | 190.9 |  |  |  |  | 190.9
Effekt ökning type 21 300 58 12 | Effekt ökning type 21 300 | 58 | 12 | 194.6 |  |  |  |  | 194.6
Effekt ökning type 21 300 59 12 | Effekt ökning type 21 300 | 59 | 12 | 198.3 |  |  |  |  | 198.3
Effekt ökning type 21 300 60 12 | Effekt ökning type 21 300 | 60 | 12 | 202 |  |  |  |  | 202
Effekt ökning type 21 300 61 12 | Effekt ökning type 21 300 | 61 | 12 | 205.7 |  |  |  |  | 205.7
Effekt ökning type 21 300 62 12 | Effekt ökning type 21 300 | 62 | 12 | 209.4 |  |  |  |  | 209.4
Effekt ökning type 21 300 63 12 | Effekt ökning type 21 300 | 63 | 12 | 213.1 |  |  |  |  | 213.1
Effekt ökning type 21 300 64 12 | Effekt ökning type 21 300 | 64 | 12 | 216.8 |  |  |  |  | 216.8
Effekt ökning type 21 300 65 12 | Effekt ökning type 21 300 | 65 | 12 | 220.5 |  |  |  |  | 220.5
Effekt ökning type 21 300 66 12 | Effekt ökning type 21 300 | 66 | 12 | 224.2 |  |  |  |  | 224.2
Effekt ökning type 21 300 67 12 | Effekt ökning type 21 300 | 67 | 12 | 227.9 |  |  |  |  | 227.9
Effekt ökning type 21 300 68 12 | Effekt ökning type 21 300 | 68 | 12 | 231.6 |  |  |  |  | 231.6
Effekt ökning type 21 300 69 12 | Effekt ökning type 21 300 | 69 | 12 | 235.3 |  |  |  |  | 235.3
Effekt ökning type 21 300 70 12 | Effekt ökning type 21 300 | 70 | 12 | 239 |  |  |  |  | 239
Effekt ökning type 21 300 71 12 | Effekt ökning type 21 300 | 71 | 12 | 242.7 |  |  |  |  | 242.7
Effekt ökning type 21 300 72 12 | Effekt ökning type 21 300 | 72 | 12 | 246.4 |  |  |  |  | 246.4
Effekt ökning type 21 300 73 12 | Effekt ökning type 21 300 | 73 | 12 | 250.1 |  |  |  |  | 250.1
Effekt ökning type 21 300 74 12 | Effekt ökning type 21 300 | 74 | 12 | 253.8 |  |  |  |  | 253.8
Effekt ökning type 21 300 75 12 | Effekt ökning type 21 300 | 75 | 12 | 257.5 |  |  |  |  | 257.5
Effekt ökning type 21 300 76 12 | Effekt ökning type 21 300 | 76 | 12 | 261.2 |  |  |  |  | 261.2
Effekt ökning type 21 300 77 12 | Effekt ökning type 21 300 | 77 | 12 | 264.9 |  |  |  |  | 264.9
Effekt ökning type 21 300 78 12 | Effekt ökning type 21 300 | 78 | 12 | 268.6 |  |  |  |  | 268.6
Effekt ökning type 21 300 79 12 | Effekt ökning type 21 300 | 79 | 12 | 272.3 |  |  |  |  | 272.3
Effekt ökning type 21 300 80 12 | Effekt ökning type 21 300 | 80 | 12 | 276 |  |  |  |  | 276
Effekt ökning type 21 300 81 12 | Effekt ökning type 21 300 | 81 | 12 | 279.7 |  |  |  |  | 279.7
Effekt ökning type 21 300 82 12 | Effekt ökning type 21 300 | 82 | 12 | 283.4 |  |  |  |  | 283.4
Effekt ökning type 21 300 83 12 | Effekt ökning type 21 300 | 83 | 12 | 287.1 |  |  |  |  | 287.1
Effekt ökning type 21 300 84 12 | Effekt ökning type 21 300 | 84 | 12 | 290.8 |  |  |  |  | 290.8
Effekt ökning type 21 300 85 12 | Effekt ökning type 21 300 | 85 | 12 | 294.5 |  |  |  |  | 294.5
Effekt ökning type 21 300 86 12 | Effekt ökning type 21 300 | 86 | 12 | 298.2 |  |  |  |  | 298.2
Effekt ökning type 21 300 87 12 | Effekt ökning type 21 300 | 87 | 12 | 301.9 |  |  |  |  | 301.9
Effekt ökning type 21 300 88 12 | Effekt ökning type 21 300 | 88 | 12 | 305.6 |  |  |  |  | 305.6
Effekt ökning type 21 300 89 12 | Effekt ökning type 21 300 | 89 | 12 | 309.3 |  |  |  |  | 309.3
Effekt ökning type 21 300 90 12 | Effekt ökning type 21 300 | 90 | 12 | 313 |  |  |  |  | 313
Effekt ökning type 21 300 91 12 | Effekt ökning type 21 300 | 91 | 12 | 316.7 |  |  |  |  | 316.7
Effekt ökning type 21 300 92 12 | Effekt ökning type 21 300 | 92 | 12 | 320.4 |  |  |  |  | 320.4
Effekt ökning type 21 300 93 12 | Effekt ökning type 21 300 | 93 | 12 | 324.1 |  |  |  |  | 324.1
Effekt ökning type 21 300 94 12 | Effekt ökning type 21 300 | 94 | 12 | 327.8 |  |  |  |  | 327.8
Effekt ökning type 21 300 95 12 | Effekt ökning type 21 300 | 95 | 12 | 331.5 |  |  |  |  | 331.5
Effekt ökning type 21 300 96 12 | Effekt ökning type 21 300 | 96 | 12 | 335.2 |  |  |  |  | 335.2
Effekt ökning type 21 300 97 12 | Effekt ökning type 21 300 | 97 | 12 | 338.9 |  |  |  |  | 338.9
Effekt ökning type 21 300 98 12 | Effekt ökning type 21 300 | 98 | 12 | 342.6 |  |  |  |  | 342.6
Effekt ökning type 21 300 99 12 | Effekt ökning type 21 300 | 99 | 12 | 346.3 |  |  |  |  | 346.3
Effekt ökning type 21 300 100 12 | Effekt ökning type 21 300 | 100 | 12 | 350 |  |  |  |  | 350
Effekt ökning type 21 300 50 11 | Effekt ökning type 21 300 | 50 | 11 | 167.5 | 167.5 |  |  |  | 167.5
Effekt ökning type 21 300 51 11 | Effekt ökning type 21 300 | 51 | 11 | 170.65 |  |  |  |  | 170.65
Effekt ökning type 21 300 52 11 | Effekt ökning type 21 300 | 52 | 11 | 173.8 | 325 | 50 | 157.5 | 3.15 | 173.8
Effekt ökning type 21 300 53 11 | Effekt ökning type 21 300 | 53 | 11 | 176.95 |  |  |  |  | 176.95
Effekt ökning type 21 300 54 11 | Effekt ökning type 21 300 | 54 | 11 | 180.1 |  |  |  |  | 180.1
Effekt ökning type 21 300 55 11 | Effekt ökning type 21 300 | 55 | 11 | 183.25 |  |  |  |  | 183.25
Effekt ökning type 21 300 56 11 | Effekt ökning type 21 300 | 56 | 11 | 186.4 |  |  |  |  | 186.4
Effekt ökning type 21 300 57 11 | Effekt ökning type 21 300 | 57 | 11 | 189.55 |  |  |  |  | 189.55
Effekt ökning type 21 300 58 11 | Effekt ökning type 21 300 | 58 | 11 | 192.7 |  |  |  |  | 192.7
Effekt ökning type 21 300 59 11 | Effekt ökning type 21 300 | 59 | 11 | 195.85 |  |  |  |  | 195.85
Effekt ökning type 21 300 60 11 | Effekt ökning type 21 300 | 60 | 11 | 199 |  |  |  |  | 199
Effekt ökning type 21 300 61 11 | Effekt ökning type 21 300 | 61 | 11 | 202.15 |  |  |  |  | 202.15
Effekt ökning type 21 300 62 11 | Effekt ökning type 21 300 | 62 | 11 | 205.3 |  |  |  |  | 205.3
Effekt ökning type 21 300 63 11 | Effekt ökning type 21 300 | 63 | 11 | 208.45 |  |  |  |  | 208.45
Effekt ökning type 21 300 64 11 | Effekt ökning type 21 300 | 64 | 11 | 211.6 |  |  |  |  | 211.6
Effekt ökning type 21 300 65 11 | Effekt ökning type 21 300 | 65 | 11 | 214.75 |  |  |  |  | 214.75
Effekt ökning type 21 300 66 11 | Effekt ökning type 21 300 | 66 | 11 | 217.9 |  |  |  |  | 217.9
Effekt ökning type 21 300 67 11 | Effekt ökning type 21 300 | 67 | 11 | 221.05 |  |  |  |  | 221.05
Effekt ökning type 21 300 68 11 | Effekt ökning type 21 300 | 68 | 11 | 224.2 |  |  |  |  | 224.2
Effekt ökning type 21 300 69 11 | Effekt ökning type 21 300 | 69 | 11 | 227.35 |  |  |  |  | 227.35
Effekt ökning type 21 300 70 11 | Effekt ökning type 21 300 | 70 | 11 | 230.5 |  |  |  |  | 230.5
Effekt ökning type 21 300 71 11 | Effekt ökning type 21 300 | 71 | 11 | 233.65 |  |  |  |  | 233.65
Effekt ökning type 21 300 72 11 | Effekt ökning type 21 300 | 72 | 11 | 236.8 |  |  |  |  | 236.8
Effekt ökning type 21 300 73 11 | Effekt ökning type 21 300 | 73 | 11 | 239.95 |  |  |  |  | 239.95
Effekt ökning type 21 300 74 11 | Effekt ökning type 21 300 | 74 | 11 | 243.1 |  |  |  |  | 243.1
Effekt ökning type 21 300 75 11 | Effekt ökning type 21 300 | 75 | 11 | 246.25 |  |  |  |  | 246.25
Effekt ökning type 21 300 76 11 | Effekt ökning type 21 300 | 76 | 11 | 249.4 |  |  |  |  | 249.4
Effekt ökning type 21 300 77 11 | Effekt ökning type 21 300 | 77 | 11 | 252.55 |  |  |  |  | 252.55
Effekt ökning type 21 300 78 11 | Effekt ökning type 21 300 | 78 | 11 | 255.7 |  |  |  |  | 255.7
Effekt ökning type 21 300 79 11 | Effekt ökning type 21 300 | 79 | 11 | 258.85 |  |  |  |  | 258.85
Effekt ökning type 21 300 80 11 | Effekt ökning type 21 300 | 80 | 11 | 262 |  |  |  |  | 262
Effekt ökning type 21 300 81 11 | Effekt ökning type 21 300 | 81 | 11 | 265.15 |  |  |  |  | 265.15
Effekt ökning type 21 300 82 11 | Effekt ökning type 21 300 | 82 | 11 | 268.3 |  |  |  |  | 268.3
Effekt ökning type 21 300 83 11 | Effekt ökning type 21 300 | 83 | 11 | 271.45 |  |  |  |  | 271.45
Effekt ökning type 21 300 84 11 | Effekt ökning type 21 300 | 84 | 11 | 274.6 |  |  |  |  | 274.6
Effekt ökning type 21 300 85 11 | Effekt ökning type 21 300 | 85 | 11 | 277.75 |  |  |  |  | 277.75
Effekt ökning type 21 300 86 11 | Effekt ökning type 21 300 | 86 | 11 | 280.9 |  |  |  |  | 280.9
Effekt ökning type 21 300 87 11 | Effekt ökning type 21 300 | 87 | 11 | 284.05 |  |  |  |  | 284.05
Effekt ökning type 21 300 88 11 | Effekt ökning type 21 300 | 88 | 11 | 287.2 |  |  |  |  | 287.2
Effekt ökning type 21 300 89 11 | Effekt ökning type 21 300 | 89 | 11 | 290.35 |  |  |  |  | 290.35
Effekt ökning type 21 300 90 11 | Effekt ökning type 21 300 | 90 | 11 | 293.5 |  |  |  |  | 293.5
Effekt ökning type 21 300 91 11 | Effekt ökning type 21 300 | 91 | 11 | 296.65 |  |  |  |  | 296.65
Effekt ökning type 21 300 92 11 | Effekt ökning type 21 300 | 92 | 11 | 299.8 |  |  |  |  | 299.8
Effekt ökning type 21 300 93 11 | Effekt ökning type 21 300 | 93 | 11 | 302.95 |  |  |  |  | 302.95
Effekt ökning type 21 300 94 11 | Effekt ökning type 21 300 | 94 | 11 | 306.1 |  |  |  |  | 306.1
Effekt ökning type 21 300 95 11 | Effekt ökning type 21 300 | 95 | 11 | 309.25 |  |  |  |  | 309.25
Effekt ökning type 21 300 96 11 | Effekt ökning type 21 300 | 96 | 11 | 312.4 |  |  |  |  | 312.4
Effekt ökning type 21 300 97 11 | Effekt ökning type 21 300 | 97 | 11 | 315.55 |  |  |  |  | 315.55
Effekt ökning type 21 300 98 11 | Effekt ökning type 21 300 | 98 | 11 | 318.7 |  |  |  |  | 318.7
Effekt ökning type 21 300 99 11 | Effekt ökning type 21 300 | 99 | 11 | 321.85 |  |  |  |  | 321.85
Effekt ökning type 21 300 100 11 | Effekt ökning type 21 300 | 100 | 11 | 325 |  |  |  |  | 325
Effekt ökning type 21 300 50 10 | Effekt ökning type 21 300 | 50 | 10 | 170 | 170 |  |  |  | 170
Effekt ökning type 21 300 51 10 | Effekt ökning type 21 300 | 51 | 10 | 172.6 |  |  |  |  | 172.6
Effekt ökning type 21 300 52 10 | Effekt ökning type 21 300 | 52 | 10 | 175.2 | 300 | 50 | 130 | 2.6 | 175.2
Effekt ökning type 21 300 53 10 | Effekt ökning type 21 300 | 53 | 10 | 177.8 |  |  |  |  | 177.8
Effekt ökning type 21 300 54 10 | Effekt ökning type 21 300 | 54 | 10 | 180.4 |  |  |  |  | 180.4
Effekt ökning type 21 300 55 10 | Effekt ökning type 21 300 | 55 | 10 | 183 |  |  |  |  | 183
Effekt ökning type 21 300 56 10 | Effekt ökning type 21 300 | 56 | 10 | 185.6 |  |  |  |  | 185.6
Effekt ökning type 21 300 57 10 | Effekt ökning type 21 300 | 57 | 10 | 188.2 |  |  |  |  | 188.2
Effekt ökning type 21 300 58 10 | Effekt ökning type 21 300 | 58 | 10 | 190.8 |  |  |  |  | 190.8
Effekt ökning type 21 300 59 10 | Effekt ökning type 21 300 | 59 | 10 | 193.4 |  |  |  |  | 193.4
Effekt ökning type 21 300 60 10 | Effekt ökning type 21 300 | 60 | 10 | 196 |  |  |  |  | 196
Effekt ökning type 21 300 61 10 | Effekt ökning type 21 300 | 61 | 10 | 198.6 |  |  |  |  | 198.6
Effekt ökning type 21 300 62 10 | Effekt ökning type 21 300 | 62 | 10 | 201.2 |  |  |  |  | 201.2
Effekt ökning type 21 300 63 10 | Effekt ökning type 21 300 | 63 | 10 | 203.8 |  |  |  |  | 203.8
Effekt ökning type 21 300 64 10 | Effekt ökning type 21 300 | 64 | 10 | 206.4 |  |  |  |  | 206.4
Effekt ökning type 21 300 65 10 | Effekt ökning type 21 300 | 65 | 10 | 209 |  |  |  |  | 209
Effekt ökning type 21 300 66 10 | Effekt ökning type 21 300 | 66 | 10 | 211.6 |  |  |  |  | 211.6
Effekt ökning type 21 300 67 10 | Effekt ökning type 21 300 | 67 | 10 | 214.2 |  |  |  |  | 214.2
Effekt ökning type 21 300 68 10 | Effekt ökning type 21 300 | 68 | 10 | 216.8 |  |  |  |  | 216.8
Effekt ökning type 21 300 69 10 | Effekt ökning type 21 300 | 69 | 10 | 219.4 |  |  |  |  | 219.4
Effekt ökning type 21 300 70 10 | Effekt ökning type 21 300 | 70 | 10 | 222 |  |  |  |  | 222
Effekt ökning type 21 300 71 10 | Effekt ökning type 21 300 | 71 | 10 | 224.6 |  |  |  |  | 224.6
Effekt ökning type 21 300 72 10 | Effekt ökning type 21 300 | 72 | 10 | 227.2 |  |  |  |  | 227.2
Effekt ökning type 21 300 73 10 | Effekt ökning type 21 300 | 73 | 10 | 229.8 |  |  |  |  | 229.8
Effekt ökning type 21 300 74 10 | Effekt ökning type 21 300 | 74 | 10 | 232.4 |  |  |  |  | 232.4
Effekt ökning type 21 300 75 10 | Effekt ökning type 21 300 | 75 | 10 | 235 |  |  |  |  | 235
Effekt ökning type 21 300 76 10 | Effekt ökning type 21 300 | 76 | 10 | 237.6 |  |  |  |  | 237.6
Effekt ökning type 21 300 77 10 | Effekt ökning type 21 300 | 77 | 10 | 240.2 |  |  |  |  | 240.2
Effekt ökning type 21 300 78 10 | Effekt ökning type 21 300 | 78 | 10 | 242.8 |  |  |  |  | 242.8
Effekt ökning type 21 300 79 10 | Effekt ökning type 21 300 | 79 | 10 | 245.4 |  |  |  |  | 245.4
Effekt ökning type 21 300 80 10 | Effekt ökning type 21 300 | 80 | 10 | 248 |  |  |  |  | 248
Effekt ökning type 21 300 81 10 | Effekt ökning type 21 300 | 81 | 10 | 250.6 |  |  |  |  | 250.6
Effekt ökning type 21 300 82 10 | Effekt ökning type 21 300 | 82 | 10 | 253.2 |  |  |  |  | 253.2
Effekt ökning type 21 300 83 10 | Effekt ökning type 21 300 | 83 | 10 | 255.8 |  |  |  |  | 255.8
Effekt ökning type 21 300 84 10 | Effekt ökning type 21 300 | 84 | 10 | 258.4 |  |  |  |  | 258.4
Effekt ökning type 21 300 85 10 | Effekt ökning type 21 300 | 85 | 10 | 261 |  |  |  |  | 261
Effekt ökning type 21 300 86 10 | Effekt ökning type 21 300 | 86 | 10 | 263.6 |  |  |  |  | 263.6
Effekt ökning type 21 300 87 10 | Effekt ökning type 21 300 | 87 | 10 | 266.2 |  |  |  |  | 266.2
Effekt ökning type 21 300 88 10 | Effekt ökning type 21 300 | 88 | 10 | 268.8 |  |  |  |  | 268.8
Effekt ökning type 21 300 89 10 | Effekt ökning type 21 300 | 89 | 10 | 271.4 |  |  |  |  | 271.4
Effekt ökning type 21 300 90 10 | Effekt ökning type 21 300 | 90 | 10 | 274 |  |  |  |  | 274
Effekt ökning type 21 300 91 10 | Effekt ökning type 21 300 | 91 | 10 | 276.6 |  |  |  |  | 276.6
Effekt ökning type 21 300 92 10 | Effekt ökning type 21 300 | 92 | 10 | 279.2 |  |  |  |  | 279.2
Effekt ökning type 21 300 93 10 | Effekt ökning type 21 300 | 93 | 10 | 281.8 |  |  |  |  | 281.8
Effekt ökning type 21 300 94 10 | Effekt ökning type 21 300 | 94 | 10 | 284.4 |  |  |  |  | 284.4
Effekt ökning type 21 300 95 10 | Effekt ökning type 21 300 | 95 | 10 | 287 |  |  |  |  | 287
Effekt ökning type 21 300 96 10 | Effekt ökning type 21 300 | 96 | 10 | 289.6 |  |  |  |  | 289.6
Effekt ökning type 21 300 97 10 | Effekt ökning type 21 300 | 97 | 10 | 292.2 |  |  |  |  | 292.2
Effekt ökning type 21 300 98 10 | Effekt ökning type 21 300 | 98 | 10 | 294.8 |  |  |  |  | 294.8
Effekt ökning type 21 300 99 10 | Effekt ökning type 21 300 | 99 | 10 | 297.4 |  |  |  |  | 297.4
Effekt ökning type 21 300 100 10 | Effekt ökning type 21 300 | 100 | 10 | 300 |  |  |  |  | 300
Effekt ökning type 21 300 50 9 | Effekt ökning type 21 300 | 50 | 9 | 172.5 | 172.5 |  |  |  | 172.5
Effekt ökning type 21 300 51 9 | Effekt ökning type 21 300 | 51 | 9 | 174.55 |  |  |  |  | 174.55
Effekt ökning type 21 300 52 9 | Effekt ökning type 21 300 | 52 | 9 | 176.6 | 275 | 50 | 102.5 | 2.05 | 176.6
Effekt ökning type 21 300 53 9 | Effekt ökning type 21 300 | 53 | 9 | 178.65 |  |  |  |  | 178.65
Effekt ökning type 21 300 54 9 | Effekt ökning type 21 300 | 54 | 9 | 180.7 |  |  |  |  | 180.7
Effekt ökning type 21 300 55 9 | Effekt ökning type 21 300 | 55 | 9 | 182.75 |  |  |  |  | 182.75
Effekt ökning type 21 300 56 9 | Effekt ökning type 21 300 | 56 | 9 | 184.8 |  |  |  |  | 184.8
Effekt ökning type 21 300 57 9 | Effekt ökning type 21 300 | 57 | 9 | 186.85 |  |  |  |  | 186.85
Effekt ökning type 21 300 58 9 | Effekt ökning type 21 300 | 58 | 9 | 188.9 |  |  |  |  | 188.9
Effekt ökning type 21 300 59 9 | Effekt ökning type 21 300 | 59 | 9 | 190.95 |  |  |  |  | 190.95
Effekt ökning type 21 300 60 9 | Effekt ökning type 21 300 | 60 | 9 | 193 |  |  |  |  | 193
Effekt ökning type 21 300 61 9 | Effekt ökning type 21 300 | 61 | 9 | 195.05 |  |  |  |  | 195.05
Effekt ökning type 21 300 62 9 | Effekt ökning type 21 300 | 62 | 9 | 197.1 |  |  |  |  | 197.1
Effekt ökning type 21 300 63 9 | Effekt ökning type 21 300 | 63 | 9 | 199.15 |  |  |  |  | 199.15
Effekt ökning type 21 300 64 9 | Effekt ökning type 21 300 | 64 | 9 | 201.2 |  |  |  |  | 201.2
Effekt ökning type 21 300 65 9 | Effekt ökning type 21 300 | 65 | 9 | 203.25 |  |  |  |  | 203.25
Effekt ökning type 21 300 66 9 | Effekt ökning type 21 300 | 66 | 9 | 205.3 |  |  |  |  | 205.3
Effekt ökning type 21 300 67 9 | Effekt ökning type 21 300 | 67 | 9 | 207.35 |  |  |  |  | 207.35
Effekt ökning type 21 300 68 9 | Effekt ökning type 21 300 | 68 | 9 | 209.4 |  |  |  |  | 209.4
Effekt ökning type 21 300 69 9 | Effekt ökning type 21 300 | 69 | 9 | 211.45 |  |  |  |  | 211.45
Effekt ökning type 21 300 70 9 | Effekt ökning type 21 300 | 70 | 9 | 213.5 |  |  |  |  | 213.5
Effekt ökning type 21 300 71 9 | Effekt ökning type 21 300 | 71 | 9 | 215.55 |  |  |  |  | 215.55
Effekt ökning type 21 300 72 9 | Effekt ökning type 21 300 | 72 | 9 | 217.6 |  |  |  |  | 217.6
Effekt ökning type 21 300 73 9 | Effekt ökning type 21 300 | 73 | 9 | 219.65 |  |  |  |  | 219.65
Effekt ökning type 21 300 74 9 | Effekt ökning type 21 300 | 74 | 9 | 221.7 |  |  |  |  | 221.7
Effekt ökning type 21 300 75 9 | Effekt ökning type 21 300 | 75 | 9 | 223.75 |  |  |  |  | 223.75
Effekt ökning type 21 300 76 9 | Effekt ökning type 21 300 | 76 | 9 | 225.8 |  |  |  |  | 225.8
Effekt ökning type 21 300 77 9 | Effekt ökning type 21 300 | 77 | 9 | 227.85 |  |  |  |  | 227.85
Effekt ökning type 21 300 78 9 | Effekt ökning type 21 300 | 78 | 9 | 229.9 |  |  |  |  | 229.9
Effekt ökning type 21 300 79 9 | Effekt ökning type 21 300 | 79 | 9 | 231.95 |  |  |  |  | 231.95
Effekt ökning type 21 300 80 9 | Effekt ökning type 21 300 | 80 | 9 | 234 |  |  |  |  | 234
Effekt ökning type 21 300 81 9 | Effekt ökning type 21 300 | 81 | 9 | 236.05 |  |  |  |  | 236.05
Effekt ökning type 21 300 82 9 | Effekt ökning type 21 300 | 82 | 9 | 238.1 |  |  |  |  | 238.1
Effekt ökning type 21 300 83 9 | Effekt ökning type 21 300 | 83 | 9 | 240.15 |  |  |  |  | 240.15
Effekt ökning type 21 300 84 9 | Effekt ökning type 21 300 | 84 | 9 | 242.2 |  |  |  |  | 242.2
Effekt ökning type 21 300 85 9 | Effekt ökning type 21 300 | 85 | 9 | 244.25 |  |  |  |  | 244.25
Effekt ökning type 21 300 86 9 | Effekt ökning type 21 300 | 86 | 9 | 246.3 |  |  |  |  | 246.3
Effekt ökning type 21 300 87 9 | Effekt ökning type 21 300 | 87 | 9 | 248.35 |  |  |  |  | 248.35
Effekt ökning type 21 300 88 9 | Effekt ökning type 21 300 | 88 | 9 | 250.4 |  |  |  |  | 250.4
Effekt ökning type 21 300 89 9 | Effekt ökning type 21 300 | 89 | 9 | 252.45 |  |  |  |  | 252.45
Effekt ökning type 21 300 90 9 | Effekt ökning type 21 300 | 90 | 9 | 254.5 |  |  |  |  | 254.5
Effekt ökning type 21 300 91 9 | Effekt ökning type 21 300 | 91 | 9 | 256.55 |  |  |  |  | 256.55
Effekt ökning type 21 300 92 9 | Effekt ökning type 21 300 | 92 | 9 | 258.6 |  |  |  |  | 258.6
Effekt ökning type 21 300 93 9 | Effekt ökning type 21 300 | 93 | 9 | 260.65 |  |  |  |  | 260.65
Effekt ökning type 21 300 94 9 | Effekt ökning type 21 300 | 94 | 9 | 262.7 |  |  |  |  | 262.7
Effekt ökning type 21 300 95 9 | Effekt ökning type 21 300 | 95 | 9 | 264.75 |  |  |  |  | 264.75
Effekt ökning type 21 300 96 9 | Effekt ökning type 21 300 | 96 | 9 | 266.8 |  |  |  |  | 266.8
Effekt ökning type 21 300 97 9 | Effekt ökning type 21 300 | 97 | 9 | 268.85 |  |  |  |  | 268.85
Effekt ökning type 21 300 98 9 | Effekt ökning type 21 300 | 98 | 9 | 270.9 |  |  |  |  | 270.9
Effekt ökning type 21 300 99 9 | Effekt ökning type 21 300 | 99 | 9 | 272.95 |  |  |  |  | 272.95
Effekt ökning type 21 300 100 9 | Effekt ökning type 21 300 | 100 | 9 | 275 |  |  |  |  | 275
Effekt ökning type 21 300 50 8 | Effekt ökning type 21 300 | 50 | 8 | 165 | 165 |  |  |  | 165
Effekt ökning type 21 300 51 8 | Effekt ökning type 21 300 | 51 | 8 | 166.7 |  |  |  |  | 166.7
Effekt ökning type 21 300 52 8 | Effekt ökning type 21 300 | 52 | 8 | 168.4 | 250 | 50 | 85 | 1.7 | 168.4
Effekt ökning type 21 300 53 8 | Effekt ökning type 21 300 | 53 | 8 | 170.1 |  |  |  |  | 170.1
Effekt ökning type 21 300 54 8 | Effekt ökning type 21 300 | 54 | 8 | 171.8 |  |  |  |  | 171.8
Effekt ökning type 21 300 55 8 | Effekt ökning type 21 300 | 55 | 8 | 173.5 |  |  |  |  | 173.5
Effekt ökning type 21 300 56 8 | Effekt ökning type 21 300 | 56 | 8 | 175.2 |  |  |  |  | 175.2
Effekt ökning type 21 300 57 8 | Effekt ökning type 21 300 | 57 | 8 | 176.9 |  |  |  |  | 176.9
Effekt ökning type 21 300 58 8 | Effekt ökning type 21 300 | 58 | 8 | 178.6 |  |  |  |  | 178.6
Effekt ökning type 21 300 59 8 | Effekt ökning type 21 300 | 59 | 8 | 180.3 |  |  |  |  | 180.3
Effekt ökning type 21 300 60 8 | Effekt ökning type 21 300 | 60 | 8 | 182 |  |  |  |  | 182
Effekt ökning type 21 300 61 8 | Effekt ökning type 21 300 | 61 | 8 | 183.7 |  |  |  |  | 183.7
Effekt ökning type 21 300 62 8 | Effekt ökning type 21 300 | 62 | 8 | 185.4 |  |  |  |  | 185.4
Effekt ökning type 21 300 63 8 | Effekt ökning type 21 300 | 63 | 8 | 187.1 |  |  |  |  | 187.1
Effekt ökning type 21 300 64 8 | Effekt ökning type 21 300 | 64 | 8 | 188.8 |  |  |  |  | 188.8
Effekt ökning type 21 300 65 8 | Effekt ökning type 21 300 | 65 | 8 | 190.5 |  |  |  |  | 190.5
Effekt ökning type 21 300 66 8 | Effekt ökning type 21 300 | 66 | 8 | 192.2 |  |  |  |  | 192.2
Effekt ökning type 21 300 67 8 | Effekt ökning type 21 300 | 67 | 8 | 193.9 |  |  |  |  | 193.9
Effekt ökning type 21 300 68 8 | Effekt ökning type 21 300 | 68 | 8 | 195.6 |  |  |  |  | 195.6
Effekt ökning type 21 300 69 8 | Effekt ökning type 21 300 | 69 | 8 | 197.3 |  |  |  |  | 197.3
Effekt ökning type 21 300 70 8 | Effekt ökning type 21 300 | 70 | 8 | 199 |  |  |  |  | 199
Effekt ökning type 21 300 71 8 | Effekt ökning type 21 300 | 71 | 8 | 200.7 |  |  |  |  | 200.7
Effekt ökning type 21 300 72 8 | Effekt ökning type 21 300 | 72 | 8 | 202.4 |  |  |  |  | 202.4
Effekt ökning type 21 300 73 8 | Effekt ökning type 21 300 | 73 | 8 | 204.1 |  |  |  |  | 204.1
Effekt ökning type 21 300 74 8 | Effekt ökning type 21 300 | 74 | 8 | 205.8 |  |  |  |  | 205.8
Effekt ökning type 21 300 75 8 | Effekt ökning type 21 300 | 75 | 8 | 207.5 |  |  |  |  | 207.5
Effekt ökning type 21 300 76 8 | Effekt ökning type 21 300 | 76 | 8 | 209.2 |  |  |  |  | 209.2
Effekt ökning type 21 300 77 8 | Effekt ökning type 21 300 | 77 | 8 | 210.9 |  |  |  |  | 210.9
Effekt ökning type 21 300 78 8 | Effekt ökning type 21 300 | 78 | 8 | 212.6 |  |  |  |  | 212.6
Effekt ökning type 21 300 79 8 | Effekt ökning type 21 300 | 79 | 8 | 214.3 |  |  |  |  | 214.3
Effekt ökning type 21 300 80 8 | Effekt ökning type 21 300 | 80 | 8 | 216 |  |  |  |  | 216
Effekt ökning type 21 300 81 8 | Effekt ökning type 21 300 | 81 | 8 | 217.7 |  |  |  |  | 217.7
Effekt ökning type 21 300 82 8 | Effekt ökning type 21 300 | 82 | 8 | 219.4 |  |  |  |  | 219.4
Effekt ökning type 21 300 83 8 | Effekt ökning type 21 300 | 83 | 8 | 221.1 |  |  |  |  | 221.1
Effekt ökning type 21 300 84 8 | Effekt ökning type 21 300 | 84 | 8 | 222.8 |  |  |  |  | 222.8
Effekt ökning type 21 300 85 8 | Effekt ökning type 21 300 | 85 | 8 | 224.5 |  |  |  |  | 224.5
Effekt ökning type 21 300 86 8 | Effekt ökning type 21 300 | 86 | 8 | 226.2 |  |  |  |  | 226.2
Effekt ökning type 21 300 87 8 | Effekt ökning type 21 300 | 87 | 8 | 227.9 |  |  |  |  | 227.9
Effekt ökning type 21 300 88 8 | Effekt ökning type 21 300 | 88 | 8 | 229.6 |  |  |  |  | 229.6
Effekt ökning type 21 300 89 8 | Effekt ökning type 21 300 | 89 | 8 | 231.3 |  |  |  |  | 231.3
Effekt ökning type 21 300 90 8 | Effekt ökning type 21 300 | 90 | 8 | 233 |  |  |  |  | 233
Effekt ökning type 21 300 91 8 | Effekt ökning type 21 300 | 91 | 8 | 234.7 |  |  |  |  | 234.7
Effekt ökning type 21 300 92 8 | Effekt ökning type 21 300 | 92 | 8 | 236.4 |  |  |  |  | 236.4
Effekt ökning type 21 300 93 8 | Effekt ökning type 21 300 | 93 | 8 | 238.1 |  |  |  |  | 238.1
Effekt ökning type 21 300 94 8 | Effekt ökning type 21 300 | 94 | 8 | 239.8 |  |  |  |  | 239.8
Effekt ökning type 21 300 95 8 | Effekt ökning type 21 300 | 95 | 8 | 241.5 |  |  |  |  | 241.5
Effekt ökning type 21 300 96 8 | Effekt ökning type 21 300 | 96 | 8 | 243.2 |  |  |  |  | 243.2
Effekt ökning type 21 300 97 8 | Effekt ökning type 21 300 | 97 | 8 | 244.9 |  |  |  |  | 244.9
Effekt ökning type 21 300 98 8 | Effekt ökning type 21 300 | 98 | 8 | 246.6 |  |  |  |  | 246.6
Effekt ökning type 21 300 99 8 | Effekt ökning type 21 300 | 99 | 8 | 248.3 |  |  |  |  | 248.3
Effekt ökning type 21 300 100 8 | Effekt ökning type 21 300 | 100 | 8 | 250 |  |  |  |  | 250
Effekt ökning type 21 300 50 7 | Effekt ökning type 21 300 | 50 | 7 | 157.5 | 157.5 |  |  |  | 157.5
Effekt ökning type 21 300 51 7 | Effekt ökning type 21 300 | 51 | 7 | 158.95 |  |  |  |  | 158.95
Effekt ökning type 21 300 52 7 | Effekt ökning type 21 300 | 52 | 7 | 160.4 | 230 | 50 | 72.5 | 1.45 | 160.4
Effekt ökning type 21 300 53 7 | Effekt ökning type 21 300 | 53 | 7 | 161.85 |  |  |  |  | 161.85
Effekt ökning type 21 300 54 7 | Effekt ökning type 21 300 | 54 | 7 | 163.3 |  |  |  |  | 163.3
Effekt ökning type 21 300 55 7 | Effekt ökning type 21 300 | 55 | 7 | 164.75 |  |  |  |  | 164.75
Effekt ökning type 21 300 56 7 | Effekt ökning type 21 300 | 56 | 7 | 166.2 |  |  |  |  | 166.2
Effekt ökning type 21 300 57 7 | Effekt ökning type 21 300 | 57 | 7 | 167.65 |  |  |  |  | 167.65
Effekt ökning type 21 300 58 7 | Effekt ökning type 21 300 | 58 | 7 | 169.1 |  |  |  |  | 169.1
Effekt ökning type 21 300 59 7 | Effekt ökning type 21 300 | 59 | 7 | 170.55 |  |  |  |  | 170.55
Effekt ökning type 21 300 60 7 | Effekt ökning type 21 300 | 60 | 7 | 172 |  |  |  |  | 172
Effekt ökning type 21 300 61 7 | Effekt ökning type 21 300 | 61 | 7 | 173.45 |  |  |  |  | 173.45
Effekt ökning type 21 300 62 7 | Effekt ökning type 21 300 | 62 | 7 | 174.9 |  |  |  |  | 174.9
Effekt ökning type 21 300 63 7 | Effekt ökning type 21 300 | 63 | 7 | 176.35 |  |  |  |  | 176.35
Effekt ökning type 21 300 64 7 | Effekt ökning type 21 300 | 64 | 7 | 177.8 |  |  |  |  | 177.8
Effekt ökning type 21 300 65 7 | Effekt ökning type 21 300 | 65 | 7 | 179.25 |  |  |  |  | 179.25
Effekt ökning type 21 300 66 7 | Effekt ökning type 21 300 | 66 | 7 | 180.7 |  |  |  |  | 180.7
Effekt ökning type 21 300 67 7 | Effekt ökning type 21 300 | 67 | 7 | 182.15 |  |  |  |  | 182.15
Effekt ökning type 21 300 68 7 | Effekt ökning type 21 300 | 68 | 7 | 183.6 |  |  |  |  | 183.6
Effekt ökning type 21 300 69 7 | Effekt ökning type 21 300 | 69 | 7 | 185.05 |  |  |  |  | 185.05
Effekt ökning type 21 300 70 7 | Effekt ökning type 21 300 | 70 | 7 | 186.5 |  |  |  |  | 186.5
Effekt ökning type 21 300 71 7 | Effekt ökning type 21 300 | 71 | 7 | 187.95 |  |  |  |  | 187.95
Effekt ökning type 21 300 72 7 | Effekt ökning type 21 300 | 72 | 7 | 189.4 |  |  |  |  | 189.4
Effekt ökning type 21 300 73 7 | Effekt ökning type 21 300 | 73 | 7 | 190.85 |  |  |  |  | 190.85
Effekt ökning type 21 300 74 7 | Effekt ökning type 21 300 | 74 | 7 | 192.3 |  |  |  |  | 192.3
Effekt ökning type 21 300 75 7 | Effekt ökning type 21 300 | 75 | 7 | 193.75 |  |  |  |  | 193.75
Effekt ökning type 21 300 76 7 | Effekt ökning type 21 300 | 76 | 7 | 195.2 |  |  |  |  | 195.2
Effekt ökning type 21 300 77 7 | Effekt ökning type 21 300 | 77 | 7 | 196.65 |  |  |  |  | 196.65
Effekt ökning type 21 300 78 7 | Effekt ökning type 21 300 | 78 | 7 | 198.1 |  |  |  |  | 198.1
Effekt ökning type 21 300 79 7 | Effekt ökning type 21 300 | 79 | 7 | 199.55 |  |  |  |  | 199.55
Effekt ökning type 21 300 80 7 | Effekt ökning type 21 300 | 80 | 7 | 201 |  |  |  |  | 201
Effekt ökning type 21 300 81 7 | Effekt ökning type 21 300 | 81 | 7 | 202.45 |  |  |  |  | 202.45
Effekt ökning type 21 300 82 7 | Effekt ökning type 21 300 | 82 | 7 | 203.9 |  |  |  |  | 203.9
Effekt ökning type 21 300 83 7 | Effekt ökning type 21 300 | 83 | 7 | 205.35 |  |  |  |  | 205.35
Effekt ökning type 21 300 84 7 | Effekt ökning type 21 300 | 84 | 7 | 206.8 |  |  |  |  | 206.8
Effekt ökning type 21 300 85 7 | Effekt ökning type 21 300 | 85 | 7 | 208.25 |  |  |  |  | 208.25
Effekt ökning type 21 300 86 7 | Effekt ökning type 21 300 | 86 | 7 | 209.7 |  |  |  |  | 209.7
Effekt ökning type 21 300 87 7 | Effekt ökning type 21 300 | 87 | 7 | 211.15 |  |  |  |  | 211.15
Effekt ökning type 21 300 88 7 | Effekt ökning type 21 300 | 88 | 7 | 212.6 |  |  |  |  | 212.6
Effekt ökning type 21 300 89 7 | Effekt ökning type 21 300 | 89 | 7 | 214.05 |  |  |  |  | 214.05
Effekt ökning type 21 300 90 7 | Effekt ökning type 21 300 | 90 | 7 | 215.5 |  |  |  |  | 215.5
Effekt ökning type 21 300 91 7 | Effekt ökning type 21 300 | 91 | 7 | 216.95 |  |  |  |  | 216.95
Effekt ökning type 21 300 92 7 | Effekt ökning type 21 300 | 92 | 7 | 218.4 |  |  |  |  | 218.4
Effekt ökning type 21 300 93 7 | Effekt ökning type 21 300 | 93 | 7 | 219.85 |  |  |  |  | 219.85
Effekt ökning type 21 300 94 7 | Effekt ökning type 21 300 | 94 | 7 | 221.3 |  |  |  |  | 221.3
Effekt ökning type 21 300 95 7 | Effekt ökning type 21 300 | 95 | 7 | 222.75 |  |  |  |  | 222.75
Effekt ökning type 21 300 96 7 | Effekt ökning type 21 300 | 96 | 7 | 224.2 |  |  |  |  | 224.2
Effekt ökning type 21 300 97 7 | Effekt ökning type 21 300 | 97 | 7 | 225.65 |  |  |  |  | 225.65
Effekt ökning type 21 300 98 7 | Effekt ökning type 21 300 | 98 | 7 | 227.1 |  |  |  |  | 227.1
Effekt ökning type 21 300 99 7 | Effekt ökning type 21 300 | 99 | 7 | 228.55 |  |  |  |  | 228.55
Effekt ökning type 21 300 100 7 | Effekt ökning type 21 300 | 100 | 7 | 230 |  |  |  |  | 230
Effekt ökning type 21 300 50 6 | Effekt ökning type 21 300 | 50 | 6 | 150 | 150 |  |  |  | 150
Effekt ökning type 21 300 51 6 | Effekt ökning type 21 300 | 51 | 6 | 151.2 |  |  |  |  | 151.2
Effekt ökning type 21 300 52 6 | Effekt ökning type 21 300 | 52 | 6 | 152.4 | 210 | 50 | 60 | 1.2 | 152.4
Effekt ökning type 21 300 53 6 | Effekt ökning type 21 300 | 53 | 6 | 153.6 |  |  |  |  | 153.6
Effekt ökning type 21 300 54 6 | Effekt ökning type 21 300 | 54 | 6 | 154.8 |  |  |  |  | 154.8
Effekt ökning type 21 300 55 6 | Effekt ökning type 21 300 | 55 | 6 | 156 |  |  |  |  | 156
Effekt ökning type 21 300 56 6 | Effekt ökning type 21 300 | 56 | 6 | 157.2 |  |  |  |  | 157.2
Effekt ökning type 21 300 57 6 | Effekt ökning type 21 300 | 57 | 6 | 158.4 |  |  |  |  | 158.4
Effekt ökning type 21 300 58 6 | Effekt ökning type 21 300 | 58 | 6 | 159.6 |  |  |  |  | 159.6
Effekt ökning type 21 300 59 6 | Effekt ökning type 21 300 | 59 | 6 | 160.8 |  |  |  |  | 160.8
Effekt ökning type 21 300 60 6 | Effekt ökning type 21 300 | 60 | 6 | 162 |  |  |  |  | 162
Effekt ökning type 21 300 61 6 | Effekt ökning type 21 300 | 61 | 6 | 163.2 |  |  |  |  | 163.2
Effekt ökning type 21 300 62 6 | Effekt ökning type 21 300 | 62 | 6 | 164.4 |  |  |  |  | 164.4
Effekt ökning type 21 300 63 6 | Effekt ökning type 21 300 | 63 | 6 | 165.6 |  |  |  |  | 165.6
Effekt ökning type 21 300 64 6 | Effekt ökning type 21 300 | 64 | 6 | 166.8 |  |  |  |  | 166.8
Effekt ökning type 21 300 65 6 | Effekt ökning type 21 300 | 65 | 6 | 168 |  |  |  |  | 168
Effekt ökning type 21 300 66 6 | Effekt ökning type 21 300 | 66 | 6 | 169.2 |  |  |  |  | 169.2
Effekt ökning type 21 300 67 6 | Effekt ökning type 21 300 | 67 | 6 | 170.4 |  |  |  |  | 170.4
Effekt ökning type 21 300 68 6 | Effekt ökning type 21 300 | 68 | 6 | 171.6 |  |  |  |  | 171.6
Effekt ökning type 21 300 69 6 | Effekt ökning type 21 300 | 69 | 6 | 172.8 |  |  |  |  | 172.8
Effekt ökning type 21 300 70 6 | Effekt ökning type 21 300 | 70 | 6 | 174 |  |  |  |  | 174
Effekt ökning type 21 300 71 6 | Effekt ökning type 21 300 | 71 | 6 | 175.2 |  |  |  |  | 175.2
Effekt ökning type 21 300 72 6 | Effekt ökning type 21 300 | 72 | 6 | 176.4 |  |  |  |  | 176.4
Effekt ökning type 21 300 73 6 | Effekt ökning type 21 300 | 73 | 6 | 177.6 |  |  |  |  | 177.6
Effekt ökning type 21 300 74 6 | Effekt ökning type 21 300 | 74 | 6 | 178.8 |  |  |  |  | 178.8
Effekt ökning type 21 300 75 6 | Effekt ökning type 21 300 | 75 | 6 | 180 |  |  |  |  | 180
Effekt ökning type 21 300 76 6 | Effekt ökning type 21 300 | 76 | 6 | 181.2 |  |  |  |  | 181.2
Effekt ökning type 21 300 77 6 | Effekt ökning type 21 300 | 77 | 6 | 182.4 |  |  |  |  | 182.4
Effekt ökning type 21 300 78 6 | Effekt ökning type 21 300 | 78 | 6 | 183.6 |  |  |  |  | 183.6
Effekt ökning type 21 300 79 6 | Effekt ökning type 21 300 | 79 | 6 | 184.8 |  |  |  |  | 184.8
Effekt ökning type 21 300 80 6 | Effekt ökning type 21 300 | 80 | 6 | 186 |  |  |  |  | 186
Effekt ökning type 21 300 81 6 | Effekt ökning type 21 300 | 81 | 6 | 187.2 |  |  |  |  | 187.2
Effekt ökning type 21 300 82 6 | Effekt ökning type 21 300 | 82 | 6 | 188.4 |  |  |  |  | 188.4
Effekt ökning type 21 300 83 6 | Effekt ökning type 21 300 | 83 | 6 | 189.6 |  |  |  |  | 189.6
Effekt ökning type 21 300 84 6 | Effekt ökning type 21 300 | 84 | 6 | 190.8 |  |  |  |  | 190.8
Effekt ökning type 21 300 85 6 | Effekt ökning type 21 300 | 85 | 6 | 192 |  |  |  |  | 192
Effekt ökning type 21 300 86 6 | Effekt ökning type 21 300 | 86 | 6 | 193.2 |  |  |  |  | 193.2
Effekt ökning type 21 300 87 6 | Effekt ökning type 21 300 | 87 | 6 | 194.4 |  |  |  |  | 194.4
Effekt ökning type 21 300 88 6 | Effekt ökning type 21 300 | 88 | 6 | 195.6 |  |  |  |  | 195.6
Effekt ökning type 21 300 89 6 | Effekt ökning type 21 300 | 89 | 6 | 196.8 |  |  |  |  | 196.8
Effekt ökning type 21 300 90 6 | Effekt ökning type 21 300 | 90 | 6 | 198 |  |  |  |  | 198
Effekt ökning type 21 300 91 6 | Effekt ökning type 21 300 | 91 | 6 | 199.2 |  |  |  |  | 199.2
Effekt ökning type 21 300 92 6 | Effekt ökning type 21 300 | 92 | 6 | 200.4 |  |  |  |  | 200.4
Effekt ökning type 21 300 93 6 | Effekt ökning type 21 300 | 93 | 6 | 201.6 |  |  |  |  | 201.6
Effekt ökning type 21 300 94 6 | Effekt ökning type 21 300 | 94 | 6 | 202.8 |  |  |  |  | 202.8
Effekt ökning type 21 300 95 6 | Effekt ökning type 21 300 | 95 | 6 | 204 |  |  |  |  | 204
Effekt ökning type 21 300 96 6 | Effekt ökning type 21 300 | 96 | 6 | 205.2 |  |  |  |  | 205.2
Effekt ökning type 21 300 97 6 | Effekt ökning type 21 300 | 97 | 6 | 206.4 |  |  |  |  | 206.4
Effekt ökning type 21 300 98 6 | Effekt ökning type 21 300 | 98 | 6 | 207.6 |  |  |  |  | 207.6
Effekt ökning type 21 300 99 6 | Effekt ökning type 21 300 | 99 | 6 | 208.8 |  |  |  |  | 208.8
Effekt ökning type 21 300 100 6 | Effekt ökning type 21 300 | 100 | 6 | 210 |  |  |  |  | 210
Effekt ökning type 21 300 50 5 | Effekt ökning type 21 300 | 50 | 5 | 145 | 145 |  |  |  | 145
Effekt ökning type 21 300 51 5 | Effekt ökning type 21 300 | 51 | 5 | 146 |  |  |  |  | 146
Effekt ökning type 21 300 52 5 | Effekt ökning type 21 300 | 52 | 5 | 147 | 195 | 50 | 50 | 1 | 147
Effekt ökning type 21 300 53 5 | Effekt ökning type 21 300 | 53 | 5 | 148 |  |  |  |  | 148
Effekt ökning type 21 300 54 5 | Effekt ökning type 21 300 | 54 | 5 | 149 |  |  |  |  | 149
Effekt ökning type 21 300 55 5 | Effekt ökning type 21 300 | 55 | 5 | 150 |  |  |  |  | 150
Effekt ökning type 21 300 56 5 | Effekt ökning type 21 300 | 56 | 5 | 151 |  |  |  |  | 151
Effekt ökning type 21 300 57 5 | Effekt ökning type 21 300 | 57 | 5 | 152 |  |  |  |  | 152
Effekt ökning type 21 300 58 5 | Effekt ökning type 21 300 | 58 | 5 | 153 |  |  |  |  | 153
Effekt ökning type 21 300 59 5 | Effekt ökning type 21 300 | 59 | 5 | 154 |  |  |  |  | 154
Effekt ökning type 21 300 60 5 | Effekt ökning type 21 300 | 60 | 5 | 155 |  |  |  |  | 155
Effekt ökning type 21 300 61 5 | Effekt ökning type 21 300 | 61 | 5 | 156 |  |  |  |  | 156
Effekt ökning type 21 300 62 5 | Effekt ökning type 21 300 | 62 | 5 | 157 |  |  |  |  | 157
Effekt ökning type 21 300 63 5 | Effekt ökning type 21 300 | 63 | 5 | 158 |  |  |  |  | 158
Effekt ökning type 21 300 64 5 | Effekt ökning type 21 300 | 64 | 5 | 159 |  |  |  |  | 159
Effekt ökning type 21 300 65 5 | Effekt ökning type 21 300 | 65 | 5 | 160 |  |  |  |  | 160
Effekt ökning type 21 300 66 5 | Effekt ökning type 21 300 | 66 | 5 | 161 |  |  |  |  | 161
Effekt ökning type 21 300 67 5 | Effekt ökning type 21 300 | 67 | 5 | 162 |  |  |  |  | 162
Effekt ökning type 21 300 68 5 | Effekt ökning type 21 300 | 68 | 5 | 163 |  |  |  |  | 163
Effekt ökning type 21 300 69 5 | Effekt ökning type 21 300 | 69 | 5 | 164 |  |  |  |  | 164
Effekt ökning type 21 300 70 5 | Effekt ökning type 21 300 | 70 | 5 | 165 |  |  |  |  | 165
Effekt ökning type 21 300 71 5 | Effekt ökning type 21 300 | 71 | 5 | 166 |  |  |  |  | 166
Effekt ökning type 21 300 72 5 | Effekt ökning type 21 300 | 72 | 5 | 167 |  |  |  |  | 167
Effekt ökning type 21 300 73 5 | Effekt ökning type 21 300 | 73 | 5 | 168 |  |  |  |  | 168
Effekt ökning type 21 300 74 5 | Effekt ökning type 21 300 | 74 | 5 | 169 |  |  |  |  | 169
Effekt ökning type 21 300 75 5 | Effekt ökning type 21 300 | 75 | 5 | 170 |  |  |  |  | 170
Effekt ökning type 21 300 76 5 | Effekt ökning type 21 300 | 76 | 5 | 171 |  |  |  |  | 171
Effekt ökning type 21 300 77 5 | Effekt ökning type 21 300 | 77 | 5 | 172 |  |  |  |  | 172
Effekt ökning type 21 300 78 5 | Effekt ökning type 21 300 | 78 | 5 | 173 |  |  |  |  | 173
Effekt ökning type 21 300 79 5 | Effekt ökning type 21 300 | 79 | 5 | 174 |  |  |  |  | 174
Effekt ökning type 21 300 80 5 | Effekt ökning type 21 300 | 80 | 5 | 175 |  |  |  |  | 175
Effekt ökning type 21 300 81 5 | Effekt ökning type 21 300 | 81 | 5 | 176 |  |  |  |  | 176
Effekt ökning type 21 300 82 5 | Effekt ökning type 21 300 | 82 | 5 | 177 |  |  |  |  | 177
Effekt ökning type 21 300 83 5 | Effekt ökning type 21 300 | 83 | 5 | 178 |  |  |  |  | 178
Effekt ökning type 21 300 84 5 | Effekt ökning type 21 300 | 84 | 5 | 179 |  |  |  |  | 179
Effekt ökning type 21 300 85 5 | Effekt ökning type 21 300 | 85 | 5 | 180 |  |  |  |  | 180
Effekt ökning type 21 300 86 5 | Effekt ökning type 21 300 | 86 | 5 | 181 |  |  |  |  | 181
Effekt ökning type 21 300 87 5 | Effekt ökning type 21 300 | 87 | 5 | 182 |  |  |  |  | 182
Effekt ökning type 21 300 88 5 | Effekt ökning type 21 300 | 88 | 5 | 183 |  |  |  |  | 183
Effekt ökning type 21 300 89 5 | Effekt ökning type 21 300 | 89 | 5 | 184 |  |  |  |  | 184
Effekt ökning type 21 300 90 5 | Effekt ökning type 21 300 | 90 | 5 | 185 |  |  |  |  | 185
Effekt ökning type 21 300 91 5 | Effekt ökning type 21 300 | 91 | 5 | 186 |  |  |  |  | 186
Effekt ökning type 21 300 92 5 | Effekt ökning type 21 300 | 92 | 5 | 187 |  |  |  |  | 187
Effekt ökning type 21 300 93 5 | Effekt ökning type 21 300 | 93 | 5 | 188 |  |  |  |  | 188
Effekt ökning type 21 300 94 5 | Effekt ökning type 21 300 | 94 | 5 | 189 |  |  |  |  | 189
Effekt ökning type 21 300 95 5 | Effekt ökning type 21 300 | 95 | 5 | 190 |  |  |  |  | 190
Effekt ökning type 21 300 96 5 | Effekt ökning type 21 300 | 96 | 5 | 191 |  |  |  |  | 191
Effekt ökning type 21 300 97 5 | Effekt ökning type 21 300 | 97 | 5 | 192 |  |  |  |  | 192
Effekt ökning type 21 300 98 5 | Effekt ökning type 21 300 | 98 | 5 | 193 |  |  |  |  | 193
Effekt ökning type 21 300 99 5 | Effekt ökning type 21 300 | 99 | 5 | 194 |  |  |  |  | 194
Effekt ökning type 21 300 100 5 | Effekt ökning type 21 300 | 100 | 5 | 195 |  |  |  |  | 195
Effekt ökning type 21 300 50 4 | Effekt ökning type 21 300 | 50 | 4 | 140 | 140 |  |  |  | 140
Effekt ökning type 21 300 51 4 | Effekt ökning type 21 300 | 51 | 4 | 140.8 |  |  |  |  | 140.8
Effekt ökning type 21 300 52 4 | Effekt ökning type 21 300 | 52 | 4 | 141.6 | 180 | 50 | 40 | 0.8 | 141.6
Effekt ökning type 21 300 53 4 | Effekt ökning type 21 300 | 53 | 4 | 142.4 |  |  |  |  | 142.4
Effekt ökning type 21 300 54 4 | Effekt ökning type 21 300 | 54 | 4 | 143.2 |  |  |  |  | 143.2
Effekt ökning type 21 300 55 4 | Effekt ökning type 21 300 | 55 | 4 | 144 |  |  |  |  | 144
Effekt ökning type 21 300 56 4 | Effekt ökning type 21 300 | 56 | 4 | 144.8 |  |  |  |  | 144.8
Effekt ökning type 21 300 57 4 | Effekt ökning type 21 300 | 57 | 4 | 145.6 |  |  |  |  | 145.6
Effekt ökning type 21 300 58 4 | Effekt ökning type 21 300 | 58 | 4 | 146.4 |  |  |  |  | 146.4
Effekt ökning type 21 300 59 4 | Effekt ökning type 21 300 | 59 | 4 | 147.2 |  |  |  |  | 147.2
Effekt ökning type 21 300 60 4 | Effekt ökning type 21 300 | 60 | 4 | 148 |  |  |  |  | 148
Effekt ökning type 21 300 61 4 | Effekt ökning type 21 300 | 61 | 4 | 148.8 |  |  |  |  | 148.8
Effekt ökning type 21 300 62 4 | Effekt ökning type 21 300 | 62 | 4 | 149.6 |  |  |  |  | 149.6
Effekt ökning type 21 300 63 4 | Effekt ökning type 21 300 | 63 | 4 | 150.4 |  |  |  |  | 150.4
Effekt ökning type 21 300 64 4 | Effekt ökning type 21 300 | 64 | 4 | 151.2 |  |  |  |  | 151.2
Effekt ökning type 21 300 65 4 | Effekt ökning type 21 300 | 65 | 4 | 152 |  |  |  |  | 152
Effekt ökning type 21 300 66 4 | Effekt ökning type 21 300 | 66 | 4 | 152.8 |  |  |  |  | 152.8
Effekt ökning type 21 300 67 4 | Effekt ökning type 21 300 | 67 | 4 | 153.6 |  |  |  |  | 153.6
Effekt ökning type 21 300 68 4 | Effekt ökning type 21 300 | 68 | 4 | 154.4 |  |  |  |  | 154.4
Effekt ökning type 21 300 69 4 | Effekt ökning type 21 300 | 69 | 4 | 155.2 |  |  |  |  | 155.2
Effekt ökning type 21 300 70 4 | Effekt ökning type 21 300 | 70 | 4 | 156 |  |  |  |  | 156
Effekt ökning type 21 300 71 4 | Effekt ökning type 21 300 | 71 | 4 | 156.8 |  |  |  |  | 156.8
Effekt ökning type 21 300 72 4 | Effekt ökning type 21 300 | 72 | 4 | 157.6 |  |  |  |  | 157.6
Effekt ökning type 21 300 73 4 | Effekt ökning type 21 300 | 73 | 4 | 158.4 |  |  |  |  | 158.4
Effekt ökning type 21 300 74 4 | Effekt ökning type 21 300 | 74 | 4 | 159.2 |  |  |  |  | 159.2
Effekt ökning type 21 300 75 4 | Effekt ökning type 21 300 | 75 | 4 | 160 |  |  |  |  | 160
Effekt ökning type 21 300 76 4 | Effekt ökning type 21 300 | 76 | 4 | 160.8 |  |  |  |  | 160.8
Effekt ökning type 21 300 77 4 | Effekt ökning type 21 300 | 77 | 4 | 161.6 |  |  |  |  | 161.6
Effekt ökning type 21 300 78 4 | Effekt ökning type 21 300 | 78 | 4 | 162.4 |  |  |  |  | 162.4
Effekt ökning type 21 300 79 4 | Effekt ökning type 21 300 | 79 | 4 | 163.2 |  |  |  |  | 163.2
Effekt ökning type 21 300 80 4 | Effekt ökning type 21 300 | 80 | 4 | 164 |  |  |  |  | 164
Effekt ökning type 21 300 81 4 | Effekt ökning type 21 300 | 81 | 4 | 164.8 |  |  |  |  | 164.8
Effekt ökning type 21 300 82 4 | Effekt ökning type 21 300 | 82 | 4 | 165.6 |  |  |  |  | 165.6
Effekt ökning type 21 300 83 4 | Effekt ökning type 21 300 | 83 | 4 | 166.4 |  |  |  |  | 166.4
Effekt ökning type 21 300 84 4 | Effekt ökning type 21 300 | 84 | 4 | 167.2 |  |  |  |  | 167.2
Effekt ökning type 21 300 85 4 | Effekt ökning type 21 300 | 85 | 4 | 168 |  |  |  |  | 168
Effekt ökning type 21 300 86 4 | Effekt ökning type 21 300 | 86 | 4 | 168.8 |  |  |  |  | 168.8
Effekt ökning type 21 300 87 4 | Effekt ökning type 21 300 | 87 | 4 | 169.6 |  |  |  |  | 169.6
Effekt ökning type 21 300 88 4 | Effekt ökning type 21 300 | 88 | 4 | 170.4 |  |  |  |  | 170.4
Effekt ökning type 21 300 89 4 | Effekt ökning type 21 300 | 89 | 4 | 171.2 |  |  |  |  | 171.2
Effekt ökning type 21 300 90 4 | Effekt ökning type 21 300 | 90 | 4 | 172 |  |  |  |  | 172
Effekt ökning type 21 300 91 4 | Effekt ökning type 21 300 | 91 | 4 | 172.8 |  |  |  |  | 172.8
Effekt ökning type 21 300 92 4 | Effekt ökning type 21 300 | 92 | 4 | 173.6 |  |  |  |  | 173.6
Effekt ökning type 21 300 93 4 | Effekt ökning type 21 300 | 93 | 4 | 174.4 |  |  |  |  | 174.4
Effekt ökning type 21 300 94 4 | Effekt ökning type 21 300 | 94 | 4 | 175.2 |  |  |  |  | 175.2
Effekt ökning type 21 300 95 4 | Effekt ökning type 21 300 | 95 | 4 | 176 |  |  |  |  | 176
Effekt ökning type 21 300 96 4 | Effekt ökning type 21 300 | 96 | 4 | 176.8 |  |  |  |  | 176.8
Effekt ökning type 21 300 97 4 | Effekt ökning type 21 300 | 97 | 4 | 177.6 |  |  |  |  | 177.6
Effekt ökning type 21 300 98 4 | Effekt ökning type 21 300 | 98 | 4 | 178.4 |  |  |  |  | 178.4
Effekt ökning type 21 300 99 4 | Effekt ökning type 21 300 | 99 | 4 | 179.2 |  |  |  |  | 179.2
Effekt ökning type 21 300 100 4 | Effekt ökning type 21 300 | 100 | 4 | 180 |  |  |  |  | 180
Effekt ökning type 21 400 50 20 | Effekt ökning type 21 400 | 50 | 20 | 176 | 176 |  |  |  | 176 |  |  | l/s 4: l/s
Effekt ökning type 21 400 51 20 | Effekt ökning type 21 400 | 51 | 20 | 184.1 |  |  |  |  | 184.1 |  | K | 4 | 5 | 6 | 7 | 8 | 9 | 10 | 11 | 12 | 13 | 14 | 15 | 16 | 17 | 18 | 19 | 20
Effekt ökning type 21 400 52 20 | Effekt ökning type 21 400 | 52 | 20 | 192.2 | 581 | 50 | 405 | 8.1 | 192.2 | Effekt ökning type 21 400 | 50 | 171 | 176 | 181 | 188.5 | 196 | 203.5 | 201 | 198.5 | 196 | 193.5 | 191 | 188.5 | 186 | 183.5 | 181 | 178.5 | 176
Effekt ökning type 21 400 53 20 | Effekt ökning type 21 400 | 53 | 20 | 200.3 |  |  |  |  | 200.3 |  | 100 | 211 | 226 | 241 | 261 | 281 | 306 | 331 | 356 | 381 | 406 | 431 | 456 | 481 | 506 | 531 | 556 | 581
Effekt ökning type 21 400 54 20 | Effekt ökning type 21 400 | 54 | 20 | 208.4 |  |  |  |  | 208.4
Effekt ökning type 21 400 55 20 | Effekt ökning type 21 400 | 55 | 20 | 216.5 |  |  |  |  | 216.5
Effekt ökning type 21 400 56 20 | Effekt ökning type 21 400 | 56 | 20 | 224.6 |  |  |  |  | 224.6
Effekt ökning type 21 400 57 20 | Effekt ökning type 21 400 | 57 | 20 | 232.7 |  |  |  |  | 232.7
Effekt ökning type 21 400 58 20 | Effekt ökning type 21 400 | 58 | 20 | 240.8 |  |  |  |  | 240.8
Effekt ökning type 21 400 59 20 | Effekt ökning type 21 400 | 59 | 20 | 248.9 |  |  |  |  | 248.9
Effekt ökning type 21 400 60 20 | Effekt ökning type 21 400 | 60 | 20 | 257 |  |  |  |  | 257
Effekt ökning type 21 400 61 20 | Effekt ökning type 21 400 | 61 | 20 | 265.1 |  |  |  |  | 265.1
Effekt ökning type 21 400 62 20 | Effekt ökning type 21 400 | 62 | 20 | 273.2 |  |  |  |  | 273.2
Effekt ökning type 21 400 63 20 | Effekt ökning type 21 400 | 63 | 20 | 281.3 |  |  |  |  | 281.3
Effekt ökning type 21 400 64 20 | Effekt ökning type 21 400 | 64 | 20 | 289.4 |  |  |  |  | 289.4
Effekt ökning type 21 400 65 20 | Effekt ökning type 21 400 | 65 | 20 | 297.5 |  |  |  |  | 297.5
Effekt ökning type 21 400 66 20 | Effekt ökning type 21 400 | 66 | 20 | 305.6 |  |  |  |  | 305.6
Effekt ökning type 21 400 67 20 | Effekt ökning type 21 400 | 67 | 20 | 313.7 |  |  |  |  | 313.7
Effekt ökning type 21 400 68 20 | Effekt ökning type 21 400 | 68 | 20 | 321.8 |  |  |  |  | 321.8
Effekt ökning type 21 400 69 20 | Effekt ökning type 21 400 | 69 | 20 | 329.9 |  |  |  |  | 329.9
Effekt ökning type 21 400 70 20 | Effekt ökning type 21 400 | 70 | 20 | 338 |  |  |  |  | 338
Effekt ökning type 21 400 71 20 | Effekt ökning type 21 400 | 71 | 20 | 346.1 |  |  |  |  | 346.1
Effekt ökning type 21 400 72 20 | Effekt ökning type 21 400 | 72 | 20 | 354.2 |  |  |  |  | 354.2
Effekt ökning type 21 400 73 20 | Effekt ökning type 21 400 | 73 | 20 | 362.3 |  |  |  |  | 362.3
Effekt ökning type 21 400 74 20 | Effekt ökning type 21 400 | 74 | 20 | 370.4 |  |  |  |  | 370.4
Effekt ökning type 21 400 75 20 | Effekt ökning type 21 400 | 75 | 20 | 378.5 |  |  |  |  | 378.5
Effekt ökning type 21 400 76 20 | Effekt ökning type 21 400 | 76 | 20 | 386.6 |  |  |  |  | 386.6
Effekt ökning type 21 400 77 20 | Effekt ökning type 21 400 | 77 | 20 | 394.7 |  |  |  |  | 394.7
Effekt ökning type 21 400 78 20 | Effekt ökning type 21 400 | 78 | 20 | 402.8 |  |  |  |  | 402.8
Effekt ökning type 21 400 79 20 | Effekt ökning type 21 400 | 79 | 20 | 410.9 |  |  |  |  | 410.9
Effekt ökning type 21 400 80 20 | Effekt ökning type 21 400 | 80 | 20 | 419 |  |  |  |  | 419
Effekt ökning type 21 400 81 20 | Effekt ökning type 21 400 | 81 | 20 | 427.1 |  |  |  |  | 427.1
Effekt ökning type 21 400 82 20 | Effekt ökning type 21 400 | 82 | 20 | 435.2 |  |  |  |  | 435.2
Effekt ökning type 21 400 83 20 | Effekt ökning type 21 400 | 83 | 20 | 443.3 |  |  |  |  | 443.3
Effekt ökning type 21 400 84 20 | Effekt ökning type 21 400 | 84 | 20 | 451.4 |  |  |  |  | 451.4
Effekt ökning type 21 400 85 20 | Effekt ökning type 21 400 | 85 | 20 | 459.5 |  |  |  |  | 459.5
Effekt ökning type 21 400 86 20 | Effekt ökning type 21 400 | 86 | 20 | 467.6 |  |  |  |  | 467.6
Effekt ökning type 21 400 87 20 | Effekt ökning type 21 400 | 87 | 20 | 475.7 |  |  |  |  | 475.7
Effekt ökning type 21 400 88 20 | Effekt ökning type 21 400 | 88 | 20 | 483.8 |  |  |  |  | 483.8
Effekt ökning type 21 400 89 20 | Effekt ökning type 21 400 | 89 | 20 | 491.9 |  |  |  |  | 491.9
Effekt ökning type 21 400 90 20 | Effekt ökning type 21 400 | 90 | 20 | 500 |  |  |  |  | 500
Effekt ökning type 21 400 91 20 | Effekt ökning type 21 400 | 91 | 20 | 508.1 |  |  |  |  | 508.1
Effekt ökning type 21 400 92 20 | Effekt ökning type 21 400 | 92 | 20 | 516.2 |  |  |  |  | 516.2
Effekt ökning type 21 400 93 20 | Effekt ökning type 21 400 | 93 | 20 | 524.3 |  |  |  |  | 524.3
Effekt ökning type 21 400 94 20 | Effekt ökning type 21 400 | 94 | 20 | 532.4 |  |  |  |  | 532.4
Effekt ökning type 21 400 95 20 | Effekt ökning type 21 400 | 95 | 20 | 540.5 |  |  |  |  | 540.5
Effekt ökning type 21 400 96 20 | Effekt ökning type 21 400 | 96 | 20 | 548.6 |  |  |  |  | 548.6
Effekt ökning type 21 400 97 20 | Effekt ökning type 21 400 | 97 | 20 | 556.7 |  |  |  |  | 556.7
Effekt ökning type 21 400 98 20 | Effekt ökning type 21 400 | 98 | 20 | 564.8 |  |  |  |  | 564.8
Effekt ökning type 21 400 99 20 | Effekt ökning type 21 400 | 99 | 20 | 572.9 |  |  |  |  | 572.9
Effekt ökning type 21 400 100 20 | Effekt ökning type 21 400 | 100 | 20 | 581 |  |  |  |  | 581
Effekt ökning type 21 400 50 19 | Effekt ökning type 21 400 | 50 | 19 | 178.5 | 178.5 |  |  |  | 178.5
Effekt ökning type 21 400 51 19 | Effekt ökning type 21 400 | 51 | 19 | 186.05 |  |  |  |  | 186.05
Effekt ökning type 21 400 52 19 | Effekt ökning type 21 400 | 52 | 19 | 193.6 | 556 | 50 | 377.5 | 7.55 | 193.6
Effekt ökning type 21 400 53 19 | Effekt ökning type 21 400 | 53 | 19 | 201.15 |  |  |  |  | 201.15
Effekt ökning type 21 400 54 19 | Effekt ökning type 21 400 | 54 | 19 | 208.7 |  |  |  |  | 208.7
Effekt ökning type 21 400 55 19 | Effekt ökning type 21 400 | 55 | 19 | 216.25 |  |  |  |  | 216.25
Effekt ökning type 21 400 56 19 | Effekt ökning type 21 400 | 56 | 19 | 223.8 |  |  |  |  | 223.8
Effekt ökning type 21 400 57 19 | Effekt ökning type 21 400 | 57 | 19 | 231.35 |  |  |  |  | 231.35
Effekt ökning type 21 400 58 19 | Effekt ökning type 21 400 | 58 | 19 | 238.9 |  |  |  |  | 238.9
Effekt ökning type 21 400 59 19 | Effekt ökning type 21 400 | 59 | 19 | 246.45 |  |  |  |  | 246.45
Effekt ökning type 21 400 60 19 | Effekt ökning type 21 400 | 60 | 19 | 254 |  |  |  |  | 254
Effekt ökning type 21 400 61 19 | Effekt ökning type 21 400 | 61 | 19 | 261.55 |  |  |  |  | 261.55
Effekt ökning type 21 400 62 19 | Effekt ökning type 21 400 | 62 | 19 | 269.1 |  |  |  |  | 269.1
Effekt ökning type 21 400 63 19 | Effekt ökning type 21 400 | 63 | 19 | 276.65 |  |  |  |  | 276.65
Effekt ökning type 21 400 64 19 | Effekt ökning type 21 400 | 64 | 19 | 284.2 |  |  |  |  | 284.2
Effekt ökning type 21 400 65 19 | Effekt ökning type 21 400 | 65 | 19 | 291.75 |  |  |  |  | 291.75
Effekt ökning type 21 400 66 19 | Effekt ökning type 21 400 | 66 | 19 | 299.3 |  |  |  |  | 299.3
Effekt ökning type 21 400 67 19 | Effekt ökning type 21 400 | 67 | 19 | 306.85 |  |  |  |  | 306.85
Effekt ökning type 21 400 68 19 | Effekt ökning type 21 400 | 68 | 19 | 314.4 |  |  |  |  | 314.4
Effekt ökning type 21 400 69 19 | Effekt ökning type 21 400 | 69 | 19 | 321.95 |  |  |  |  | 321.95
Effekt ökning type 21 400 70 19 | Effekt ökning type 21 400 | 70 | 19 | 329.5 |  |  |  |  | 329.5
Effekt ökning type 21 400 71 19 | Effekt ökning type 21 400 | 71 | 19 | 337.05 |  |  |  |  | 337.05
Effekt ökning type 21 400 72 19 | Effekt ökning type 21 400 | 72 | 19 | 344.6 |  |  |  |  | 344.6
Effekt ökning type 21 400 73 19 | Effekt ökning type 21 400 | 73 | 19 | 352.15 |  |  |  |  | 352.15
Effekt ökning type 21 400 74 19 | Effekt ökning type 21 400 | 74 | 19 | 359.7 |  |  |  |  | 359.7
Effekt ökning type 21 400 75 19 | Effekt ökning type 21 400 | 75 | 19 | 367.25 |  |  |  |  | 367.25
Effekt ökning type 21 400 76 19 | Effekt ökning type 21 400 | 76 | 19 | 374.8 |  |  |  |  | 374.8
Effekt ökning type 21 400 77 19 | Effekt ökning type 21 400 | 77 | 19 | 382.35 |  |  |  |  | 382.35
Effekt ökning type 21 400 78 19 | Effekt ökning type 21 400 | 78 | 19 | 389.9 |  |  |  |  | 389.9
Effekt ökning type 21 400 79 19 | Effekt ökning type 21 400 | 79 | 19 | 397.45 |  |  |  |  | 397.45
Effekt ökning type 21 400 80 19 | Effekt ökning type 21 400 | 80 | 19 | 405 |  |  |  |  | 405
Effekt ökning type 21 400 81 19 | Effekt ökning type 21 400 | 81 | 19 | 412.55 |  |  |  |  | 412.55
Effekt ökning type 21 400 82 19 | Effekt ökning type 21 400 | 82 | 19 | 420.1 |  |  |  |  | 420.1
Effekt ökning type 21 400 83 19 | Effekt ökning type 21 400 | 83 | 19 | 427.65 |  |  |  |  | 427.65
Effekt ökning type 21 400 84 19 | Effekt ökning type 21 400 | 84 | 19 | 435.2 |  |  |  |  | 435.2
Effekt ökning type 21 400 85 19 | Effekt ökning type 21 400 | 85 | 19 | 442.75 |  |  |  |  | 442.75
Effekt ökning type 21 400 86 19 | Effekt ökning type 21 400 | 86 | 19 | 450.3 |  |  |  |  | 450.3
Effekt ökning type 21 400 87 19 | Effekt ökning type 21 400 | 87 | 19 | 457.85 |  |  |  |  | 457.85
Effekt ökning type 21 400 88 19 | Effekt ökning type 21 400 | 88 | 19 | 465.4 |  |  |  |  | 465.4
Effekt ökning type 21 400 89 19 | Effekt ökning type 21 400 | 89 | 19 | 472.95 |  |  |  |  | 472.95
Effekt ökning type 21 400 90 19 | Effekt ökning type 21 400 | 90 | 19 | 480.5 |  |  |  |  | 480.5
Effekt ökning type 21 400 91 19 | Effekt ökning type 21 400 | 91 | 19 | 488.05 |  |  |  |  | 488.05
Effekt ökning type 21 400 92 19 | Effekt ökning type 21 400 | 92 | 19 | 495.6 |  |  |  |  | 495.6
Effekt ökning type 21 400 93 19 | Effekt ökning type 21 400 | 93 | 19 | 503.15 |  |  |  |  | 503.15
Effekt ökning type 21 400 94 19 | Effekt ökning type 21 400 | 94 | 19 | 510.7 |  |  |  |  | 510.7
Effekt ökning type 21 400 95 19 | Effekt ökning type 21 400 | 95 | 19 | 518.25 |  |  |  |  | 518.25
Effekt ökning type 21 400 96 19 | Effekt ökning type 21 400 | 96 | 19 | 525.8 |  |  |  |  | 525.8
Effekt ökning type 21 400 97 19 | Effekt ökning type 21 400 | 97 | 19 | 533.35 |  |  |  |  | 533.35
Effekt ökning type 21 400 98 19 | Effekt ökning type 21 400 | 98 | 19 | 540.9 |  |  |  |  | 540.9
Effekt ökning type 21 400 99 19 | Effekt ökning type 21 400 | 99 | 19 | 548.45 |  |  |  |  | 548.45
Effekt ökning type 21 400 100 19 | Effekt ökning type 21 400 | 100 | 19 | 556 |  |  |  |  | 556
Effekt ökning type 21 400 50 18 | Effekt ökning type 21 400 | 50 | 18 | 181 | 181 |  |  |  | 181
Effekt ökning type 21 400 51 18 | Effekt ökning type 21 400 | 51 | 18 | 188 |  |  |  |  | 188
Effekt ökning type 21 400 52 18 | Effekt ökning type 21 400 | 52 | 18 | 195 | 531 | 50 | 350 | 7 | 195
Effekt ökning type 21 400 53 18 | Effekt ökning type 21 400 | 53 | 18 | 202 |  |  |  |  | 202
Effekt ökning type 21 400 54 18 | Effekt ökning type 21 400 | 54 | 18 | 209 |  |  |  |  | 209
Effekt ökning type 21 400 55 18 | Effekt ökning type 21 400 | 55 | 18 | 216 |  |  |  |  | 216
Effekt ökning type 21 400 56 18 | Effekt ökning type 21 400 | 56 | 18 | 223 |  |  |  |  | 223
Effekt ökning type 21 400 57 18 | Effekt ökning type 21 400 | 57 | 18 | 230 |  |  |  |  | 230
Effekt ökning type 21 400 58 18 | Effekt ökning type 21 400 | 58 | 18 | 237 |  |  |  |  | 237
Effekt ökning type 21 400 59 18 | Effekt ökning type 21 400 | 59 | 18 | 244 |  |  |  |  | 244
Effekt ökning type 21 400 60 18 | Effekt ökning type 21 400 | 60 | 18 | 251 |  |  |  |  | 251
Effekt ökning type 21 400 61 18 | Effekt ökning type 21 400 | 61 | 18 | 258 |  |  |  |  | 258
Effekt ökning type 21 400 62 18 | Effekt ökning type 21 400 | 62 | 18 | 265 |  |  |  |  | 265
Effekt ökning type 21 400 63 18 | Effekt ökning type 21 400 | 63 | 18 | 272 |  |  |  |  | 272
Effekt ökning type 21 400 64 18 | Effekt ökning type 21 400 | 64 | 18 | 279 |  |  |  |  | 279
Effekt ökning type 21 400 65 18 | Effekt ökning type 21 400 | 65 | 18 | 286 |  |  |  |  | 286
Effekt ökning type 21 400 66 18 | Effekt ökning type 21 400 | 66 | 18 | 293 |  |  |  |  | 293
Effekt ökning type 21 400 67 18 | Effekt ökning type 21 400 | 67 | 18 | 300 |  |  |  |  | 300
Effekt ökning type 21 400 68 18 | Effekt ökning type 21 400 | 68 | 18 | 307 |  |  |  |  | 307
Effekt ökning type 21 400 69 18 | Effekt ökning type 21 400 | 69 | 18 | 314 |  |  |  |  | 314
Effekt ökning type 21 400 70 18 | Effekt ökning type 21 400 | 70 | 18 | 321 |  |  |  |  | 321
Effekt ökning type 21 400 71 18 | Effekt ökning type 21 400 | 71 | 18 | 328 |  |  |  |  | 328
Effekt ökning type 21 400 72 18 | Effekt ökning type 21 400 | 72 | 18 | 335 |  |  |  |  | 335
Effekt ökning type 21 400 73 18 | Effekt ökning type 21 400 | 73 | 18 | 342 |  |  |  |  | 342
Effekt ökning type 21 400 74 18 | Effekt ökning type 21 400 | 74 | 18 | 349 |  |  |  |  | 349
Effekt ökning type 21 400 75 18 | Effekt ökning type 21 400 | 75 | 18 | 356 |  |  |  |  | 356
Effekt ökning type 21 400 76 18 | Effekt ökning type 21 400 | 76 | 18 | 363 |  |  |  |  | 363
Effekt ökning type 21 400 77 18 | Effekt ökning type 21 400 | 77 | 18 | 370 |  |  |  |  | 370
Effekt ökning type 21 400 78 18 | Effekt ökning type 21 400 | 78 | 18 | 377 |  |  |  |  | 377
Effekt ökning type 21 400 79 18 | Effekt ökning type 21 400 | 79 | 18 | 384 |  |  |  |  | 384
Effekt ökning type 21 400 80 18 | Effekt ökning type 21 400 | 80 | 18 | 391 |  |  |  |  | 391
Effekt ökning type 21 400 81 18 | Effekt ökning type 21 400 | 81 | 18 | 398 |  |  |  |  | 398
Effekt ökning type 21 400 82 18 | Effekt ökning type 21 400 | 82 | 18 | 405 |  |  |  |  | 405
Effekt ökning type 21 400 83 18 | Effekt ökning type 21 400 | 83 | 18 | 412 |  |  |  |  | 412
Effekt ökning type 21 400 84 18 | Effekt ökning type 21 400 | 84 | 18 | 419 |  |  |  |  | 419
Effekt ökning type 21 400 85 18 | Effekt ökning type 21 400 | 85 | 18 | 426 |  |  |  |  | 426
Effekt ökning type 21 400 86 18 | Effekt ökning type 21 400 | 86 | 18 | 433 |  |  |  |  | 433
Effekt ökning type 21 400 87 18 | Effekt ökning type 21 400 | 87 | 18 | 440 |  |  |  |  | 440
Effekt ökning type 21 400 88 18 | Effekt ökning type 21 400 | 88 | 18 | 447 |  |  |  |  | 447
Effekt ökning type 21 400 89 18 | Effekt ökning type 21 400 | 89 | 18 | 454 |  |  |  |  | 454
Effekt ökning type 21 400 90 18 | Effekt ökning type 21 400 | 90 | 18 | 461 |  |  |  |  | 461
Effekt ökning type 21 400 91 18 | Effekt ökning type 21 400 | 91 | 18 | 468 |  |  |  |  | 468
Effekt ökning type 21 400 92 18 | Effekt ökning type 21 400 | 92 | 18 | 475 |  |  |  |  | 475
Effekt ökning type 21 400 93 18 | Effekt ökning type 21 400 | 93 | 18 | 482 |  |  |  |  | 482
Effekt ökning type 21 400 94 18 | Effekt ökning type 21 400 | 94 | 18 | 489 |  |  |  |  | 489
Effekt ökning type 21 400 95 18 | Effekt ökning type 21 400 | 95 | 18 | 496 |  |  |  |  | 496
Effekt ökning type 21 400 96 18 | Effekt ökning type 21 400 | 96 | 18 | 503 |  |  |  |  | 503
Effekt ökning type 21 400 97 18 | Effekt ökning type 21 400 | 97 | 18 | 510 |  |  |  |  | 510
Effekt ökning type 21 400 98 18 | Effekt ökning type 21 400 | 98 | 18 | 517 |  |  |  |  | 517
Effekt ökning type 21 400 99 18 | Effekt ökning type 21 400 | 99 | 18 | 524 |  |  |  |  | 524
Effekt ökning type 21 400 100 18 | Effekt ökning type 21 400 | 100 | 18 | 531 |  |  |  |  | 531
Effekt ökning type 21 400 50 17 | Effekt ökning type 21 400 | 50 | 17 | 183.5 | 183.5 |  |  |  | 183.5
Effekt ökning type 21 400 51 17 | Effekt ökning type 21 400 | 51 | 17 | 189.95 |  |  |  |  | 189.95
Effekt ökning type 21 400 52 17 | Effekt ökning type 21 400 | 52 | 17 | 196.4 | 506 | 50 | 322.5 | 6.45 | 196.4
Effekt ökning type 21 400 53 17 | Effekt ökning type 21 400 | 53 | 17 | 202.85 |  |  |  |  | 202.85
Effekt ökning type 21 400 54 17 | Effekt ökning type 21 400 | 54 | 17 | 209.3 |  |  |  |  | 209.3
Effekt ökning type 21 400 55 17 | Effekt ökning type 21 400 | 55 | 17 | 215.75 |  |  |  |  | 215.75
Effekt ökning type 21 400 56 17 | Effekt ökning type 21 400 | 56 | 17 | 222.2 |  |  |  |  | 222.2
Effekt ökning type 21 400 57 17 | Effekt ökning type 21 400 | 57 | 17 | 228.65 |  |  |  |  | 228.65
Effekt ökning type 21 400 58 17 | Effekt ökning type 21 400 | 58 | 17 | 235.1 |  |  |  |  | 235.1
Effekt ökning type 21 400 59 17 | Effekt ökning type 21 400 | 59 | 17 | 241.55 |  |  |  |  | 241.55
Effekt ökning type 21 400 60 17 | Effekt ökning type 21 400 | 60 | 17 | 248 |  |  |  |  | 248
Effekt ökning type 21 400 61 17 | Effekt ökning type 21 400 | 61 | 17 | 254.45 |  |  |  |  | 254.45
Effekt ökning type 21 400 62 17 | Effekt ökning type 21 400 | 62 | 17 | 260.9 |  |  |  |  | 260.9
Effekt ökning type 21 400 63 17 | Effekt ökning type 21 400 | 63 | 17 | 267.35 |  |  |  |  | 267.35
Effekt ökning type 21 400 64 17 | Effekt ökning type 21 400 | 64 | 17 | 273.8 |  |  |  |  | 273.8
Effekt ökning type 21 400 65 17 | Effekt ökning type 21 400 | 65 | 17 | 280.25 |  |  |  |  | 280.25
Effekt ökning type 21 400 66 17 | Effekt ökning type 21 400 | 66 | 17 | 286.7 |  |  |  |  | 286.7
Effekt ökning type 21 400 67 17 | Effekt ökning type 21 400 | 67 | 17 | 293.15 |  |  |  |  | 293.15
Effekt ökning type 21 400 68 17 | Effekt ökning type 21 400 | 68 | 17 | 299.6 |  |  |  |  | 299.6
Effekt ökning type 21 400 69 17 | Effekt ökning type 21 400 | 69 | 17 | 306.05 |  |  |  |  | 306.05
Effekt ökning type 21 400 70 17 | Effekt ökning type 21 400 | 70 | 17 | 312.5 |  |  |  |  | 312.5
Effekt ökning type 21 400 71 17 | Effekt ökning type 21 400 | 71 | 17 | 318.95 |  |  |  |  | 318.95
Effekt ökning type 21 400 72 17 | Effekt ökning type 21 400 | 72 | 17 | 325.4 |  |  |  |  | 325.4
Effekt ökning type 21 400 73 17 | Effekt ökning type 21 400 | 73 | 17 | 331.85 |  |  |  |  | 331.85
Effekt ökning type 21 400 74 17 | Effekt ökning type 21 400 | 74 | 17 | 338.3 |  |  |  |  | 338.3
Effekt ökning type 21 400 75 17 | Effekt ökning type 21 400 | 75 | 17 | 344.75 |  |  |  |  | 344.75
Effekt ökning type 21 400 76 17 | Effekt ökning type 21 400 | 76 | 17 | 351.2 |  |  |  |  | 351.2
Effekt ökning type 21 400 77 17 | Effekt ökning type 21 400 | 77 | 17 | 357.65 |  |  |  |  | 357.65
Effekt ökning type 21 400 78 17 | Effekt ökning type 21 400 | 78 | 17 | 364.1 |  |  |  |  | 364.1
Effekt ökning type 21 400 79 17 | Effekt ökning type 21 400 | 79 | 17 | 370.55 |  |  |  |  | 370.55
Effekt ökning type 21 400 80 17 | Effekt ökning type 21 400 | 80 | 17 | 377 |  |  |  |  | 377
Effekt ökning type 21 400 81 17 | Effekt ökning type 21 400 | 81 | 17 | 383.45 |  |  |  |  | 383.45
Effekt ökning type 21 400 82 17 | Effekt ökning type 21 400 | 82 | 17 | 389.9 |  |  |  |  | 389.9
Effekt ökning type 21 400 83 17 | Effekt ökning type 21 400 | 83 | 17 | 396.35 |  |  |  |  | 396.35
Effekt ökning type 21 400 84 17 | Effekt ökning type 21 400 | 84 | 17 | 402.8 |  |  |  |  | 402.8
Effekt ökning type 21 400 85 17 | Effekt ökning type 21 400 | 85 | 17 | 409.25 |  |  |  |  | 409.25
Effekt ökning type 21 400 86 17 | Effekt ökning type 21 400 | 86 | 17 | 415.7 |  |  |  |  | 415.7
Effekt ökning type 21 400 87 17 | Effekt ökning type 21 400 | 87 | 17 | 422.15 |  |  |  |  | 422.15
Effekt ökning type 21 400 88 17 | Effekt ökning type 21 400 | 88 | 17 | 428.6 |  |  |  |  | 428.6
Effekt ökning type 21 400 89 17 | Effekt ökning type 21 400 | 89 | 17 | 435.05 |  |  |  |  | 435.05
Effekt ökning type 21 400 90 17 | Effekt ökning type 21 400 | 90 | 17 | 441.5 |  |  |  |  | 441.5
Effekt ökning type 21 400 91 17 | Effekt ökning type 21 400 | 91 | 17 | 447.95 |  |  |  |  | 447.95
Effekt ökning type 21 400 92 17 | Effekt ökning type 21 400 | 92 | 17 | 454.4 |  |  |  |  | 454.4
Effekt ökning type 21 400 93 17 | Effekt ökning type 21 400 | 93 | 17 | 460.85 |  |  |  |  | 460.85
Effekt ökning type 21 400 94 17 | Effekt ökning type 21 400 | 94 | 17 | 467.3 |  |  |  |  | 467.3
Effekt ökning type 21 400 95 17 | Effekt ökning type 21 400 | 95 | 17 | 473.75 |  |  |  |  | 473.75
Effekt ökning type 21 400 96 17 | Effekt ökning type 21 400 | 96 | 17 | 480.2 |  |  |  |  | 480.2
Effekt ökning type 21 400 97 17 | Effekt ökning type 21 400 | 97 | 17 | 486.65 |  |  |  |  | 486.65
Effekt ökning type 21 400 98 17 | Effekt ökning type 21 400 | 98 | 17 | 493.1 |  |  |  |  | 493.1
Effekt ökning type 21 400 99 17 | Effekt ökning type 21 400 | 99 | 17 | 499.55 |  |  |  |  | 499.55
Effekt ökning type 21 400 100 17 | Effekt ökning type 21 400 | 100 | 17 | 506 |  |  |  |  | 506
Effekt ökning type 21 400 50 16 | Effekt ökning type 21 400 | 50 | 16 | 186 | 186 |  |  |  | 186
Effekt ökning type 21 400 51 16 | Effekt ökning type 21 400 | 51 | 16 | 191.9 |  |  |  |  | 191.9
Effekt ökning type 21 400 52 16 | Effekt ökning type 21 400 | 52 | 16 | 197.8 | 481 | 50 | 295 | 5.9 | 197.8
Effekt ökning type 21 400 53 16 | Effekt ökning type 21 400 | 53 | 16 | 203.7 |  |  |  |  | 203.7
Effekt ökning type 21 400 54 16 | Effekt ökning type 21 400 | 54 | 16 | 209.6 |  |  |  |  | 209.6
Effekt ökning type 21 400 55 16 | Effekt ökning type 21 400 | 55 | 16 | 215.5 |  |  |  |  | 215.5
Effekt ökning type 21 400 56 16 | Effekt ökning type 21 400 | 56 | 16 | 221.4 |  |  |  |  | 221.4
Effekt ökning type 21 400 57 16 | Effekt ökning type 21 400 | 57 | 16 | 227.3 |  |  |  |  | 227.3
Effekt ökning type 21 400 58 16 | Effekt ökning type 21 400 | 58 | 16 | 233.2 |  |  |  |  | 233.2
Effekt ökning type 21 400 59 16 | Effekt ökning type 21 400 | 59 | 16 | 239.1 |  |  |  |  | 239.1
Effekt ökning type 21 400 60 16 | Effekt ökning type 21 400 | 60 | 16 | 245 |  |  |  |  | 245
Effekt ökning type 21 400 61 16 | Effekt ökning type 21 400 | 61 | 16 | 250.9 |  |  |  |  | 250.9
Effekt ökning type 21 400 62 16 | Effekt ökning type 21 400 | 62 | 16 | 256.8 |  |  |  |  | 256.8
Effekt ökning type 21 400 63 16 | Effekt ökning type 21 400 | 63 | 16 | 262.7 |  |  |  |  | 262.7
Effekt ökning type 21 400 64 16 | Effekt ökning type 21 400 | 64 | 16 | 268.6 |  |  |  |  | 268.6
Effekt ökning type 21 400 65 16 | Effekt ökning type 21 400 | 65 | 16 | 274.5 |  |  |  |  | 274.5
Effekt ökning type 21 400 66 16 | Effekt ökning type 21 400 | 66 | 16 | 280.4 |  |  |  |  | 280.4
Effekt ökning type 21 400 67 16 | Effekt ökning type 21 400 | 67 | 16 | 286.3 |  |  |  |  | 286.3
Effekt ökning type 21 400 68 16 | Effekt ökning type 21 400 | 68 | 16 | 292.2 |  |  |  |  | 292.2
Effekt ökning type 21 400 69 16 | Effekt ökning type 21 400 | 69 | 16 | 298.1 |  |  |  |  | 298.1
Effekt ökning type 21 400 70 16 | Effekt ökning type 21 400 | 70 | 16 | 304 |  |  |  |  | 304
Effekt ökning type 21 400 71 16 | Effekt ökning type 21 400 | 71 | 16 | 309.9 |  |  |  |  | 309.9
Effekt ökning type 21 400 72 16 | Effekt ökning type 21 400 | 72 | 16 | 315.8 |  |  |  |  | 315.8
Effekt ökning type 21 400 73 16 | Effekt ökning type 21 400 | 73 | 16 | 321.7 |  |  |  |  | 321.7
Effekt ökning type 21 400 74 16 | Effekt ökning type 21 400 | 74 | 16 | 327.6 |  |  |  |  | 327.6
Effekt ökning type 21 400 75 16 | Effekt ökning type 21 400 | 75 | 16 | 333.5 |  |  |  |  | 333.5
Effekt ökning type 21 400 76 16 | Effekt ökning type 21 400 | 76 | 16 | 339.4 |  |  |  |  | 339.4
Effekt ökning type 21 400 77 16 | Effekt ökning type 21 400 | 77 | 16 | 345.3 |  |  |  |  | 345.3
Effekt ökning type 21 400 78 16 | Effekt ökning type 21 400 | 78 | 16 | 351.2 |  |  |  |  | 351.2
Effekt ökning type 21 400 79 16 | Effekt ökning type 21 400 | 79 | 16 | 357.1 |  |  |  |  | 357.1
Effekt ökning type 21 400 80 16 | Effekt ökning type 21 400 | 80 | 16 | 363 |  |  |  |  | 363
Effekt ökning type 21 400 81 16 | Effekt ökning type 21 400 | 81 | 16 | 368.9 |  |  |  |  | 368.9
Effekt ökning type 21 400 82 16 | Effekt ökning type 21 400 | 82 | 16 | 374.8 |  |  |  |  | 374.8
Effekt ökning type 21 400 83 16 | Effekt ökning type 21 400 | 83 | 16 | 380.7 |  |  |  |  | 380.7
Effekt ökning type 21 400 84 16 | Effekt ökning type 21 400 | 84 | 16 | 386.6 |  |  |  |  | 386.6
Effekt ökning type 21 400 85 16 | Effekt ökning type 21 400 | 85 | 16 | 392.5 |  |  |  |  | 392.5
Effekt ökning type 21 400 86 16 | Effekt ökning type 21 400 | 86 | 16 | 398.4 |  |  |  |  | 398.4
Effekt ökning type 21 400 87 16 | Effekt ökning type 21 400 | 87 | 16 | 404.3 |  |  |  |  | 404.3
Effekt ökning type 21 400 88 16 | Effekt ökning type 21 400 | 88 | 16 | 410.2 |  |  |  |  | 410.2
Effekt ökning type 21 400 89 16 | Effekt ökning type 21 400 | 89 | 16 | 416.1 |  |  |  |  | 416.1
Effekt ökning type 21 400 90 16 | Effekt ökning type 21 400 | 90 | 16 | 422 |  |  |  |  | 422
Effekt ökning type 21 400 91 16 | Effekt ökning type 21 400 | 91 | 16 | 427.9 |  |  |  |  | 427.9
Effekt ökning type 21 400 92 16 | Effekt ökning type 21 400 | 92 | 16 | 433.8 |  |  |  |  | 433.8
Effekt ökning type 21 400 93 16 | Effekt ökning type 21 400 | 93 | 16 | 439.7 |  |  |  |  | 439.7
Effekt ökning type 21 400 94 16 | Effekt ökning type 21 400 | 94 | 16 | 445.6 |  |  |  |  | 445.6
Effekt ökning type 21 400 95 16 | Effekt ökning type 21 400 | 95 | 16 | 451.5 |  |  |  |  | 451.5
Effekt ökning type 21 400 96 16 | Effekt ökning type 21 400 | 96 | 16 | 457.4 |  |  |  |  | 457.4
Effekt ökning type 21 400 97 16 | Effekt ökning type 21 400 | 97 | 16 | 463.3 |  |  |  |  | 463.3
Effekt ökning type 21 400 98 16 | Effekt ökning type 21 400 | 98 | 16 | 469.2 |  |  |  |  | 469.2
Effekt ökning type 21 400 99 16 | Effekt ökning type 21 400 | 99 | 16 | 475.1 |  |  |  |  | 475.1
Effekt ökning type 21 400 100 16 | Effekt ökning type 21 400 | 100 | 16 | 481 |  |  |  |  | 481
Effekt ökning type 21 400 50 15 | Effekt ökning type 21 400 | 50 | 15 | 188.5 | 188.5 |  |  |  | 188.5
Effekt ökning type 21 400 51 15 | Effekt ökning type 21 400 | 51 | 15 | 193.85 |  |  |  |  | 193.85
Effekt ökning type 21 400 52 15 | Effekt ökning type 21 400 | 52 | 15 | 199.2 | 456 | 50 | 267.5 | 5.35 | 199.2
Effekt ökning type 21 400 53 15 | Effekt ökning type 21 400 | 53 | 15 | 204.55 |  |  |  |  | 204.55
Effekt ökning type 21 400 54 15 | Effekt ökning type 21 400 | 54 | 15 | 209.9 |  |  |  |  | 209.9
Effekt ökning type 21 400 55 15 | Effekt ökning type 21 400 | 55 | 15 | 215.25 |  |  |  |  | 215.25
Effekt ökning type 21 400 56 15 | Effekt ökning type 21 400 | 56 | 15 | 220.6 |  |  |  |  | 220.6
Effekt ökning type 21 400 57 15 | Effekt ökning type 21 400 | 57 | 15 | 225.95 |  |  |  |  | 225.95
Effekt ökning type 21 400 58 15 | Effekt ökning type 21 400 | 58 | 15 | 231.3 |  |  |  |  | 231.3
Effekt ökning type 21 400 59 15 | Effekt ökning type 21 400 | 59 | 15 | 236.65 |  |  |  |  | 236.65
Effekt ökning type 21 400 60 15 | Effekt ökning type 21 400 | 60 | 15 | 242 |  |  |  |  | 242
Effekt ökning type 21 400 61 15 | Effekt ökning type 21 400 | 61 | 15 | 247.35 |  |  |  |  | 247.35
Effekt ökning type 21 400 62 15 | Effekt ökning type 21 400 | 62 | 15 | 252.7 |  |  |  |  | 252.7
Effekt ökning type 21 400 63 15 | Effekt ökning type 21 400 | 63 | 15 | 258.05 |  |  |  |  | 258.05
Effekt ökning type 21 400 64 15 | Effekt ökning type 21 400 | 64 | 15 | 263.4 |  |  |  |  | 263.4
Effekt ökning type 21 400 65 15 | Effekt ökning type 21 400 | 65 | 15 | 268.75 |  |  |  |  | 268.75
Effekt ökning type 21 400 66 15 | Effekt ökning type 21 400 | 66 | 15 | 274.1 |  |  |  |  | 274.1
Effekt ökning type 21 400 67 15 | Effekt ökning type 21 400 | 67 | 15 | 279.45 |  |  |  |  | 279.45
Effekt ökning type 21 400 68 15 | Effekt ökning type 21 400 | 68 | 15 | 284.8 |  |  |  |  | 284.8
Effekt ökning type 21 400 69 15 | Effekt ökning type 21 400 | 69 | 15 | 290.15 |  |  |  |  | 290.15
Effekt ökning type 21 400 70 15 | Effekt ökning type 21 400 | 70 | 15 | 295.5 |  |  |  |  | 295.5
Effekt ökning type 21 400 71 15 | Effekt ökning type 21 400 | 71 | 15 | 300.85 |  |  |  |  | 300.85
Effekt ökning type 21 400 72 15 | Effekt ökning type 21 400 | 72 | 15 | 306.2 |  |  |  |  | 306.2
Effekt ökning type 21 400 73 15 | Effekt ökning type 21 400 | 73 | 15 | 311.55 |  |  |  |  | 311.55
Effekt ökning type 21 400 74 15 | Effekt ökning type 21 400 | 74 | 15 | 316.9 |  |  |  |  | 316.9
Effekt ökning type 21 400 75 15 | Effekt ökning type 21 400 | 75 | 15 | 322.25 |  |  |  |  | 322.25
Effekt ökning type 21 400 76 15 | Effekt ökning type 21 400 | 76 | 15 | 327.6 |  |  |  |  | 327.6
Effekt ökning type 21 400 77 15 | Effekt ökning type 21 400 | 77 | 15 | 332.95 |  |  |  |  | 332.95
Effekt ökning type 21 400 78 15 | Effekt ökning type 21 400 | 78 | 15 | 338.3 |  |  |  |  | 338.3
Effekt ökning type 21 400 79 15 | Effekt ökning type 21 400 | 79 | 15 | 343.65 |  |  |  |  | 343.65
Effekt ökning type 21 400 80 15 | Effekt ökning type 21 400 | 80 | 15 | 349 |  |  |  |  | 349
Effekt ökning type 21 400 81 15 | Effekt ökning type 21 400 | 81 | 15 | 354.35 |  |  |  |  | 354.35
Effekt ökning type 21 400 82 15 | Effekt ökning type 21 400 | 82 | 15 | 359.7 |  |  |  |  | 359.7
Effekt ökning type 21 400 83 15 | Effekt ökning type 21 400 | 83 | 15 | 365.05 |  |  |  |  | 365.05
Effekt ökning type 21 400 84 15 | Effekt ökning type 21 400 | 84 | 15 | 370.4 |  |  |  |  | 370.4
Effekt ökning type 21 400 85 15 | Effekt ökning type 21 400 | 85 | 15 | 375.75 |  |  |  |  | 375.75
Effekt ökning type 21 400 86 15 | Effekt ökning type 21 400 | 86 | 15 | 381.1 |  |  |  |  | 381.1
Effekt ökning type 21 400 87 15 | Effekt ökning type 21 400 | 87 | 15 | 386.45 |  |  |  |  | 386.45
Effekt ökning type 21 400 88 15 | Effekt ökning type 21 400 | 88 | 15 | 391.8 |  |  |  |  | 391.8
Effekt ökning type 21 400 89 15 | Effekt ökning type 21 400 | 89 | 15 | 397.15 |  |  |  |  | 397.15
Effekt ökning type 21 400 90 15 | Effekt ökning type 21 400 | 90 | 15 | 402.5 |  |  |  |  | 402.5
Effekt ökning type 21 400 91 15 | Effekt ökning type 21 400 | 91 | 15 | 407.85 |  |  |  |  | 407.85
Effekt ökning type 21 400 92 15 | Effekt ökning type 21 400 | 92 | 15 | 413.2 |  |  |  |  | 413.2
Effekt ökning type 21 400 93 15 | Effekt ökning type 21 400 | 93 | 15 | 418.55 |  |  |  |  | 418.55
Effekt ökning type 21 400 94 15 | Effekt ökning type 21 400 | 94 | 15 | 423.9 |  |  |  |  | 423.9
Effekt ökning type 21 400 95 15 | Effekt ökning type 21 400 | 95 | 15 | 429.25 |  |  |  |  | 429.25
Effekt ökning type 21 400 96 15 | Effekt ökning type 21 400 | 96 | 15 | 434.6 |  |  |  |  | 434.6
Effekt ökning type 21 400 97 15 | Effekt ökning type 21 400 | 97 | 15 | 439.95 |  |  |  |  | 439.95
Effekt ökning type 21 400 98 15 | Effekt ökning type 21 400 | 98 | 15 | 445.3 |  |  |  |  | 445.3
Effekt ökning type 21 400 99 15 | Effekt ökning type 21 400 | 99 | 15 | 450.65 |  |  |  |  | 450.65
Effekt ökning type 21 400 100 15 | Effekt ökning type 21 400 | 100 | 15 | 456 |  |  |  |  | 456
Effekt ökning type 21 400 50 14 | Effekt ökning type 21 400 | 50 | 14 | 191 | 191 |  |  |  | 191
Effekt ökning type 21 400 51 14 | Effekt ökning type 21 400 | 51 | 14 | 195.8 |  |  |  |  | 195.8
Effekt ökning type 21 400 52 14 | Effekt ökning type 21 400 | 52 | 14 | 200.6 | 431 | 50 | 240 | 4.8 | 200.6
Effekt ökning type 21 400 53 14 | Effekt ökning type 21 400 | 53 | 14 | 205.4 |  |  |  |  | 205.4
Effekt ökning type 21 400 54 14 | Effekt ökning type 21 400 | 54 | 14 | 210.2 |  |  |  |  | 210.2
Effekt ökning type 21 400 55 14 | Effekt ökning type 21 400 | 55 | 14 | 215 |  |  |  |  | 215
Effekt ökning type 21 400 56 14 | Effekt ökning type 21 400 | 56 | 14 | 219.8 |  |  |  |  | 219.8
Effekt ökning type 21 400 57 14 | Effekt ökning type 21 400 | 57 | 14 | 224.6 |  |  |  |  | 224.6
Effekt ökning type 21 400 58 14 | Effekt ökning type 21 400 | 58 | 14 | 229.4 |  |  |  |  | 229.4
Effekt ökning type 21 400 59 14 | Effekt ökning type 21 400 | 59 | 14 | 234.2 |  |  |  |  | 234.2
Effekt ökning type 21 400 60 14 | Effekt ökning type 21 400 | 60 | 14 | 239 |  |  |  |  | 239
Effekt ökning type 21 400 61 14 | Effekt ökning type 21 400 | 61 | 14 | 243.8 |  |  |  |  | 243.8
Effekt ökning type 21 400 62 14 | Effekt ökning type 21 400 | 62 | 14 | 248.6 |  |  |  |  | 248.6
Effekt ökning type 21 400 63 14 | Effekt ökning type 21 400 | 63 | 14 | 253.4 |  |  |  |  | 253.4
Effekt ökning type 21 400 64 14 | Effekt ökning type 21 400 | 64 | 14 | 258.2 |  |  |  |  | 258.2
Effekt ökning type 21 400 65 14 | Effekt ökning type 21 400 | 65 | 14 | 263 |  |  |  |  | 263
Effekt ökning type 21 400 66 14 | Effekt ökning type 21 400 | 66 | 14 | 267.8 |  |  |  |  | 267.8
Effekt ökning type 21 400 67 14 | Effekt ökning type 21 400 | 67 | 14 | 272.6 |  |  |  |  | 272.6
Effekt ökning type 21 400 68 14 | Effekt ökning type 21 400 | 68 | 14 | 277.4 |  |  |  |  | 277.4
Effekt ökning type 21 400 69 14 | Effekt ökning type 21 400 | 69 | 14 | 282.2 |  |  |  |  | 282.2
Effekt ökning type 21 400 70 14 | Effekt ökning type 21 400 | 70 | 14 | 287 |  |  |  |  | 287
Effekt ökning type 21 400 71 14 | Effekt ökning type 21 400 | 71 | 14 | 291.8 |  |  |  |  | 291.8
Effekt ökning type 21 400 72 14 | Effekt ökning type 21 400 | 72 | 14 | 296.6 |  |  |  |  | 296.6
Effekt ökning type 21 400 73 14 | Effekt ökning type 21 400 | 73 | 14 | 301.4 |  |  |  |  | 301.4
Effekt ökning type 21 400 74 14 | Effekt ökning type 21 400 | 74 | 14 | 306.2 |  |  |  |  | 306.2
Effekt ökning type 21 400 75 14 | Effekt ökning type 21 400 | 75 | 14 | 311 |  |  |  |  | 311
Effekt ökning type 21 400 76 14 | Effekt ökning type 21 400 | 76 | 14 | 315.8 |  |  |  |  | 315.8
Effekt ökning type 21 400 77 14 | Effekt ökning type 21 400 | 77 | 14 | 320.6 |  |  |  |  | 320.6
Effekt ökning type 21 400 78 14 | Effekt ökning type 21 400 | 78 | 14 | 325.4 |  |  |  |  | 325.4
Effekt ökning type 21 400 79 14 | Effekt ökning type 21 400 | 79 | 14 | 330.2 |  |  |  |  | 330.2
Effekt ökning type 21 400 80 14 | Effekt ökning type 21 400 | 80 | 14 | 335 |  |  |  |  | 335
Effekt ökning type 21 400 81 14 | Effekt ökning type 21 400 | 81 | 14 | 339.8 |  |  |  |  | 339.8
Effekt ökning type 21 400 82 14 | Effekt ökning type 21 400 | 82 | 14 | 344.6 |  |  |  |  | 344.6
Effekt ökning type 21 400 83 14 | Effekt ökning type 21 400 | 83 | 14 | 349.4 |  |  |  |  | 349.4
Effekt ökning type 21 400 84 14 | Effekt ökning type 21 400 | 84 | 14 | 354.2 |  |  |  |  | 354.2
Effekt ökning type 21 400 85 14 | Effekt ökning type 21 400 | 85 | 14 | 359 |  |  |  |  | 359
Effekt ökning type 21 400 86 14 | Effekt ökning type 21 400 | 86 | 14 | 363.8 |  |  |  |  | 363.8
Effekt ökning type 21 400 87 14 | Effekt ökning type 21 400 | 87 | 14 | 368.6 |  |  |  |  | 368.6
Effekt ökning type 21 400 88 14 | Effekt ökning type 21 400 | 88 | 14 | 373.4 |  |  |  |  | 373.4
Effekt ökning type 21 400 89 14 | Effekt ökning type 21 400 | 89 | 14 | 378.2 |  |  |  |  | 378.2
Effekt ökning type 21 400 90 14 | Effekt ökning type 21 400 | 90 | 14 | 383 |  |  |  |  | 383
Effekt ökning type 21 400 91 14 | Effekt ökning type 21 400 | 91 | 14 | 387.8 |  |  |  |  | 387.8
Effekt ökning type 21 400 92 14 | Effekt ökning type 21 400 | 92 | 14 | 392.6 |  |  |  |  | 392.6
Effekt ökning type 21 400 93 14 | Effekt ökning type 21 400 | 93 | 14 | 397.4 |  |  |  |  | 397.4
Effekt ökning type 21 400 94 14 | Effekt ökning type 21 400 | 94 | 14 | 402.2 |  |  |  |  | 402.2
Effekt ökning type 21 400 95 14 | Effekt ökning type 21 400 | 95 | 14 | 407 |  |  |  |  | 407
Effekt ökning type 21 400 96 14 | Effekt ökning type 21 400 | 96 | 14 | 411.8 |  |  |  |  | 411.8
Effekt ökning type 21 400 97 14 | Effekt ökning type 21 400 | 97 | 14 | 416.6 |  |  |  |  | 416.6
Effekt ökning type 21 400 98 14 | Effekt ökning type 21 400 | 98 | 14 | 421.4 |  |  |  |  | 421.4
Effekt ökning type 21 400 99 14 | Effekt ökning type 21 400 | 99 | 14 | 426.2 |  |  |  |  | 426.2
Effekt ökning type 21 400 100 14 | Effekt ökning type 21 400 | 100 | 14 | 431 |  |  |  |  | 431
Effekt ökning type 21 400 50 13 | Effekt ökning type 21 400 | 50 | 13 | 193.5 | 193.5 |  |  |  | 193.5
Effekt ökning type 21 400 51 13 | Effekt ökning type 21 400 | 51 | 13 | 197.75 |  |  |  |  | 197.75
Effekt ökning type 21 400 52 13 | Effekt ökning type 21 400 | 52 | 13 | 202 | 406 | 50 | 212.5 | 4.25 | 202
Effekt ökning type 21 400 53 13 | Effekt ökning type 21 400 | 53 | 13 | 206.25 |  |  |  |  | 206.25
Effekt ökning type 21 400 54 13 | Effekt ökning type 21 400 | 54 | 13 | 210.5 |  |  |  |  | 210.5
Effekt ökning type 21 400 55 13 | Effekt ökning type 21 400 | 55 | 13 | 214.75 |  |  |  |  | 214.75
Effekt ökning type 21 400 56 13 | Effekt ökning type 21 400 | 56 | 13 | 219 |  |  |  |  | 219
Effekt ökning type 21 400 57 13 | Effekt ökning type 21 400 | 57 | 13 | 223.25 |  |  |  |  | 223.25
Effekt ökning type 21 400 58 13 | Effekt ökning type 21 400 | 58 | 13 | 227.5 |  |  |  |  | 227.5
Effekt ökning type 21 400 59 13 | Effekt ökning type 21 400 | 59 | 13 | 231.75 |  |  |  |  | 231.75
Effekt ökning type 21 400 60 13 | Effekt ökning type 21 400 | 60 | 13 | 236 |  |  |  |  | 236
Effekt ökning type 21 400 61 13 | Effekt ökning type 21 400 | 61 | 13 | 240.25 |  |  |  |  | 240.25
Effekt ökning type 21 400 62 13 | Effekt ökning type 21 400 | 62 | 13 | 244.5 |  |  |  |  | 244.5
Effekt ökning type 21 400 63 13 | Effekt ökning type 21 400 | 63 | 13 | 248.75 |  |  |  |  | 248.75
Effekt ökning type 21 400 64 13 | Effekt ökning type 21 400 | 64 | 13 | 253 |  |  |  |  | 253
Effekt ökning type 21 400 65 13 | Effekt ökning type 21 400 | 65 | 13 | 257.25 |  |  |  |  | 257.25
Effekt ökning type 21 400 66 13 | Effekt ökning type 21 400 | 66 | 13 | 261.5 |  |  |  |  | 261.5
Effekt ökning type 21 400 67 13 | Effekt ökning type 21 400 | 67 | 13 | 265.75 |  |  |  |  | 265.75
Effekt ökning type 21 400 68 13 | Effekt ökning type 21 400 | 68 | 13 | 270 |  |  |  |  | 270
Effekt ökning type 21 400 69 13 | Effekt ökning type 21 400 | 69 | 13 | 274.25 |  |  |  |  | 274.25
Effekt ökning type 21 400 70 13 | Effekt ökning type 21 400 | 70 | 13 | 278.5 |  |  |  |  | 278.5
Effekt ökning type 21 400 71 13 | Effekt ökning type 21 400 | 71 | 13 | 282.75 |  |  |  |  | 282.75
Effekt ökning type 21 400 72 13 | Effekt ökning type 21 400 | 72 | 13 | 287 |  |  |  |  | 287
Effekt ökning type 21 400 73 13 | Effekt ökning type 21 400 | 73 | 13 | 291.25 |  |  |  |  | 291.25
Effekt ökning type 21 400 74 13 | Effekt ökning type 21 400 | 74 | 13 | 295.5 |  |  |  |  | 295.5
Effekt ökning type 21 400 75 13 | Effekt ökning type 21 400 | 75 | 13 | 299.75 |  |  |  |  | 299.75
Effekt ökning type 21 400 76 13 | Effekt ökning type 21 400 | 76 | 13 | 304 |  |  |  |  | 304
Effekt ökning type 21 400 77 13 | Effekt ökning type 21 400 | 77 | 13 | 308.25 |  |  |  |  | 308.25
Effekt ökning type 21 400 78 13 | Effekt ökning type 21 400 | 78 | 13 | 312.5 |  |  |  |  | 312.5
Effekt ökning type 21 400 79 13 | Effekt ökning type 21 400 | 79 | 13 | 316.75 |  |  |  |  | 316.75
Effekt ökning type 21 400 80 13 | Effekt ökning type 21 400 | 80 | 13 | 321 |  |  |  |  | 321
Effekt ökning type 21 400 81 13 | Effekt ökning type 21 400 | 81 | 13 | 325.25 |  |  |  |  | 325.25
Effekt ökning type 21 400 82 13 | Effekt ökning type 21 400 | 82 | 13 | 329.5 |  |  |  |  | 329.5
Effekt ökning type 21 400 83 13 | Effekt ökning type 21 400 | 83 | 13 | 333.75 |  |  |  |  | 333.75
Effekt ökning type 21 400 84 13 | Effekt ökning type 21 400 | 84 | 13 | 338 |  |  |  |  | 338
Effekt ökning type 21 400 85 13 | Effekt ökning type 21 400 | 85 | 13 | 342.25 |  |  |  |  | 342.25
Effekt ökning type 21 400 86 13 | Effekt ökning type 21 400 | 86 | 13 | 346.5 |  |  |  |  | 346.5
Effekt ökning type 21 400 87 13 | Effekt ökning type 21 400 | 87 | 13 | 350.75 |  |  |  |  | 350.75
Effekt ökning type 21 400 88 13 | Effekt ökning type 21 400 | 88 | 13 | 355 |  |  |  |  | 355
Effekt ökning type 21 400 89 13 | Effekt ökning type 21 400 | 89 | 13 | 359.25 |  |  |  |  | 359.25
Effekt ökning type 21 400 90 13 | Effekt ökning type 21 400 | 90 | 13 | 363.5 |  |  |  |  | 363.5
Effekt ökning type 21 400 91 13 | Effekt ökning type 21 400 | 91 | 13 | 367.75 |  |  |  |  | 367.75
Effekt ökning type 21 400 92 13 | Effekt ökning type 21 400 | 92 | 13 | 372 |  |  |  |  | 372
Effekt ökning type 21 400 93 13 | Effekt ökning type 21 400 | 93 | 13 | 376.25 |  |  |  |  | 376.25
Effekt ökning type 21 400 94 13 | Effekt ökning type 21 400 | 94 | 13 | 380.5 |  |  |  |  | 380.5
Effekt ökning type 21 400 95 13 | Effekt ökning type 21 400 | 95 | 13 | 384.75 |  |  |  |  | 384.75
Effekt ökning type 21 400 96 13 | Effekt ökning type 21 400 | 96 | 13 | 389 |  |  |  |  | 389
Effekt ökning type 21 400 97 13 | Effekt ökning type 21 400 | 97 | 13 | 393.25 |  |  |  |  | 393.25
Effekt ökning type 21 400 98 13 | Effekt ökning type 21 400 | 98 | 13 | 397.5 |  |  |  |  | 397.5
Effekt ökning type 21 400 99 13 | Effekt ökning type 21 400 | 99 | 13 | 401.75 |  |  |  |  | 401.75
Effekt ökning type 21 400 100 13 | Effekt ökning type 21 400 | 100 | 13 | 406 |  |  |  |  | 406
Effekt ökning type 21 400 50 12 | Effekt ökning type 21 400 | 50 | 12 | 196 | 196 |  |  |  | 196
Effekt ökning type 21 400 51 12 | Effekt ökning type 21 400 | 51 | 12 | 199.7 |  |  |  |  | 199.7
Effekt ökning type 21 400 52 12 | Effekt ökning type 21 400 | 52 | 12 | 203.4 | 381 | 50 | 185 | 3.7 | 203.4
Effekt ökning type 21 400 53 12 | Effekt ökning type 21 400 | 53 | 12 | 207.1 |  |  |  |  | 207.1
Effekt ökning type 21 400 54 12 | Effekt ökning type 21 400 | 54 | 12 | 210.8 |  |  |  |  | 210.8
Effekt ökning type 21 400 55 12 | Effekt ökning type 21 400 | 55 | 12 | 214.5 |  |  |  |  | 214.5
Effekt ökning type 21 400 56 12 | Effekt ökning type 21 400 | 56 | 12 | 218.2 |  |  |  |  | 218.2
Effekt ökning type 21 400 57 12 | Effekt ökning type 21 400 | 57 | 12 | 221.9 |  |  |  |  | 221.9
Effekt ökning type 21 400 58 12 | Effekt ökning type 21 400 | 58 | 12 | 225.6 |  |  |  |  | 225.6
Effekt ökning type 21 400 59 12 | Effekt ökning type 21 400 | 59 | 12 | 229.3 |  |  |  |  | 229.3
Effekt ökning type 21 400 60 12 | Effekt ökning type 21 400 | 60 | 12 | 233 |  |  |  |  | 233
Effekt ökning type 21 400 61 12 | Effekt ökning type 21 400 | 61 | 12 | 236.7 |  |  |  |  | 236.7
Effekt ökning type 21 400 62 12 | Effekt ökning type 21 400 | 62 | 12 | 240.4 |  |  |  |  | 240.4
Effekt ökning type 21 400 63 12 | Effekt ökning type 21 400 | 63 | 12 | 244.1 |  |  |  |  | 244.1
Effekt ökning type 21 400 64 12 | Effekt ökning type 21 400 | 64 | 12 | 247.8 |  |  |  |  | 247.8
Effekt ökning type 21 400 65 12 | Effekt ökning type 21 400 | 65 | 12 | 251.5 |  |  |  |  | 251.5
Effekt ökning type 21 400 66 12 | Effekt ökning type 21 400 | 66 | 12 | 255.2 |  |  |  |  | 255.2
Effekt ökning type 21 400 67 12 | Effekt ökning type 21 400 | 67 | 12 | 258.9 |  |  |  |  | 258.9
Effekt ökning type 21 400 68 12 | Effekt ökning type 21 400 | 68 | 12 | 262.6 |  |  |  |  | 262.6
Effekt ökning type 21 400 69 12 | Effekt ökning type 21 400 | 69 | 12 | 266.3 |  |  |  |  | 266.3
Effekt ökning type 21 400 70 12 | Effekt ökning type 21 400 | 70 | 12 | 270 |  |  |  |  | 270
Effekt ökning type 21 400 71 12 | Effekt ökning type 21 400 | 71 | 12 | 273.7 |  |  |  |  | 273.7
Effekt ökning type 21 400 72 12 | Effekt ökning type 21 400 | 72 | 12 | 277.4 |  |  |  |  | 277.4
Effekt ökning type 21 400 73 12 | Effekt ökning type 21 400 | 73 | 12 | 281.1 |  |  |  |  | 281.1
Effekt ökning type 21 400 74 12 | Effekt ökning type 21 400 | 74 | 12 | 284.8 |  |  |  |  | 284.8
Effekt ökning type 21 400 75 12 | Effekt ökning type 21 400 | 75 | 12 | 288.5 |  |  |  |  | 288.5
Effekt ökning type 21 400 76 12 | Effekt ökning type 21 400 | 76 | 12 | 292.2 |  |  |  |  | 292.2
Effekt ökning type 21 400 77 12 | Effekt ökning type 21 400 | 77 | 12 | 295.9 |  |  |  |  | 295.9
Effekt ökning type 21 400 78 12 | Effekt ökning type 21 400 | 78 | 12 | 299.6 |  |  |  |  | 299.6
Effekt ökning type 21 400 79 12 | Effekt ökning type 21 400 | 79 | 12 | 303.3 |  |  |  |  | 303.3
Effekt ökning type 21 400 80 12 | Effekt ökning type 21 400 | 80 | 12 | 307 |  |  |  |  | 307
Effekt ökning type 21 400 81 12 | Effekt ökning type 21 400 | 81 | 12 | 310.7 |  |  |  |  | 310.7
Effekt ökning type 21 400 82 12 | Effekt ökning type 21 400 | 82 | 12 | 314.4 |  |  |  |  | 314.4
Effekt ökning type 21 400 83 12 | Effekt ökning type 21 400 | 83 | 12 | 318.1 |  |  |  |  | 318.1
Effekt ökning type 21 400 84 12 | Effekt ökning type 21 400 | 84 | 12 | 321.8 |  |  |  |  | 321.8
Effekt ökning type 21 400 85 12 | Effekt ökning type 21 400 | 85 | 12 | 325.5 |  |  |  |  | 325.5
Effekt ökning type 21 400 86 12 | Effekt ökning type 21 400 | 86 | 12 | 329.2 |  |  |  |  | 329.2
Effekt ökning type 21 400 87 12 | Effekt ökning type 21 400 | 87 | 12 | 332.9 |  |  |  |  | 332.9
Effekt ökning type 21 400 88 12 | Effekt ökning type 21 400 | 88 | 12 | 336.6 |  |  |  |  | 336.6
Effekt ökning type 21 400 89 12 | Effekt ökning type 21 400 | 89 | 12 | 340.3 |  |  |  |  | 340.3
Effekt ökning type 21 400 90 12 | Effekt ökning type 21 400 | 90 | 12 | 344 |  |  |  |  | 344
Effekt ökning type 21 400 91 12 | Effekt ökning type 21 400 | 91 | 12 | 347.7 |  |  |  |  | 347.7
Effekt ökning type 21 400 92 12 | Effekt ökning type 21 400 | 92 | 12 | 351.4 |  |  |  |  | 351.4
Effekt ökning type 21 400 93 12 | Effekt ökning type 21 400 | 93 | 12 | 355.1 |  |  |  |  | 355.1
Effekt ökning type 21 400 94 12 | Effekt ökning type 21 400 | 94 | 12 | 358.8 |  |  |  |  | 358.8
Effekt ökning type 21 400 95 12 | Effekt ökning type 21 400 | 95 | 12 | 362.5 |  |  |  |  | 362.5
Effekt ökning type 21 400 96 12 | Effekt ökning type 21 400 | 96 | 12 | 366.2 |  |  |  |  | 366.2
Effekt ökning type 21 400 97 12 | Effekt ökning type 21 400 | 97 | 12 | 369.9 |  |  |  |  | 369.9
Effekt ökning type 21 400 98 12 | Effekt ökning type 21 400 | 98 | 12 | 373.6 |  |  |  |  | 373.6
Effekt ökning type 21 400 99 12 | Effekt ökning type 21 400 | 99 | 12 | 377.3 |  |  |  |  | 377.3
Effekt ökning type 21 400 100 12 | Effekt ökning type 21 400 | 100 | 12 | 381 |  |  |  |  | 381
Effekt ökning type 21 400 50 11 | Effekt ökning type 21 400 | 50 | 11 | 198.5 | 198.5 |  |  |  | 198.5
Effekt ökning type 21 400 51 11 | Effekt ökning type 21 400 | 51 | 11 | 201.65 |  |  |  |  | 201.65
Effekt ökning type 21 400 52 11 | Effekt ökning type 21 400 | 52 | 11 | 204.8 | 356 | 50 | 157.5 | 3.15 | 204.8
Effekt ökning type 21 400 53 11 | Effekt ökning type 21 400 | 53 | 11 | 207.95 |  |  |  |  | 207.95
Effekt ökning type 21 400 54 11 | Effekt ökning type 21 400 | 54 | 11 | 211.1 |  |  |  |  | 211.1
Effekt ökning type 21 400 55 11 | Effekt ökning type 21 400 | 55 | 11 | 214.25 |  |  |  |  | 214.25
Effekt ökning type 21 400 56 11 | Effekt ökning type 21 400 | 56 | 11 | 217.4 |  |  |  |  | 217.4
Effekt ökning type 21 400 57 11 | Effekt ökning type 21 400 | 57 | 11 | 220.55 |  |  |  |  | 220.55
Effekt ökning type 21 400 58 11 | Effekt ökning type 21 400 | 58 | 11 | 223.7 |  |  |  |  | 223.7
Effekt ökning type 21 400 59 11 | Effekt ökning type 21 400 | 59 | 11 | 226.85 |  |  |  |  | 226.85
Effekt ökning type 21 400 60 11 | Effekt ökning type 21 400 | 60 | 11 | 230 |  |  |  |  | 230
Effekt ökning type 21 400 61 11 | Effekt ökning type 21 400 | 61 | 11 | 233.15 |  |  |  |  | 233.15
Effekt ökning type 21 400 62 11 | Effekt ökning type 21 400 | 62 | 11 | 236.3 |  |  |  |  | 236.3
Effekt ökning type 21 400 63 11 | Effekt ökning type 21 400 | 63 | 11 | 239.45 |  |  |  |  | 239.45
Effekt ökning type 21 400 64 11 | Effekt ökning type 21 400 | 64 | 11 | 242.6 |  |  |  |  | 242.6
Effekt ökning type 21 400 65 11 | Effekt ökning type 21 400 | 65 | 11 | 245.75 |  |  |  |  | 245.75
Effekt ökning type 21 400 66 11 | Effekt ökning type 21 400 | 66 | 11 | 248.9 |  |  |  |  | 248.9
Effekt ökning type 21 400 67 11 | Effekt ökning type 21 400 | 67 | 11 | 252.05 |  |  |  |  | 252.05
Effekt ökning type 21 400 68 11 | Effekt ökning type 21 400 | 68 | 11 | 255.2 |  |  |  |  | 255.2
Effekt ökning type 21 400 69 11 | Effekt ökning type 21 400 | 69 | 11 | 258.35 |  |  |  |  | 258.35
Effekt ökning type 21 400 70 11 | Effekt ökning type 21 400 | 70 | 11 | 261.5 |  |  |  |  | 261.5
Effekt ökning type 21 400 71 11 | Effekt ökning type 21 400 | 71 | 11 | 264.65 |  |  |  |  | 264.65
Effekt ökning type 21 400 72 11 | Effekt ökning type 21 400 | 72 | 11 | 267.8 |  |  |  |  | 267.8
Effekt ökning type 21 400 73 11 | Effekt ökning type 21 400 | 73 | 11 | 270.95 |  |  |  |  | 270.95
Effekt ökning type 21 400 74 11 | Effekt ökning type 21 400 | 74 | 11 | 274.1 |  |  |  |  | 274.1
Effekt ökning type 21 400 75 11 | Effekt ökning type 21 400 | 75 | 11 | 277.25 |  |  |  |  | 277.25
Effekt ökning type 21 400 76 11 | Effekt ökning type 21 400 | 76 | 11 | 280.4 |  |  |  |  | 280.4
Effekt ökning type 21 400 77 11 | Effekt ökning type 21 400 | 77 | 11 | 283.55 |  |  |  |  | 283.55
Effekt ökning type 21 400 78 11 | Effekt ökning type 21 400 | 78 | 11 | 286.7 |  |  |  |  | 286.7
Effekt ökning type 21 400 79 11 | Effekt ökning type 21 400 | 79 | 11 | 289.85 |  |  |  |  | 289.85
Effekt ökning type 21 400 80 11 | Effekt ökning type 21 400 | 80 | 11 | 293 |  |  |  |  | 293
Effekt ökning type 21 400 81 11 | Effekt ökning type 21 400 | 81 | 11 | 296.15 |  |  |  |  | 296.15
Effekt ökning type 21 400 82 11 | Effekt ökning type 21 400 | 82 | 11 | 299.3 |  |  |  |  | 299.3
Effekt ökning type 21 400 83 11 | Effekt ökning type 21 400 | 83 | 11 | 302.45 |  |  |  |  | 302.45
Effekt ökning type 21 400 84 11 | Effekt ökning type 21 400 | 84 | 11 | 305.6 |  |  |  |  | 305.6
Effekt ökning type 21 400 85 11 | Effekt ökning type 21 400 | 85 | 11 | 308.75 |  |  |  |  | 308.75
Effekt ökning type 21 400 86 11 | Effekt ökning type 21 400 | 86 | 11 | 311.9 |  |  |  |  | 311.9
Effekt ökning type 21 400 87 11 | Effekt ökning type 21 400 | 87 | 11 | 315.05 |  |  |  |  | 315.05
Effekt ökning type 21 400 88 11 | Effekt ökning type 21 400 | 88 | 11 | 318.2 |  |  |  |  | 318.2
Effekt ökning type 21 400 89 11 | Effekt ökning type 21 400 | 89 | 11 | 321.35 |  |  |  |  | 321.35
Effekt ökning type 21 400 90 11 | Effekt ökning type 21 400 | 90 | 11 | 324.5 |  |  |  |  | 324.5
Effekt ökning type 21 400 91 11 | Effekt ökning type 21 400 | 91 | 11 | 327.65 |  |  |  |  | 327.65
Effekt ökning type 21 400 92 11 | Effekt ökning type 21 400 | 92 | 11 | 330.8 |  |  |  |  | 330.8
Effekt ökning type 21 400 93 11 | Effekt ökning type 21 400 | 93 | 11 | 333.95 |  |  |  |  | 333.95
Effekt ökning type 21 400 94 11 | Effekt ökning type 21 400 | 94 | 11 | 337.1 |  |  |  |  | 337.1
Effekt ökning type 21 400 95 11 | Effekt ökning type 21 400 | 95 | 11 | 340.25 |  |  |  |  | 340.25
Effekt ökning type 21 400 96 11 | Effekt ökning type 21 400 | 96 | 11 | 343.4 |  |  |  |  | 343.4
Effekt ökning type 21 400 97 11 | Effekt ökning type 21 400 | 97 | 11 | 346.55 |  |  |  |  | 346.55
Effekt ökning type 21 400 98 11 | Effekt ökning type 21 400 | 98 | 11 | 349.7 |  |  |  |  | 349.7
Effekt ökning type 21 400 99 11 | Effekt ökning type 21 400 | 99 | 11 | 352.85 |  |  |  |  | 352.85
Effekt ökning type 21 400 100 11 | Effekt ökning type 21 400 | 100 | 11 | 356 |  |  |  |  | 356
Effekt ökning type 21 400 50 10 | Effekt ökning type 21 400 | 50 | 10 | 201 | 201 |  |  |  | 201
Effekt ökning type 21 400 51 10 | Effekt ökning type 21 400 | 51 | 10 | 203.6 |  |  |  |  | 203.6
Effekt ökning type 21 400 52 10 | Effekt ökning type 21 400 | 52 | 10 | 206.2 | 331 | 50 | 130 | 2.6 | 206.2
Effekt ökning type 21 400 53 10 | Effekt ökning type 21 400 | 53 | 10 | 208.8 |  |  |  |  | 208.8
Effekt ökning type 21 400 54 10 | Effekt ökning type 21 400 | 54 | 10 | 211.4 |  |  |  |  | 211.4
Effekt ökning type 21 400 55 10 | Effekt ökning type 21 400 | 55 | 10 | 214 |  |  |  |  | 214
Effekt ökning type 21 400 56 10 | Effekt ökning type 21 400 | 56 | 10 | 216.6 |  |  |  |  | 216.6
Effekt ökning type 21 400 57 10 | Effekt ökning type 21 400 | 57 | 10 | 219.2 |  |  |  |  | 219.2
Effekt ökning type 21 400 58 10 | Effekt ökning type 21 400 | 58 | 10 | 221.8 |  |  |  |  | 221.8
Effekt ökning type 21 400 59 10 | Effekt ökning type 21 400 | 59 | 10 | 224.4 |  |  |  |  | 224.4
Effekt ökning type 21 400 60 10 | Effekt ökning type 21 400 | 60 | 10 | 227 |  |  |  |  | 227
Effekt ökning type 21 400 61 10 | Effekt ökning type 21 400 | 61 | 10 | 229.6 |  |  |  |  | 229.6
Effekt ökning type 21 400 62 10 | Effekt ökning type 21 400 | 62 | 10 | 232.2 |  |  |  |  | 232.2
Effekt ökning type 21 400 63 10 | Effekt ökning type 21 400 | 63 | 10 | 234.8 |  |  |  |  | 234.8
Effekt ökning type 21 400 64 10 | Effekt ökning type 21 400 | 64 | 10 | 237.4 |  |  |  |  | 237.4
Effekt ökning type 21 400 65 10 | Effekt ökning type 21 400 | 65 | 10 | 240 |  |  |  |  | 240
Effekt ökning type 21 400 66 10 | Effekt ökning type 21 400 | 66 | 10 | 242.6 |  |  |  |  | 242.6
Effekt ökning type 21 400 67 10 | Effekt ökning type 21 400 | 67 | 10 | 245.2 |  |  |  |  | 245.2
Effekt ökning type 21 400 68 10 | Effekt ökning type 21 400 | 68 | 10 | 247.8 |  |  |  |  | 247.8
Effekt ökning type 21 400 69 10 | Effekt ökning type 21 400 | 69 | 10 | 250.4 |  |  |  |  | 250.4
Effekt ökning type 21 400 70 10 | Effekt ökning type 21 400 | 70 | 10 | 253 |  |  |  |  | 253
Effekt ökning type 21 400 71 10 | Effekt ökning type 21 400 | 71 | 10 | 255.6 |  |  |  |  | 255.6
Effekt ökning type 21 400 72 10 | Effekt ökning type 21 400 | 72 | 10 | 258.2 |  |  |  |  | 258.2
Effekt ökning type 21 400 73 10 | Effekt ökning type 21 400 | 73 | 10 | 260.8 |  |  |  |  | 260.8
Effekt ökning type 21 400 74 10 | Effekt ökning type 21 400 | 74 | 10 | 263.4 |  |  |  |  | 263.4
Effekt ökning type 21 400 75 10 | Effekt ökning type 21 400 | 75 | 10 | 266 |  |  |  |  | 266
Effekt ökning type 21 400 76 10 | Effekt ökning type 21 400 | 76 | 10 | 268.6 |  |  |  |  | 268.6
Effekt ökning type 21 400 77 10 | Effekt ökning type 21 400 | 77 | 10 | 271.2 |  |  |  |  | 271.2
Effekt ökning type 21 400 78 10 | Effekt ökning type 21 400 | 78 | 10 | 273.8 |  |  |  |  | 273.8
Effekt ökning type 21 400 79 10 | Effekt ökning type 21 400 | 79 | 10 | 276.4 |  |  |  |  | 276.4
Effekt ökning type 21 400 80 10 | Effekt ökning type 21 400 | 80 | 10 | 279 |  |  |  |  | 279
Effekt ökning type 21 400 81 10 | Effekt ökning type 21 400 | 81 | 10 | 281.6 |  |  |  |  | 281.6
Effekt ökning type 21 400 82 10 | Effekt ökning type 21 400 | 82 | 10 | 284.2 |  |  |  |  | 284.2
Effekt ökning type 21 400 83 10 | Effekt ökning type 21 400 | 83 | 10 | 286.8 |  |  |  |  | 286.8
Effekt ökning type 21 400 84 10 | Effekt ökning type 21 400 | 84 | 10 | 289.4 |  |  |  |  | 289.4
Effekt ökning type 21 400 85 10 | Effekt ökning type 21 400 | 85 | 10 | 292 |  |  |  |  | 292
Effekt ökning type 21 400 86 10 | Effekt ökning type 21 400 | 86 | 10 | 294.6 |  |  |  |  | 294.6
Effekt ökning type 21 400 87 10 | Effekt ökning type 21 400 | 87 | 10 | 297.2 |  |  |  |  | 297.2
Effekt ökning type 21 400 88 10 | Effekt ökning type 21 400 | 88 | 10 | 299.8 |  |  |  |  | 299.8
Effekt ökning type 21 400 89 10 | Effekt ökning type 21 400 | 89 | 10 | 302.4 |  |  |  |  | 302.4
Effekt ökning type 21 400 90 10 | Effekt ökning type 21 400 | 90 | 10 | 305 |  |  |  |  | 305
Effekt ökning type 21 400 91 10 | Effekt ökning type 21 400 | 91 | 10 | 307.6 |  |  |  |  | 307.6
Effekt ökning type 21 400 92 10 | Effekt ökning type 21 400 | 92 | 10 | 310.2 |  |  |  |  | 310.2
Effekt ökning type 21 400 93 10 | Effekt ökning type 21 400 | 93 | 10 | 312.8 |  |  |  |  | 312.8
Effekt ökning type 21 400 94 10 | Effekt ökning type 21 400 | 94 | 10 | 315.4 |  |  |  |  | 315.4
Effekt ökning type 21 400 95 10 | Effekt ökning type 21 400 | 95 | 10 | 318 |  |  |  |  | 318
Effekt ökning type 21 400 96 10 | Effekt ökning type 21 400 | 96 | 10 | 320.6 |  |  |  |  | 320.6
Effekt ökning type 21 400 97 10 | Effekt ökning type 21 400 | 97 | 10 | 323.2 |  |  |  |  | 323.2
Effekt ökning type 21 400 98 10 | Effekt ökning type 21 400 | 98 | 10 | 325.8 |  |  |  |  | 325.8
Effekt ökning type 21 400 99 10 | Effekt ökning type 21 400 | 99 | 10 | 328.4 |  |  |  |  | 328.4
Effekt ökning type 21 400 100 10 | Effekt ökning type 21 400 | 100 | 10 | 331 |  |  |  |  | 331
Effekt ökning type 21 400 50 9 | Effekt ökning type 21 400 | 50 | 9 | 203.5 | 203.5 |  |  |  | 203.5
Effekt ökning type 21 400 51 9 | Effekt ökning type 21 400 | 51 | 9 | 205.55 |  |  |  |  | 205.55
Effekt ökning type 21 400 52 9 | Effekt ökning type 21 400 | 52 | 9 | 207.6 | 306 | 50 | 102.5 | 2.05 | 207.6
Effekt ökning type 21 400 53 9 | Effekt ökning type 21 400 | 53 | 9 | 209.65 |  |  |  |  | 209.65
Effekt ökning type 21 400 54 9 | Effekt ökning type 21 400 | 54 | 9 | 211.7 |  |  |  |  | 211.7
Effekt ökning type 21 400 55 9 | Effekt ökning type 21 400 | 55 | 9 | 213.75 |  |  |  |  | 213.75
Effekt ökning type 21 400 56 9 | Effekt ökning type 21 400 | 56 | 9 | 215.8 |  |  |  |  | 215.8
Effekt ökning type 21 400 57 9 | Effekt ökning type 21 400 | 57 | 9 | 217.85 |  |  |  |  | 217.85
Effekt ökning type 21 400 58 9 | Effekt ökning type 21 400 | 58 | 9 | 219.9 |  |  |  |  | 219.9
Effekt ökning type 21 400 59 9 | Effekt ökning type 21 400 | 59 | 9 | 221.95 |  |  |  |  | 221.95
Effekt ökning type 21 400 60 9 | Effekt ökning type 21 400 | 60 | 9 | 224 |  |  |  |  | 224
Effekt ökning type 21 400 61 9 | Effekt ökning type 21 400 | 61 | 9 | 226.05 |  |  |  |  | 226.05
Effekt ökning type 21 400 62 9 | Effekt ökning type 21 400 | 62 | 9 | 228.1 |  |  |  |  | 228.1
Effekt ökning type 21 400 63 9 | Effekt ökning type 21 400 | 63 | 9 | 230.15 |  |  |  |  | 230.15
Effekt ökning type 21 400 64 9 | Effekt ökning type 21 400 | 64 | 9 | 232.2 |  |  |  |  | 232.2
Effekt ökning type 21 400 65 9 | Effekt ökning type 21 400 | 65 | 9 | 234.25 |  |  |  |  | 234.25
Effekt ökning type 21 400 66 9 | Effekt ökning type 21 400 | 66 | 9 | 236.3 |  |  |  |  | 236.3
Effekt ökning type 21 400 67 9 | Effekt ökning type 21 400 | 67 | 9 | 238.35 |  |  |  |  | 238.35
Effekt ökning type 21 400 68 9 | Effekt ökning type 21 400 | 68 | 9 | 240.4 |  |  |  |  | 240.4
Effekt ökning type 21 400 69 9 | Effekt ökning type 21 400 | 69 | 9 | 242.45 |  |  |  |  | 242.45
Effekt ökning type 21 400 70 9 | Effekt ökning type 21 400 | 70 | 9 | 244.5 |  |  |  |  | 244.5
Effekt ökning type 21 400 71 9 | Effekt ökning type 21 400 | 71 | 9 | 246.55 |  |  |  |  | 246.55
Effekt ökning type 21 400 72 9 | Effekt ökning type 21 400 | 72 | 9 | 248.6 |  |  |  |  | 248.6
Effekt ökning type 21 400 73 9 | Effekt ökning type 21 400 | 73 | 9 | 250.65 |  |  |  |  | 250.65
Effekt ökning type 21 400 74 9 | Effekt ökning type 21 400 | 74 | 9 | 252.7 |  |  |  |  | 252.7
Effekt ökning type 21 400 75 9 | Effekt ökning type 21 400 | 75 | 9 | 254.75 |  |  |  |  | 254.75
Effekt ökning type 21 400 76 9 | Effekt ökning type 21 400 | 76 | 9 | 256.8 |  |  |  |  | 256.8
Effekt ökning type 21 400 77 9 | Effekt ökning type 21 400 | 77 | 9 | 258.85 |  |  |  |  | 258.85
Effekt ökning type 21 400 78 9 | Effekt ökning type 21 400 | 78 | 9 | 260.9 |  |  |  |  | 260.9
Effekt ökning type 21 400 79 9 | Effekt ökning type 21 400 | 79 | 9 | 262.95 |  |  |  |  | 262.95
Effekt ökning type 21 400 80 9 | Effekt ökning type 21 400 | 80 | 9 | 265 |  |  |  |  | 265
Effekt ökning type 21 400 81 9 | Effekt ökning type 21 400 | 81 | 9 | 267.05 |  |  |  |  | 267.05
Effekt ökning type 21 400 82 9 | Effekt ökning type 21 400 | 82 | 9 | 269.1 |  |  |  |  | 269.1
Effekt ökning type 21 400 83 9 | Effekt ökning type 21 400 | 83 | 9 | 271.15 |  |  |  |  | 271.15
Effekt ökning type 21 400 84 9 | Effekt ökning type 21 400 | 84 | 9 | 273.2 |  |  |  |  | 273.2
Effekt ökning type 21 400 85 9 | Effekt ökning type 21 400 | 85 | 9 | 275.25 |  |  |  |  | 275.25
Effekt ökning type 21 400 86 9 | Effekt ökning type 21 400 | 86 | 9 | 277.3 |  |  |  |  | 277.3
Effekt ökning type 21 400 87 9 | Effekt ökning type 21 400 | 87 | 9 | 279.35 |  |  |  |  | 279.35
Effekt ökning type 21 400 88 9 | Effekt ökning type 21 400 | 88 | 9 | 281.4 |  |  |  |  | 281.4
Effekt ökning type 21 400 89 9 | Effekt ökning type 21 400 | 89 | 9 | 283.45 |  |  |  |  | 283.45
Effekt ökning type 21 400 90 9 | Effekt ökning type 21 400 | 90 | 9 | 285.5 |  |  |  |  | 285.5
Effekt ökning type 21 400 91 9 | Effekt ökning type 21 400 | 91 | 9 | 287.55 |  |  |  |  | 287.55
Effekt ökning type 21 400 92 9 | Effekt ökning type 21 400 | 92 | 9 | 289.6 |  |  |  |  | 289.6
Effekt ökning type 21 400 93 9 | Effekt ökning type 21 400 | 93 | 9 | 291.65 |  |  |  |  | 291.65
Effekt ökning type 21 400 94 9 | Effekt ökning type 21 400 | 94 | 9 | 293.7 |  |  |  |  | 293.7
Effekt ökning type 21 400 95 9 | Effekt ökning type 21 400 | 95 | 9 | 295.75 |  |  |  |  | 295.75
Effekt ökning type 21 400 96 9 | Effekt ökning type 21 400 | 96 | 9 | 297.8 |  |  |  |  | 297.8
Effekt ökning type 21 400 97 9 | Effekt ökning type 21 400 | 97 | 9 | 299.85 |  |  |  |  | 299.85
Effekt ökning type 21 400 98 9 | Effekt ökning type 21 400 | 98 | 9 | 301.9 |  |  |  |  | 301.9
Effekt ökning type 21 400 99 9 | Effekt ökning type 21 400 | 99 | 9 | 303.95 |  |  |  |  | 303.95
Effekt ökning type 21 400 100 9 | Effekt ökning type 21 400 | 100 | 9 | 306 |  |  |  |  | 306
Effekt ökning type 21 400 50 8 | Effekt ökning type 21 400 | 50 | 8 | 196 | 196 |  |  |  | 196
Effekt ökning type 21 400 51 8 | Effekt ökning type 21 400 | 51 | 8 | 197.7 |  |  |  |  | 197.7
Effekt ökning type 21 400 52 8 | Effekt ökning type 21 400 | 52 | 8 | 199.4 | 281 | 50 | 85 | 1.7 | 199.4
Effekt ökning type 21 400 53 8 | Effekt ökning type 21 400 | 53 | 8 | 201.1 |  |  |  |  | 201.1
Effekt ökning type 21 400 54 8 | Effekt ökning type 21 400 | 54 | 8 | 202.8 |  |  |  |  | 202.8
Effekt ökning type 21 400 55 8 | Effekt ökning type 21 400 | 55 | 8 | 204.5 |  |  |  |  | 204.5
Effekt ökning type 21 400 56 8 | Effekt ökning type 21 400 | 56 | 8 | 206.2 |  |  |  |  | 206.2
Effekt ökning type 21 400 57 8 | Effekt ökning type 21 400 | 57 | 8 | 207.9 |  |  |  |  | 207.9
Effekt ökning type 21 400 58 8 | Effekt ökning type 21 400 | 58 | 8 | 209.6 |  |  |  |  | 209.6
Effekt ökning type 21 400 59 8 | Effekt ökning type 21 400 | 59 | 8 | 211.3 |  |  |  |  | 211.3
Effekt ökning type 21 400 60 8 | Effekt ökning type 21 400 | 60 | 8 | 213 |  |  |  |  | 213
Effekt ökning type 21 400 61 8 | Effekt ökning type 21 400 | 61 | 8 | 214.7 |  |  |  |  | 214.7
Effekt ökning type 21 400 62 8 | Effekt ökning type 21 400 | 62 | 8 | 216.4 |  |  |  |  | 216.4
Effekt ökning type 21 400 63 8 | Effekt ökning type 21 400 | 63 | 8 | 218.1 |  |  |  |  | 218.1
Effekt ökning type 21 400 64 8 | Effekt ökning type 21 400 | 64 | 8 | 219.8 |  |  |  |  | 219.8
Effekt ökning type 21 400 65 8 | Effekt ökning type 21 400 | 65 | 8 | 221.5 |  |  |  |  | 221.5
Effekt ökning type 21 400 66 8 | Effekt ökning type 21 400 | 66 | 8 | 223.2 |  |  |  |  | 223.2
Effekt ökning type 21 400 67 8 | Effekt ökning type 21 400 | 67 | 8 | 224.9 |  |  |  |  | 224.9
Effekt ökning type 21 400 68 8 | Effekt ökning type 21 400 | 68 | 8 | 226.6 |  |  |  |  | 226.6
Effekt ökning type 21 400 69 8 | Effekt ökning type 21 400 | 69 | 8 | 228.3 |  |  |  |  | 228.3
Effekt ökning type 21 400 70 8 | Effekt ökning type 21 400 | 70 | 8 | 230 |  |  |  |  | 230
Effekt ökning type 21 400 71 8 | Effekt ökning type 21 400 | 71 | 8 | 231.7 |  |  |  |  | 231.7
Effekt ökning type 21 400 72 8 | Effekt ökning type 21 400 | 72 | 8 | 233.4 |  |  |  |  | 233.4
Effekt ökning type 21 400 73 8 | Effekt ökning type 21 400 | 73 | 8 | 235.1 |  |  |  |  | 235.1
Effekt ökning type 21 400 74 8 | Effekt ökning type 21 400 | 74 | 8 | 236.8 |  |  |  |  | 236.8
Effekt ökning type 21 400 75 8 | Effekt ökning type 21 400 | 75 | 8 | 238.5 |  |  |  |  | 238.5
Effekt ökning type 21 400 76 8 | Effekt ökning type 21 400 | 76 | 8 | 240.2 |  |  |  |  | 240.2
Effekt ökning type 21 400 77 8 | Effekt ökning type 21 400 | 77 | 8 | 241.9 |  |  |  |  | 241.9
Effekt ökning type 21 400 78 8 | Effekt ökning type 21 400 | 78 | 8 | 243.6 |  |  |  |  | 243.6
Effekt ökning type 21 400 79 8 | Effekt ökning type 21 400 | 79 | 8 | 245.3 |  |  |  |  | 245.3
Effekt ökning type 21 400 80 8 | Effekt ökning type 21 400 | 80 | 8 | 247 |  |  |  |  | 247
Effekt ökning type 21 400 81 8 | Effekt ökning type 21 400 | 81 | 8 | 248.7 |  |  |  |  | 248.7
Effekt ökning type 21 400 82 8 | Effekt ökning type 21 400 | 82 | 8 | 250.4 |  |  |  |  | 250.4
Effekt ökning type 21 400 83 8 | Effekt ökning type 21 400 | 83 | 8 | 252.1 |  |  |  |  | 252.1
Effekt ökning type 21 400 84 8 | Effekt ökning type 21 400 | 84 | 8 | 253.8 |  |  |  |  | 253.8
Effekt ökning type 21 400 85 8 | Effekt ökning type 21 400 | 85 | 8 | 255.5 |  |  |  |  | 255.5
Effekt ökning type 21 400 86 8 | Effekt ökning type 21 400 | 86 | 8 | 257.2 |  |  |  |  | 257.2
Effekt ökning type 21 400 87 8 | Effekt ökning type 21 400 | 87 | 8 | 258.9 |  |  |  |  | 258.9
Effekt ökning type 21 400 88 8 | Effekt ökning type 21 400 | 88 | 8 | 260.6 |  |  |  |  | 260.6
Effekt ökning type 21 400 89 8 | Effekt ökning type 21 400 | 89 | 8 | 262.3 |  |  |  |  | 262.3
Effekt ökning type 21 400 90 8 | Effekt ökning type 21 400 | 90 | 8 | 264 |  |  |  |  | 264
Effekt ökning type 21 400 91 8 | Effekt ökning type 21 400 | 91 | 8 | 265.7 |  |  |  |  | 265.7
Effekt ökning type 21 400 92 8 | Effekt ökning type 21 400 | 92 | 8 | 267.4 |  |  |  |  | 267.4
Effekt ökning type 21 400 93 8 | Effekt ökning type 21 400 | 93 | 8 | 269.1 |  |  |  |  | 269.1
Effekt ökning type 21 400 94 8 | Effekt ökning type 21 400 | 94 | 8 | 270.8 |  |  |  |  | 270.8
Effekt ökning type 21 400 95 8 | Effekt ökning type 21 400 | 95 | 8 | 272.5 |  |  |  |  | 272.5
Effekt ökning type 21 400 96 8 | Effekt ökning type 21 400 | 96 | 8 | 274.2 |  |  |  |  | 274.2
Effekt ökning type 21 400 97 8 | Effekt ökning type 21 400 | 97 | 8 | 275.9 |  |  |  |  | 275.9
Effekt ökning type 21 400 98 8 | Effekt ökning type 21 400 | 98 | 8 | 277.6 |  |  |  |  | 277.6
Effekt ökning type 21 400 99 8 | Effekt ökning type 21 400 | 99 | 8 | 279.3 |  |  |  |  | 279.3
Effekt ökning type 21 400 100 8 | Effekt ökning type 21 400 | 100 | 8 | 281 |  |  |  |  | 281
Effekt ökning type 21 400 50 7 | Effekt ökning type 21 400 | 50 | 7 | 188.5 | 188.5 |  |  |  | 188.5
Effekt ökning type 21 400 51 7 | Effekt ökning type 21 400 | 51 | 7 | 189.95 |  |  |  |  | 189.95
Effekt ökning type 21 400 52 7 | Effekt ökning type 21 400 | 52 | 7 | 191.4 | 261 | 50 | 72.5 | 1.45 | 191.4
Effekt ökning type 21 400 53 7 | Effekt ökning type 21 400 | 53 | 7 | 192.85 |  |  |  |  | 192.85
Effekt ökning type 21 400 54 7 | Effekt ökning type 21 400 | 54 | 7 | 194.3 |  |  |  |  | 194.3
Effekt ökning type 21 400 55 7 | Effekt ökning type 21 400 | 55 | 7 | 195.75 |  |  |  |  | 195.75
Effekt ökning type 21 400 56 7 | Effekt ökning type 21 400 | 56 | 7 | 197.2 |  |  |  |  | 197.2
Effekt ökning type 21 400 57 7 | Effekt ökning type 21 400 | 57 | 7 | 198.65 |  |  |  |  | 198.65
Effekt ökning type 21 400 58 7 | Effekt ökning type 21 400 | 58 | 7 | 200.1 |  |  |  |  | 200.1
Effekt ökning type 21 400 59 7 | Effekt ökning type 21 400 | 59 | 7 | 201.55 |  |  |  |  | 201.55
Effekt ökning type 21 400 60 7 | Effekt ökning type 21 400 | 60 | 7 | 203 |  |  |  |  | 203
Effekt ökning type 21 400 61 7 | Effekt ökning type 21 400 | 61 | 7 | 204.45 |  |  |  |  | 204.45
Effekt ökning type 21 400 62 7 | Effekt ökning type 21 400 | 62 | 7 | 205.9 |  |  |  |  | 205.9
Effekt ökning type 21 400 63 7 | Effekt ökning type 21 400 | 63 | 7 | 207.35 |  |  |  |  | 207.35
Effekt ökning type 21 400 64 7 | Effekt ökning type 21 400 | 64 | 7 | 208.8 |  |  |  |  | 208.8
Effekt ökning type 21 400 65 7 | Effekt ökning type 21 400 | 65 | 7 | 210.25 |  |  |  |  | 210.25
Effekt ökning type 21 400 66 7 | Effekt ökning type 21 400 | 66 | 7 | 211.7 |  |  |  |  | 211.7
Effekt ökning type 21 400 67 7 | Effekt ökning type 21 400 | 67 | 7 | 213.15 |  |  |  |  | 213.15
Effekt ökning type 21 400 68 7 | Effekt ökning type 21 400 | 68 | 7 | 214.6 |  |  |  |  | 214.6
Effekt ökning type 21 400 69 7 | Effekt ökning type 21 400 | 69 | 7 | 216.05 |  |  |  |  | 216.05
Effekt ökning type 21 400 70 7 | Effekt ökning type 21 400 | 70 | 7 | 217.5 |  |  |  |  | 217.5
Effekt ökning type 21 400 71 7 | Effekt ökning type 21 400 | 71 | 7 | 218.95 |  |  |  |  | 218.95
Effekt ökning type 21 400 72 7 | Effekt ökning type 21 400 | 72 | 7 | 220.4 |  |  |  |  | 220.4
Effekt ökning type 21 400 73 7 | Effekt ökning type 21 400 | 73 | 7 | 221.85 |  |  |  |  | 221.85
Effekt ökning type 21 400 74 7 | Effekt ökning type 21 400 | 74 | 7 | 223.3 |  |  |  |  | 223.3
Effekt ökning type 21 400 75 7 | Effekt ökning type 21 400 | 75 | 7 | 224.75 |  |  |  |  | 224.75
Effekt ökning type 21 400 76 7 | Effekt ökning type 21 400 | 76 | 7 | 226.2 |  |  |  |  | 226.2
Effekt ökning type 21 400 77 7 | Effekt ökning type 21 400 | 77 | 7 | 227.65 |  |  |  |  | 227.65
Effekt ökning type 21 400 78 7 | Effekt ökning type 21 400 | 78 | 7 | 229.1 |  |  |  |  | 229.1
Effekt ökning type 21 400 79 7 | Effekt ökning type 21 400 | 79 | 7 | 230.55 |  |  |  |  | 230.55
Effekt ökning type 21 400 80 7 | Effekt ökning type 21 400 | 80 | 7 | 232 |  |  |  |  | 232
Effekt ökning type 21 400 81 7 | Effekt ökning type 21 400 | 81 | 7 | 233.45 |  |  |  |  | 233.45
Effekt ökning type 21 400 82 7 | Effekt ökning type 21 400 | 82 | 7 | 234.9 |  |  |  |  | 234.9
Effekt ökning type 21 400 83 7 | Effekt ökning type 21 400 | 83 | 7 | 236.35 |  |  |  |  | 236.35
Effekt ökning type 21 400 84 7 | Effekt ökning type 21 400 | 84 | 7 | 237.8 |  |  |  |  | 237.8
Effekt ökning type 21 400 85 7 | Effekt ökning type 21 400 | 85 | 7 | 239.25 |  |  |  |  | 239.25
Effekt ökning type 21 400 86 7 | Effekt ökning type 21 400 | 86 | 7 | 240.7 |  |  |  |  | 240.7
Effekt ökning type 21 400 87 7 | Effekt ökning type 21 400 | 87 | 7 | 242.15 |  |  |  |  | 242.15
Effekt ökning type 21 400 88 7 | Effekt ökning type 21 400 | 88 | 7 | 243.6 |  |  |  |  | 243.6
Effekt ökning type 21 400 89 7 | Effekt ökning type 21 400 | 89 | 7 | 245.05 |  |  |  |  | 245.05
Effekt ökning type 21 400 90 7 | Effekt ökning type 21 400 | 90 | 7 | 246.5 |  |  |  |  | 246.5
Effekt ökning type 21 400 91 7 | Effekt ökning type 21 400 | 91 | 7 | 247.95 |  |  |  |  | 247.95
Effekt ökning type 21 400 92 7 | Effekt ökning type 21 400 | 92 | 7 | 249.4 |  |  |  |  | 249.4
Effekt ökning type 21 400 93 7 | Effekt ökning type 21 400 | 93 | 7 | 250.85 |  |  |  |  | 250.85
Effekt ökning type 21 400 94 7 | Effekt ökning type 21 400 | 94 | 7 | 252.3 |  |  |  |  | 252.3
Effekt ökning type 21 400 95 7 | Effekt ökning type 21 400 | 95 | 7 | 253.75 |  |  |  |  | 253.75
Effekt ökning type 21 400 96 7 | Effekt ökning type 21 400 | 96 | 7 | 255.2 |  |  |  |  | 255.2
Effekt ökning type 21 400 97 7 | Effekt ökning type 21 400 | 97 | 7 | 256.65 |  |  |  |  | 256.65
Effekt ökning type 21 400 98 7 | Effekt ökning type 21 400 | 98 | 7 | 258.1 |  |  |  |  | 258.1
Effekt ökning type 21 400 99 7 | Effekt ökning type 21 400 | 99 | 7 | 259.55 |  |  |  |  | 259.55
Effekt ökning type 21 400 100 7 | Effekt ökning type 21 400 | 100 | 7 | 261 |  |  |  |  | 261
Effekt ökning type 21 400 50 6 | Effekt ökning type 21 400 | 50 | 6 | 181 | 181 |  |  |  | 181
Effekt ökning type 21 400 51 6 | Effekt ökning type 21 400 | 51 | 6 | 182.2 |  |  |  |  | 182.2
Effekt ökning type 21 400 52 6 | Effekt ökning type 21 400 | 52 | 6 | 183.4 | 241 | 50 | 60 | 1.2 | 183.4
Effekt ökning type 21 400 53 6 | Effekt ökning type 21 400 | 53 | 6 | 184.6 |  |  |  |  | 184.6
Effekt ökning type 21 400 54 6 | Effekt ökning type 21 400 | 54 | 6 | 185.8 |  |  |  |  | 185.8
Effekt ökning type 21 400 55 6 | Effekt ökning type 21 400 | 55 | 6 | 187 |  |  |  |  | 187
Effekt ökning type 21 400 56 6 | Effekt ökning type 21 400 | 56 | 6 | 188.2 |  |  |  |  | 188.2
Effekt ökning type 21 400 57 6 | Effekt ökning type 21 400 | 57 | 6 | 189.4 |  |  |  |  | 189.4
Effekt ökning type 21 400 58 6 | Effekt ökning type 21 400 | 58 | 6 | 190.6 |  |  |  |  | 190.6
Effekt ökning type 21 400 59 6 | Effekt ökning type 21 400 | 59 | 6 | 191.8 |  |  |  |  | 191.8
Effekt ökning type 21 400 60 6 | Effekt ökning type 21 400 | 60 | 6 | 193 |  |  |  |  | 193
Effekt ökning type 21 400 61 6 | Effekt ökning type 21 400 | 61 | 6 | 194.2 |  |  |  |  | 194.2
Effekt ökning type 21 400 62 6 | Effekt ökning type 21 400 | 62 | 6 | 195.4 |  |  |  |  | 195.4
Effekt ökning type 21 400 63 6 | Effekt ökning type 21 400 | 63 | 6 | 196.6 |  |  |  |  | 196.6
Effekt ökning type 21 400 64 6 | Effekt ökning type 21 400 | 64 | 6 | 197.8 |  |  |  |  | 197.8
Effekt ökning type 21 400 65 6 | Effekt ökning type 21 400 | 65 | 6 | 199 |  |  |  |  | 199
Effekt ökning type 21 400 66 6 | Effekt ökning type 21 400 | 66 | 6 | 200.2 |  |  |  |  | 200.2
Effekt ökning type 21 400 67 6 | Effekt ökning type 21 400 | 67 | 6 | 201.4 |  |  |  |  | 201.4
Effekt ökning type 21 400 68 6 | Effekt ökning type 21 400 | 68 | 6 | 202.6 |  |  |  |  | 202.6
Effekt ökning type 21 400 69 6 | Effekt ökning type 21 400 | 69 | 6 | 203.8 |  |  |  |  | 203.8
Effekt ökning type 21 400 70 6 | Effekt ökning type 21 400 | 70 | 6 | 205 |  |  |  |  | 205
Effekt ökning type 21 400 71 6 | Effekt ökning type 21 400 | 71 | 6 | 206.2 |  |  |  |  | 206.2
Effekt ökning type 21 400 72 6 | Effekt ökning type 21 400 | 72 | 6 | 207.4 |  |  |  |  | 207.4
Effekt ökning type 21 400 73 6 | Effekt ökning type 21 400 | 73 | 6 | 208.6 |  |  |  |  | 208.6
Effekt ökning type 21 400 74 6 | Effekt ökning type 21 400 | 74 | 6 | 209.8 |  |  |  |  | 209.8
Effekt ökning type 21 400 75 6 | Effekt ökning type 21 400 | 75 | 6 | 211 |  |  |  |  | 211
Effekt ökning type 21 400 76 6 | Effekt ökning type 21 400 | 76 | 6 | 212.2 |  |  |  |  | 212.2
Effekt ökning type 21 400 77 6 | Effekt ökning type 21 400 | 77 | 6 | 213.4 |  |  |  |  | 213.4
Effekt ökning type 21 400 78 6 | Effekt ökning type 21 400 | 78 | 6 | 214.6 |  |  |  |  | 214.6
Effekt ökning type 21 400 79 6 | Effekt ökning type 21 400 | 79 | 6 | 215.8 |  |  |  |  | 215.8
Effekt ökning type 21 400 80 6 | Effekt ökning type 21 400 | 80 | 6 | 217 |  |  |  |  | 217
Effekt ökning type 21 400 81 6 | Effekt ökning type 21 400 | 81 | 6 | 218.2 |  |  |  |  | 218.2
Effekt ökning type 21 400 82 6 | Effekt ökning type 21 400 | 82 | 6 | 219.4 |  |  |  |  | 219.4
Effekt ökning type 21 400 83 6 | Effekt ökning type 21 400 | 83 | 6 | 220.6 |  |  |  |  | 220.6
Effekt ökning type 21 400 84 6 | Effekt ökning type 21 400 | 84 | 6 | 221.8 |  |  |  |  | 221.8
Effekt ökning type 21 400 85 6 | Effekt ökning type 21 400 | 85 | 6 | 223 |  |  |  |  | 223
Effekt ökning type 21 400 86 6 | Effekt ökning type 21 400 | 86 | 6 | 224.2 |  |  |  |  | 224.2
Effekt ökning type 21 400 87 6 | Effekt ökning type 21 400 | 87 | 6 | 225.4 |  |  |  |  | 225.4
Effekt ökning type 21 400 88 6 | Effekt ökning type 21 400 | 88 | 6 | 226.6 |  |  |  |  | 226.6
Effekt ökning type 21 400 89 6 | Effekt ökning type 21 400 | 89 | 6 | 227.8 |  |  |  |  | 227.8
Effekt ökning type 21 400 90 6 | Effekt ökning type 21 400 | 90 | 6 | 229 |  |  |  |  | 229
Effekt ökning type 21 400 91 6 | Effekt ökning type 21 400 | 91 | 6 | 230.2 |  |  |  |  | 230.2
Effekt ökning type 21 400 92 6 | Effekt ökning type 21 400 | 92 | 6 | 231.4 |  |  |  |  | 231.4
Effekt ökning type 21 400 93 6 | Effekt ökning type 21 400 | 93 | 6 | 232.6 |  |  |  |  | 232.6
Effekt ökning type 21 400 94 6 | Effekt ökning type 21 400 | 94 | 6 | 233.8 |  |  |  |  | 233.8
Effekt ökning type 21 400 95 6 | Effekt ökning type 21 400 | 95 | 6 | 235 |  |  |  |  | 235
Effekt ökning type 21 400 96 6 | Effekt ökning type 21 400 | 96 | 6 | 236.2 |  |  |  |  | 236.2
Effekt ökning type 21 400 97 6 | Effekt ökning type 21 400 | 97 | 6 | 237.4 |  |  |  |  | 237.4
Effekt ökning type 21 400 98 6 | Effekt ökning type 21 400 | 98 | 6 | 238.6 |  |  |  |  | 238.6
Effekt ökning type 21 400 99 6 | Effekt ökning type 21 400 | 99 | 6 | 239.8 |  |  |  |  | 239.8
Effekt ökning type 21 400 100 6 | Effekt ökning type 21 400 | 100 | 6 | 241 |  |  |  |  | 241
Effekt ökning type 21 400 50 5 | Effekt ökning type 21 400 | 50 | 5 | 176 | 176 |  |  |  | 176
Effekt ökning type 21 400 51 5 | Effekt ökning type 21 400 | 51 | 5 | 177 |  |  |  |  | 177
Effekt ökning type 21 400 52 5 | Effekt ökning type 21 400 | 52 | 5 | 178 | 226 | 50 | 50 | 1 | 178
Effekt ökning type 21 400 53 5 | Effekt ökning type 21 400 | 53 | 5 | 179 |  |  |  |  | 179
Effekt ökning type 21 400 54 5 | Effekt ökning type 21 400 | 54 | 5 | 180 |  |  |  |  | 180
Effekt ökning type 21 400 55 5 | Effekt ökning type 21 400 | 55 | 5 | 181 |  |  |  |  | 181
Effekt ökning type 21 400 56 5 | Effekt ökning type 21 400 | 56 | 5 | 182 |  |  |  |  | 182
Effekt ökning type 21 400 57 5 | Effekt ökning type 21 400 | 57 | 5 | 183 |  |  |  |  | 183
Effekt ökning type 21 400 58 5 | Effekt ökning type 21 400 | 58 | 5 | 184 |  |  |  |  | 184
Effekt ökning type 21 400 59 5 | Effekt ökning type 21 400 | 59 | 5 | 185 |  |  |  |  | 185
Effekt ökning type 21 400 60 5 | Effekt ökning type 21 400 | 60 | 5 | 186 |  |  |  |  | 186
Effekt ökning type 21 400 61 5 | Effekt ökning type 21 400 | 61 | 5 | 187 |  |  |  |  | 187
Effekt ökning type 21 400 62 5 | Effekt ökning type 21 400 | 62 | 5 | 188 |  |  |  |  | 188
Effekt ökning type 21 400 63 5 | Effekt ökning type 21 400 | 63 | 5 | 189 |  |  |  |  | 189
Effekt ökning type 21 400 64 5 | Effekt ökning type 21 400 | 64 | 5 | 190 |  |  |  |  | 190
Effekt ökning type 21 400 65 5 | Effekt ökning type 21 400 | 65 | 5 | 191 |  |  |  |  | 191
Effekt ökning type 21 400 66 5 | Effekt ökning type 21 400 | 66 | 5 | 192 |  |  |  |  | 192
Effekt ökning type 21 400 67 5 | Effekt ökning type 21 400 | 67 | 5 | 193 |  |  |  |  | 193
Effekt ökning type 21 400 68 5 | Effekt ökning type 21 400 | 68 | 5 | 194 |  |  |  |  | 194
Effekt ökning type 21 400 69 5 | Effekt ökning type 21 400 | 69 | 5 | 195 |  |  |  |  | 195
Effekt ökning type 21 400 70 5 | Effekt ökning type 21 400 | 70 | 5 | 196 |  |  |  |  | 196
Effekt ökning type 21 400 71 5 | Effekt ökning type 21 400 | 71 | 5 | 197 |  |  |  |  | 197
Effekt ökning type 21 400 72 5 | Effekt ökning type 21 400 | 72 | 5 | 198 |  |  |  |  | 198
Effekt ökning type 21 400 73 5 | Effekt ökning type 21 400 | 73 | 5 | 199 |  |  |  |  | 199
Effekt ökning type 21 400 74 5 | Effekt ökning type 21 400 | 74 | 5 | 200 |  |  |  |  | 200
Effekt ökning type 21 400 75 5 | Effekt ökning type 21 400 | 75 | 5 | 201 |  |  |  |  | 201
Effekt ökning type 21 400 76 5 | Effekt ökning type 21 400 | 76 | 5 | 202 |  |  |  |  | 202
Effekt ökning type 21 400 77 5 | Effekt ökning type 21 400 | 77 | 5 | 203 |  |  |  |  | 203
Effekt ökning type 21 400 78 5 | Effekt ökning type 21 400 | 78 | 5 | 204 |  |  |  |  | 204
Effekt ökning type 21 400 79 5 | Effekt ökning type 21 400 | 79 | 5 | 205 |  |  |  |  | 205
Effekt ökning type 21 400 80 5 | Effekt ökning type 21 400 | 80 | 5 | 206 |  |  |  |  | 206
Effekt ökning type 21 400 81 5 | Effekt ökning type 21 400 | 81 | 5 | 207 |  |  |  |  | 207
Effekt ökning type 21 400 82 5 | Effekt ökning type 21 400 | 82 | 5 | 208 |  |  |  |  | 208
Effekt ökning type 21 400 83 5 | Effekt ökning type 21 400 | 83 | 5 | 209 |  |  |  |  | 209
Effekt ökning type 21 400 84 5 | Effekt ökning type 21 400 | 84 | 5 | 210 |  |  |  |  | 210
Effekt ökning type 21 400 85 5 | Effekt ökning type 21 400 | 85 | 5 | 211 |  |  |  |  | 211
Effekt ökning type 21 400 86 5 | Effekt ökning type 21 400 | 86 | 5 | 212 |  |  |  |  | 212
Effekt ökning type 21 400 87 5 | Effekt ökning type 21 400 | 87 | 5 | 213 |  |  |  |  | 213
Effekt ökning type 21 400 88 5 | Effekt ökning type 21 400 | 88 | 5 | 214 |  |  |  |  | 214
Effekt ökning type 21 400 89 5 | Effekt ökning type 21 400 | 89 | 5 | 215 |  |  |  |  | 215
Effekt ökning type 21 400 90 5 | Effekt ökning type 21 400 | 90 | 5 | 216 |  |  |  |  | 216
Effekt ökning type 21 400 91 5 | Effekt ökning type 21 400 | 91 | 5 | 217 |  |  |  |  | 217
Effekt ökning type 21 400 92 5 | Effekt ökning type 21 400 | 92 | 5 | 218 |  |  |  |  | 218
Effekt ökning type 21 400 93 5 | Effekt ökning type 21 400 | 93 | 5 | 219 |  |  |  |  | 219
Effekt ökning type 21 400 94 5 | Effekt ökning type 21 400 | 94 | 5 | 220 |  |  |  |  | 220
Effekt ökning type 21 400 95 5 | Effekt ökning type 21 400 | 95 | 5 | 221 |  |  |  |  | 221
Effekt ökning type 21 400 96 5 | Effekt ökning type 21 400 | 96 | 5 | 222 |  |  |  |  | 222
Effekt ökning type 21 400 97 5 | Effekt ökning type 21 400 | 97 | 5 | 223 |  |  |  |  | 223
Effekt ökning type 21 400 98 5 | Effekt ökning type 21 400 | 98 | 5 | 224 |  |  |  |  | 224
Effekt ökning type 21 400 99 5 | Effekt ökning type 21 400 | 99 | 5 | 225 |  |  |  |  | 225
Effekt ökning type 21 400 100 5 | Effekt ökning type 21 400 | 100 | 5 | 226 |  |  |  |  | 226
Effekt ökning type 21 400 50 4 | Effekt ökning type 21 400 | 50 | 4 | 171 | 171 |  |  |  | 171
Effekt ökning type 21 400 51 4 | Effekt ökning type 21 400 | 51 | 4 | 171.8 |  |  |  |  | 171.8
Effekt ökning type 21 400 52 4 | Effekt ökning type 21 400 | 52 | 4 | 172.6 | 211 | 50 | 40 | 0.8 | 172.6
Effekt ökning type 21 400 53 4 | Effekt ökning type 21 400 | 53 | 4 | 173.4 |  |  |  |  | 173.4
Effekt ökning type 21 400 54 4 | Effekt ökning type 21 400 | 54 | 4 | 174.2 |  |  |  |  | 174.2
Effekt ökning type 21 400 55 4 | Effekt ökning type 21 400 | 55 | 4 | 175 |  |  |  |  | 175
Effekt ökning type 21 400 56 4 | Effekt ökning type 21 400 | 56 | 4 | 175.8 |  |  |  |  | 175.8
Effekt ökning type 21 400 57 4 | Effekt ökning type 21 400 | 57 | 4 | 176.6 |  |  |  |  | 176.6
Effekt ökning type 21 400 58 4 | Effekt ökning type 21 400 | 58 | 4 | 177.4 |  |  |  |  | 177.4
Effekt ökning type 21 400 59 4 | Effekt ökning type 21 400 | 59 | 4 | 178.2 |  |  |  |  | 178.2
Effekt ökning type 21 400 60 4 | Effekt ökning type 21 400 | 60 | 4 | 179 |  |  |  |  | 179
Effekt ökning type 21 400 61 4 | Effekt ökning type 21 400 | 61 | 4 | 179.8 |  |  |  |  | 179.8
Effekt ökning type 21 400 62 4 | Effekt ökning type 21 400 | 62 | 4 | 180.6 |  |  |  |  | 180.6
Effekt ökning type 21 400 63 4 | Effekt ökning type 21 400 | 63 | 4 | 181.4 |  |  |  |  | 181.4
Effekt ökning type 21 400 64 4 | Effekt ökning type 21 400 | 64 | 4 | 182.2 |  |  |  |  | 182.2
Effekt ökning type 21 400 65 4 | Effekt ökning type 21 400 | 65 | 4 | 183 |  |  |  |  | 183
Effekt ökning type 21 400 66 4 | Effekt ökning type 21 400 | 66 | 4 | 183.8 |  |  |  |  | 183.8
Effekt ökning type 21 400 67 4 | Effekt ökning type 21 400 | 67 | 4 | 184.6 |  |  |  |  | 184.6
Effekt ökning type 21 400 68 4 | Effekt ökning type 21 400 | 68 | 4 | 185.4 |  |  |  |  | 185.4
Effekt ökning type 21 400 69 4 | Effekt ökning type 21 400 | 69 | 4 | 186.2 |  |  |  |  | 186.2
Effekt ökning type 21 400 70 4 | Effekt ökning type 21 400 | 70 | 4 | 187 |  |  |  |  | 187
Effekt ökning type 21 400 71 4 | Effekt ökning type 21 400 | 71 | 4 | 187.8 |  |  |  |  | 187.8
Effekt ökning type 21 400 72 4 | Effekt ökning type 21 400 | 72 | 4 | 188.6 |  |  |  |  | 188.6
Effekt ökning type 21 400 73 4 | Effekt ökning type 21 400 | 73 | 4 | 189.4 |  |  |  |  | 189.4
Effekt ökning type 21 400 74 4 | Effekt ökning type 21 400 | 74 | 4 | 190.2 |  |  |  |  | 190.2
Effekt ökning type 21 400 75 4 | Effekt ökning type 21 400 | 75 | 4 | 191 |  |  |  |  | 191
Effekt ökning type 21 400 76 4 | Effekt ökning type 21 400 | 76 | 4 | 191.8 |  |  |  |  | 191.8
Effekt ökning type 21 400 77 4 | Effekt ökning type 21 400 | 77 | 4 | 192.6 |  |  |  |  | 192.6
Effekt ökning type 21 400 78 4 | Effekt ökning type 21 400 | 78 | 4 | 193.4 |  |  |  |  | 193.4
Effekt ökning type 21 400 79 4 | Effekt ökning type 21 400 | 79 | 4 | 194.2 |  |  |  |  | 194.2
Effekt ökning type 21 400 80 4 | Effekt ökning type 21 400 | 80 | 4 | 195 |  |  |  |  | 195
Effekt ökning type 21 400 81 4 | Effekt ökning type 21 400 | 81 | 4 | 195.8 |  |  |  |  | 195.8
Effekt ökning type 21 400 82 4 | Effekt ökning type 21 400 | 82 | 4 | 196.6 |  |  |  |  | 196.6
Effekt ökning type 21 400 83 4 | Effekt ökning type 21 400 | 83 | 4 | 197.4 |  |  |  |  | 197.4
Effekt ökning type 21 400 84 4 | Effekt ökning type 21 400 | 84 | 4 | 198.2 |  |  |  |  | 198.2
Effekt ökning type 21 400 85 4 | Effekt ökning type 21 400 | 85 | 4 | 199 |  |  |  |  | 199
Effekt ökning type 21 400 86 4 | Effekt ökning type 21 400 | 86 | 4 | 199.8 |  |  |  |  | 199.8
Effekt ökning type 21 400 87 4 | Effekt ökning type 21 400 | 87 | 4 | 200.6 |  |  |  |  | 200.6
Effekt ökning type 21 400 88 4 | Effekt ökning type 21 400 | 88 | 4 | 201.4 |  |  |  |  | 201.4
Effekt ökning type 21 400 89 4 | Effekt ökning type 21 400 | 89 | 4 | 202.2 |  |  |  |  | 202.2
Effekt ökning type 21 400 90 4 | Effekt ökning type 21 400 | 90 | 4 | 203 |  |  |  |  | 203
Effekt ökning type 21 400 91 4 | Effekt ökning type 21 400 | 91 | 4 | 203.8 |  |  |  |  | 203.8
Effekt ökning type 21 400 92 4 | Effekt ökning type 21 400 | 92 | 4 | 204.6 |  |  |  |  | 204.6
Effekt ökning type 21 400 93 4 | Effekt ökning type 21 400 | 93 | 4 | 205.4 |  |  |  |  | 205.4
Effekt ökning type 21 400 94 4 | Effekt ökning type 21 400 | 94 | 4 | 206.2 |  |  |  |  | 206.2
Effekt ökning type 21 400 95 4 | Effekt ökning type 21 400 | 95 | 4 | 207 |  |  |  |  | 207
Effekt ökning type 21 400 96 4 | Effekt ökning type 21 400 | 96 | 4 | 207.8 |  |  |  |  | 207.8
Effekt ökning type 21 400 97 4 | Effekt ökning type 21 400 | 97 | 4 | 208.6 |  |  |  |  | 208.6
Effekt ökning type 21 400 98 4 | Effekt ökning type 21 400 | 98 | 4 | 209.4 |  |  |  |  | 209.4
Effekt ökning type 21 400 99 4 | Effekt ökning type 21 400 | 99 | 4 | 210.2 |  |  |  |  | 210.2
Effekt ökning type 21 400 100 4 | Effekt ökning type 21 400 | 100 | 4 | 211 |  |  |  |  | 211
Effekt ökning type 21 500 50 20 | Effekt ökning type 21 500 | 50 | 20 | 247 | 247 |  |  |  | 247 |  |  | l/s 4: l/s
Effekt ökning type 21 500 51 20 | Effekt ökning type 21 500 | 51 | 20 | 255.1 |  |  |  |  | 255.1 |  | K | 4 | 5 | 6 | 7 | 8 | 9 | 10 | 11 | 12 | 13 | 14 | 15 | 16 | 17 | 18 | 19 | 20
Effekt ökning type 21 500 52 20 | Effekt ökning type 21 500 | 52 | 20 | 263.2 | 652 | 50 | 405 | 8.1 | 263.2 | Effekt ökning type 21 500 | 50 | 242 | 247 | 252 | 259.5 | 267 | 274.5 | 272 | 269.5 | 267 | 264.5 | 262 | 259.5 | 257 | 254.5 | 252 | 249.5 | 247
Effekt ökning type 21 500 53 20 | Effekt ökning type 21 500 | 53 | 20 | 271.3 |  |  |  |  | 271.3 |  | 100 | 282 | 297 | 312 | 332 | 352 | 377 | 402 | 427 | 452 | 477 | 502 | 527 | 552 | 577 | 602 | 627 | 652
Effekt ökning type 21 500 54 20 | Effekt ökning type 21 500 | 54 | 20 | 279.4 |  |  |  |  | 279.4
Effekt ökning type 21 500 55 20 | Effekt ökning type 21 500 | 55 | 20 | 287.5 |  |  |  |  | 287.5
Effekt ökning type 21 500 56 20 | Effekt ökning type 21 500 | 56 | 20 | 295.6 |  |  |  |  | 295.6
Effekt ökning type 21 500 57 20 | Effekt ökning type 21 500 | 57 | 20 | 303.7 |  |  |  |  | 303.7
Effekt ökning type 21 500 58 20 | Effekt ökning type 21 500 | 58 | 20 | 311.8 |  |  |  |  | 311.8
Effekt ökning type 21 500 59 20 | Effekt ökning type 21 500 | 59 | 20 | 319.9 |  |  |  |  | 319.9
Effekt ökning type 21 500 60 20 | Effekt ökning type 21 500 | 60 | 20 | 328 |  |  |  |  | 328
Effekt ökning type 21 500 61 20 | Effekt ökning type 21 500 | 61 | 20 | 336.1 |  |  |  |  | 336.1
Effekt ökning type 21 500 62 20 | Effekt ökning type 21 500 | 62 | 20 | 344.2 |  |  |  |  | 344.2
Effekt ökning type 21 500 63 20 | Effekt ökning type 21 500 | 63 | 20 | 352.3 |  |  |  |  | 352.3
Effekt ökning type 21 500 64 20 | Effekt ökning type 21 500 | 64 | 20 | 360.4 |  |  |  |  | 360.4
Effekt ökning type 21 500 65 20 | Effekt ökning type 21 500 | 65 | 20 | 368.5 |  |  |  |  | 368.5
Effekt ökning type 21 500 66 20 | Effekt ökning type 21 500 | 66 | 20 | 376.6 |  |  |  |  | 376.6
Effekt ökning type 21 500 67 20 | Effekt ökning type 21 500 | 67 | 20 | 384.7 |  |  |  |  | 384.7
Effekt ökning type 21 500 68 20 | Effekt ökning type 21 500 | 68 | 20 | 392.8 |  |  |  |  | 392.8
Effekt ökning type 21 500 69 20 | Effekt ökning type 21 500 | 69 | 20 | 400.9 |  |  |  |  | 400.9
Effekt ökning type 21 500 70 20 | Effekt ökning type 21 500 | 70 | 20 | 409 |  |  |  |  | 409
Effekt ökning type 21 500 71 20 | Effekt ökning type 21 500 | 71 | 20 | 417.1 |  |  |  |  | 417.1
Effekt ökning type 21 500 72 20 | Effekt ökning type 21 500 | 72 | 20 | 425.2 |  |  |  |  | 425.2
Effekt ökning type 21 500 73 20 | Effekt ökning type 21 500 | 73 | 20 | 433.3 |  |  |  |  | 433.3
Effekt ökning type 21 500 74 20 | Effekt ökning type 21 500 | 74 | 20 | 441.4 |  |  |  |  | 441.4
Effekt ökning type 21 500 75 20 | Effekt ökning type 21 500 | 75 | 20 | 449.5 |  |  |  |  | 449.5
Effekt ökning type 21 500 76 20 | Effekt ökning type 21 500 | 76 | 20 | 457.6 |  |  |  |  | 457.6
Effekt ökning type 21 500 77 20 | Effekt ökning type 21 500 | 77 | 20 | 465.7 |  |  |  |  | 465.7
Effekt ökning type 21 500 78 20 | Effekt ökning type 21 500 | 78 | 20 | 473.8 |  |  |  |  | 473.8
Effekt ökning type 21 500 79 20 | Effekt ökning type 21 500 | 79 | 20 | 481.9 |  |  |  |  | 481.9
Effekt ökning type 21 500 80 20 | Effekt ökning type 21 500 | 80 | 20 | 490 |  |  |  |  | 490
Effekt ökning type 21 500 81 20 | Effekt ökning type 21 500 | 81 | 20 | 498.1 |  |  |  |  | 498.1
Effekt ökning type 21 500 82 20 | Effekt ökning type 21 500 | 82 | 20 | 506.2 |  |  |  |  | 506.2
Effekt ökning type 21 500 83 20 | Effekt ökning type 21 500 | 83 | 20 | 514.3 |  |  |  |  | 514.3
Effekt ökning type 21 500 84 20 | Effekt ökning type 21 500 | 84 | 20 | 522.4 |  |  |  |  | 522.4
Effekt ökning type 21 500 85 20 | Effekt ökning type 21 500 | 85 | 20 | 530.5 |  |  |  |  | 530.5
Effekt ökning type 21 500 86 20 | Effekt ökning type 21 500 | 86 | 20 | 538.6 |  |  |  |  | 538.6
Effekt ökning type 21 500 87 20 | Effekt ökning type 21 500 | 87 | 20 | 546.7 |  |  |  |  | 546.7
Effekt ökning type 21 500 88 20 | Effekt ökning type 21 500 | 88 | 20 | 554.8 |  |  |  |  | 554.8
Effekt ökning type 21 500 89 20 | Effekt ökning type 21 500 | 89 | 20 | 562.9 |  |  |  |  | 562.9
Effekt ökning type 21 500 90 20 | Effekt ökning type 21 500 | 90 | 20 | 571 |  |  |  |  | 571
Effekt ökning type 21 500 91 20 | Effekt ökning type 21 500 | 91 | 20 | 579.1 |  |  |  |  | 579.1
Effekt ökning type 21 500 92 20 | Effekt ökning type 21 500 | 92 | 20 | 587.2 |  |  |  |  | 587.2
Effekt ökning type 21 500 93 20 | Effekt ökning type 21 500 | 93 | 20 | 595.3 |  |  |  |  | 595.3
Effekt ökning type 21 500 94 20 | Effekt ökning type 21 500 | 94 | 20 | 603.4 |  |  |  |  | 603.4
Effekt ökning type 21 500 95 20 | Effekt ökning type 21 500 | 95 | 20 | 611.5 |  |  |  |  | 611.5
Effekt ökning type 21 500 96 20 | Effekt ökning type 21 500 | 96 | 20 | 619.6 |  |  |  |  | 619.6
Effekt ökning type 21 500 97 20 | Effekt ökning type 21 500 | 97 | 20 | 627.7 |  |  |  |  | 627.7
Effekt ökning type 21 500 98 20 | Effekt ökning type 21 500 | 98 | 20 | 635.8 |  |  |  |  | 635.8
Effekt ökning type 21 500 99 20 | Effekt ökning type 21 500 | 99 | 20 | 643.9 |  |  |  |  | 643.9
Effekt ökning type 21 500 100 20 | Effekt ökning type 21 500 | 100 | 20 | 652 |  |  |  |  | 652
Effekt ökning type 21 500 50 19 | Effekt ökning type 21 500 | 50 | 19 | 249.5 | 249.5 |  |  |  | 249.5
Effekt ökning type 21 500 51 19 | Effekt ökning type 21 500 | 51 | 19 | 257.05 |  |  |  |  | 257.05
Effekt ökning type 21 500 52 19 | Effekt ökning type 21 500 | 52 | 19 | 264.6 | 627 | 50 | 377.5 | 7.55 | 264.6
Effekt ökning type 21 500 53 19 | Effekt ökning type 21 500 | 53 | 19 | 272.15 |  |  |  |  | 272.15
Effekt ökning type 21 500 54 19 | Effekt ökning type 21 500 | 54 | 19 | 279.7 |  |  |  |  | 279.7
Effekt ökning type 21 500 55 19 | Effekt ökning type 21 500 | 55 | 19 | 287.25 |  |  |  |  | 287.25
Effekt ökning type 21 500 56 19 | Effekt ökning type 21 500 | 56 | 19 | 294.8 |  |  |  |  | 294.8
Effekt ökning type 21 500 57 19 | Effekt ökning type 21 500 | 57 | 19 | 302.35 |  |  |  |  | 302.35
Effekt ökning type 21 500 58 19 | Effekt ökning type 21 500 | 58 | 19 | 309.9 |  |  |  |  | 309.9
Effekt ökning type 21 500 59 19 | Effekt ökning type 21 500 | 59 | 19 | 317.45 |  |  |  |  | 317.45
Effekt ökning type 21 500 60 19 | Effekt ökning type 21 500 | 60 | 19 | 325 |  |  |  |  | 325
Effekt ökning type 21 500 61 19 | Effekt ökning type 21 500 | 61 | 19 | 332.55 |  |  |  |  | 332.55
Effekt ökning type 21 500 62 19 | Effekt ökning type 21 500 | 62 | 19 | 340.1 |  |  |  |  | 340.1
Effekt ökning type 21 500 63 19 | Effekt ökning type 21 500 | 63 | 19 | 347.65 |  |  |  |  | 347.65
Effekt ökning type 21 500 64 19 | Effekt ökning type 21 500 | 64 | 19 | 355.2 |  |  |  |  | 355.2
Effekt ökning type 21 500 65 19 | Effekt ökning type 21 500 | 65 | 19 | 362.75 |  |  |  |  | 362.75
Effekt ökning type 21 500 66 19 | Effekt ökning type 21 500 | 66 | 19 | 370.3 |  |  |  |  | 370.3
Effekt ökning type 21 500 67 19 | Effekt ökning type 21 500 | 67 | 19 | 377.85 |  |  |  |  | 377.85
Effekt ökning type 21 500 68 19 | Effekt ökning type 21 500 | 68 | 19 | 385.4 |  |  |  |  | 385.4
Effekt ökning type 21 500 69 19 | Effekt ökning type 21 500 | 69 | 19 | 392.95 |  |  |  |  | 392.95
Effekt ökning type 21 500 70 19 | Effekt ökning type 21 500 | 70 | 19 | 400.5 |  |  |  |  | 400.5
Effekt ökning type 21 500 71 19 | Effekt ökning type 21 500 | 71 | 19 | 408.05 |  |  |  |  | 408.05
Effekt ökning type 21 500 72 19 | Effekt ökning type 21 500 | 72 | 19 | 415.6 |  |  |  |  | 415.6
Effekt ökning type 21 500 73 19 | Effekt ökning type 21 500 | 73 | 19 | 423.15 |  |  |  |  | 423.15
Effekt ökning type 21 500 74 19 | Effekt ökning type 21 500 | 74 | 19 | 430.7 |  |  |  |  | 430.7
Effekt ökning type 21 500 75 19 | Effekt ökning type 21 500 | 75 | 19 | 438.25 |  |  |  |  | 438.25
Effekt ökning type 21 500 76 19 | Effekt ökning type 21 500 | 76 | 19 | 445.8 |  |  |  |  | 445.8
Effekt ökning type 21 500 77 19 | Effekt ökning type 21 500 | 77 | 19 | 453.35 |  |  |  |  | 453.35
Effekt ökning type 21 500 78 19 | Effekt ökning type 21 500 | 78 | 19 | 460.9 |  |  |  |  | 460.9
Effekt ökning type 21 500 79 19 | Effekt ökning type 21 500 | 79 | 19 | 468.45 |  |  |  |  | 468.45
Effekt ökning type 21 500 80 19 | Effekt ökning type 21 500 | 80 | 19 | 476 |  |  |  |  | 476
Effekt ökning type 21 500 81 19 | Effekt ökning type 21 500 | 81 | 19 | 483.55 |  |  |  |  | 483.55
Effekt ökning type 21 500 82 19 | Effekt ökning type 21 500 | 82 | 19 | 491.1 |  |  |  |  | 491.1
Effekt ökning type 21 500 83 19 | Effekt ökning type 21 500 | 83 | 19 | 498.65 |  |  |  |  | 498.65
Effekt ökning type 21 500 84 19 | Effekt ökning type 21 500 | 84 | 19 | 506.2 |  |  |  |  | 506.2
Effekt ökning type 21 500 85 19 | Effekt ökning type 21 500 | 85 | 19 | 513.75 |  |  |  |  | 513.75
Effekt ökning type 21 500 86 19 | Effekt ökning type 21 500 | 86 | 19 | 521.3 |  |  |  |  | 521.3
Effekt ökning type 21 500 87 19 | Effekt ökning type 21 500 | 87 | 19 | 528.85 |  |  |  |  | 528.85
Effekt ökning type 21 500 88 19 | Effekt ökning type 21 500 | 88 | 19 | 536.4 |  |  |  |  | 536.4
Effekt ökning type 21 500 89 19 | Effekt ökning type 21 500 | 89 | 19 | 543.95 |  |  |  |  | 543.95
Effekt ökning type 21 500 90 19 | Effekt ökning type 21 500 | 90 | 19 | 551.5 |  |  |  |  | 551.5
Effekt ökning type 21 500 91 19 | Effekt ökning type 21 500 | 91 | 19 | 559.05 |  |  |  |  | 559.05
Effekt ökning type 21 500 92 19 | Effekt ökning type 21 500 | 92 | 19 | 566.6 |  |  |  |  | 566.6
Effekt ökning type 21 500 93 19 | Effekt ökning type 21 500 | 93 | 19 | 574.15 |  |  |  |  | 574.15
Effekt ökning type 21 500 94 19 | Effekt ökning type 21 500 | 94 | 19 | 581.7 |  |  |  |  | 581.7
Effekt ökning type 21 500 95 19 | Effekt ökning type 21 500 | 95 | 19 | 589.25 |  |  |  |  | 589.25
Effekt ökning type 21 500 96 19 | Effekt ökning type 21 500 | 96 | 19 | 596.8 |  |  |  |  | 596.8
Effekt ökning type 21 500 97 19 | Effekt ökning type 21 500 | 97 | 19 | 604.35 |  |  |  |  | 604.35
Effekt ökning type 21 500 98 19 | Effekt ökning type 21 500 | 98 | 19 | 611.9 |  |  |  |  | 611.9
Effekt ökning type 21 500 99 19 | Effekt ökning type 21 500 | 99 | 19 | 619.45 |  |  |  |  | 619.45
Effekt ökning type 21 500 100 19 | Effekt ökning type 21 500 | 100 | 19 | 627 |  |  |  |  | 627
Effekt ökning type 21 500 50 18 | Effekt ökning type 21 500 | 50 | 18 | 252 | 252 |  |  |  | 252
Effekt ökning type 21 500 51 18 | Effekt ökning type 21 500 | 51 | 18 | 259 |  |  |  |  | 259
Effekt ökning type 21 500 52 18 | Effekt ökning type 21 500 | 52 | 18 | 266 | 602 | 50 | 350 | 7 | 266
Effekt ökning type 21 500 53 18 | Effekt ökning type 21 500 | 53 | 18 | 273 |  |  |  |  | 273
Effekt ökning type 21 500 54 18 | Effekt ökning type 21 500 | 54 | 18 | 280 |  |  |  |  | 280
Effekt ökning type 21 500 55 18 | Effekt ökning type 21 500 | 55 | 18 | 287 |  |  |  |  | 287
Effekt ökning type 21 500 56 18 | Effekt ökning type 21 500 | 56 | 18 | 294 |  |  |  |  | 294
Effekt ökning type 21 500 57 18 | Effekt ökning type 21 500 | 57 | 18 | 301 |  |  |  |  | 301
Effekt ökning type 21 500 58 18 | Effekt ökning type 21 500 | 58 | 18 | 308 |  |  |  |  | 308
Effekt ökning type 21 500 59 18 | Effekt ökning type 21 500 | 59 | 18 | 315 |  |  |  |  | 315
Effekt ökning type 21 500 60 18 | Effekt ökning type 21 500 | 60 | 18 | 322 |  |  |  |  | 322
Effekt ökning type 21 500 61 18 | Effekt ökning type 21 500 | 61 | 18 | 329 |  |  |  |  | 329
Effekt ökning type 21 500 62 18 | Effekt ökning type 21 500 | 62 | 18 | 336 |  |  |  |  | 336
Effekt ökning type 21 500 63 18 | Effekt ökning type 21 500 | 63 | 18 | 343 |  |  |  |  | 343
Effekt ökning type 21 500 64 18 | Effekt ökning type 21 500 | 64 | 18 | 350 |  |  |  |  | 350
Effekt ökning type 21 500 65 18 | Effekt ökning type 21 500 | 65 | 18 | 357 |  |  |  |  | 357
Effekt ökning type 21 500 66 18 | Effekt ökning type 21 500 | 66 | 18 | 364 |  |  |  |  | 364
Effekt ökning type 21 500 67 18 | Effekt ökning type 21 500 | 67 | 18 | 371 |  |  |  |  | 371
Effekt ökning type 21 500 68 18 | Effekt ökning type 21 500 | 68 | 18 | 378 |  |  |  |  | 378
Effekt ökning type 21 500 69 18 | Effekt ökning type 21 500 | 69 | 18 | 385 |  |  |  |  | 385
Effekt ökning type 21 500 70 18 | Effekt ökning type 21 500 | 70 | 18 | 392 |  |  |  |  | 392
Effekt ökning type 21 500 71 18 | Effekt ökning type 21 500 | 71 | 18 | 399 |  |  |  |  | 399
Effekt ökning type 21 500 72 18 | Effekt ökning type 21 500 | 72 | 18 | 406 |  |  |  |  | 406
Effekt ökning type 21 500 73 18 | Effekt ökning type 21 500 | 73 | 18 | 413 |  |  |  |  | 413
Effekt ökning type 21 500 74 18 | Effekt ökning type 21 500 | 74 | 18 | 420 |  |  |  |  | 420
Effekt ökning type 21 500 75 18 | Effekt ökning type 21 500 | 75 | 18 | 427 |  |  |  |  | 427
Effekt ökning type 21 500 76 18 | Effekt ökning type 21 500 | 76 | 18 | 434 |  |  |  |  | 434
Effekt ökning type 21 500 77 18 | Effekt ökning type 21 500 | 77 | 18 | 441 |  |  |  |  | 441
Effekt ökning type 21 500 78 18 | Effekt ökning type 21 500 | 78 | 18 | 448 |  |  |  |  | 448
Effekt ökning type 21 500 79 18 | Effekt ökning type 21 500 | 79 | 18 | 455 |  |  |  |  | 455
Effekt ökning type 21 500 80 18 | Effekt ökning type 21 500 | 80 | 18 | 462 |  |  |  |  | 462
Effekt ökning type 21 500 81 18 | Effekt ökning type 21 500 | 81 | 18 | 469 |  |  |  |  | 469
Effekt ökning type 21 500 82 18 | Effekt ökning type 21 500 | 82 | 18 | 476 |  |  |  |  | 476
Effekt ökning type 21 500 83 18 | Effekt ökning type 21 500 | 83 | 18 | 483 |  |  |  |  | 483
Effekt ökning type 21 500 84 18 | Effekt ökning type 21 500 | 84 | 18 | 490 |  |  |  |  | 490
Effekt ökning type 21 500 85 18 | Effekt ökning type 21 500 | 85 | 18 | 497 |  |  |  |  | 497
Effekt ökning type 21 500 86 18 | Effekt ökning type 21 500 | 86 | 18 | 504 |  |  |  |  | 504
Effekt ökning type 21 500 87 18 | Effekt ökning type 21 500 | 87 | 18 | 511 |  |  |  |  | 511
Effekt ökning type 21 500 88 18 | Effekt ökning type 21 500 | 88 | 18 | 518 |  |  |  |  | 518
Effekt ökning type 21 500 89 18 | Effekt ökning type 21 500 | 89 | 18 | 525 |  |  |  |  | 525
Effekt ökning type 21 500 90 18 | Effekt ökning type 21 500 | 90 | 18 | 532 |  |  |  |  | 532
Effekt ökning type 21 500 91 18 | Effekt ökning type 21 500 | 91 | 18 | 539 |  |  |  |  | 539
Effekt ökning type 21 500 92 18 | Effekt ökning type 21 500 | 92 | 18 | 546 |  |  |  |  | 546
Effekt ökning type 21 500 93 18 | Effekt ökning type 21 500 | 93 | 18 | 553 |  |  |  |  | 553
Effekt ökning type 21 500 94 18 | Effekt ökning type 21 500 | 94 | 18 | 560 |  |  |  |  | 560
Effekt ökning type 21 500 95 18 | Effekt ökning type 21 500 | 95 | 18 | 567 |  |  |  |  | 567
Effekt ökning type 21 500 96 18 | Effekt ökning type 21 500 | 96 | 18 | 574 |  |  |  |  | 574
Effekt ökning type 21 500 97 18 | Effekt ökning type 21 500 | 97 | 18 | 581 |  |  |  |  | 581
Effekt ökning type 21 500 98 18 | Effekt ökning type 21 500 | 98 | 18 | 588 |  |  |  |  | 588
Effekt ökning type 21 500 99 18 | Effekt ökning type 21 500 | 99 | 18 | 595 |  |  |  |  | 595
Effekt ökning type 21 500 100 18 | Effekt ökning type 21 500 | 100 | 18 | 602 |  |  |  |  | 602
Effekt ökning type 21 500 50 17 | Effekt ökning type 21 500 | 50 | 17 | 254.5 | 254.5 |  |  |  | 254.5
Effekt ökning type 21 500 51 17 | Effekt ökning type 21 500 | 51 | 17 | 260.95 |  |  |  |  | 260.95
Effekt ökning type 21 500 52 17 | Effekt ökning type 21 500 | 52 | 17 | 267.4 | 577 | 50 | 322.5 | 6.45 | 267.4
Effekt ökning type 21 500 53 17 | Effekt ökning type 21 500 | 53 | 17 | 273.85 |  |  |  |  | 273.85
Effekt ökning type 21 500 54 17 | Effekt ökning type 21 500 | 54 | 17 | 280.3 |  |  |  |  | 280.3
Effekt ökning type 21 500 55 17 | Effekt ökning type 21 500 | 55 | 17 | 286.75 |  |  |  |  | 286.75
Effekt ökning type 21 500 56 17 | Effekt ökning type 21 500 | 56 | 17 | 293.2 |  |  |  |  | 293.2
Effekt ökning type 21 500 57 17 | Effekt ökning type 21 500 | 57 | 17 | 299.65 |  |  |  |  | 299.65
Effekt ökning type 21 500 58 17 | Effekt ökning type 21 500 | 58 | 17 | 306.1 |  |  |  |  | 306.1
Effekt ökning type 21 500 59 17 | Effekt ökning type 21 500 | 59 | 17 | 312.55 |  |  |  |  | 312.55
Effekt ökning type 21 500 60 17 | Effekt ökning type 21 500 | 60 | 17 | 319 |  |  |  |  | 319
Effekt ökning type 21 500 61 17 | Effekt ökning type 21 500 | 61 | 17 | 325.45 |  |  |  |  | 325.45
Effekt ökning type 21 500 62 17 | Effekt ökning type 21 500 | 62 | 17 | 331.9 |  |  |  |  | 331.9
Effekt ökning type 21 500 63 17 | Effekt ökning type 21 500 | 63 | 17 | 338.35 |  |  |  |  | 338.35
Effekt ökning type 21 500 64 17 | Effekt ökning type 21 500 | 64 | 17 | 344.8 |  |  |  |  | 344.8
Effekt ökning type 21 500 65 17 | Effekt ökning type 21 500 | 65 | 17 | 351.25 |  |  |  |  | 351.25
Effekt ökning type 21 500 66 17 | Effekt ökning type 21 500 | 66 | 17 | 357.7 |  |  |  |  | 357.7
Effekt ökning type 21 500 67 17 | Effekt ökning type 21 500 | 67 | 17 | 364.15 |  |  |  |  | 364.15
Effekt ökning type 21 500 68 17 | Effekt ökning type 21 500 | 68 | 17 | 370.6 |  |  |  |  | 370.6
Effekt ökning type 21 500 69 17 | Effekt ökning type 21 500 | 69 | 17 | 377.05 |  |  |  |  | 377.05
Effekt ökning type 21 500 70 17 | Effekt ökning type 21 500 | 70 | 17 | 383.5 |  |  |  |  | 383.5
Effekt ökning type 21 500 71 17 | Effekt ökning type 21 500 | 71 | 17 | 389.95 |  |  |  |  | 389.95
Effekt ökning type 21 500 72 17 | Effekt ökning type 21 500 | 72 | 17 | 396.4 |  |  |  |  | 396.4
Effekt ökning type 21 500 73 17 | Effekt ökning type 21 500 | 73 | 17 | 402.85 |  |  |  |  | 402.85
Effekt ökning type 21 500 74 17 | Effekt ökning type 21 500 | 74 | 17 | 409.3 |  |  |  |  | 409.3
Effekt ökning type 21 500 75 17 | Effekt ökning type 21 500 | 75 | 17 | 415.75 |  |  |  |  | 415.75
Effekt ökning type 21 500 76 17 | Effekt ökning type 21 500 | 76 | 17 | 422.2 |  |  |  |  | 422.2
Effekt ökning type 21 500 77 17 | Effekt ökning type 21 500 | 77 | 17 | 428.65 |  |  |  |  | 428.65
Effekt ökning type 21 500 78 17 | Effekt ökning type 21 500 | 78 | 17 | 435.1 |  |  |  |  | 435.1
Effekt ökning type 21 500 79 17 | Effekt ökning type 21 500 | 79 | 17 | 441.55 |  |  |  |  | 441.55
Effekt ökning type 21 500 80 17 | Effekt ökning type 21 500 | 80 | 17 | 448 |  |  |  |  | 448
Effekt ökning type 21 500 81 17 | Effekt ökning type 21 500 | 81 | 17 | 454.45 |  |  |  |  | 454.45
Effekt ökning type 21 500 82 17 | Effekt ökning type 21 500 | 82 | 17 | 460.9 |  |  |  |  | 460.9
Effekt ökning type 21 500 83 17 | Effekt ökning type 21 500 | 83 | 17 | 467.35 |  |  |  |  | 467.35
Effekt ökning type 21 500 84 17 | Effekt ökning type 21 500 | 84 | 17 | 473.8 |  |  |  |  | 473.8
Effekt ökning type 21 500 85 17 | Effekt ökning type 21 500 | 85 | 17 | 480.25 |  |  |  |  | 480.25
Effekt ökning type 21 500 86 17 | Effekt ökning type 21 500 | 86 | 17 | 486.7 |  |  |  |  | 486.7
Effekt ökning type 21 500 87 17 | Effekt ökning type 21 500 | 87 | 17 | 493.15 |  |  |  |  | 493.15
Effekt ökning type 21 500 88 17 | Effekt ökning type 21 500 | 88 | 17 | 499.6 |  |  |  |  | 499.6
Effekt ökning type 21 500 89 17 | Effekt ökning type 21 500 | 89 | 17 | 506.05 |  |  |  |  | 506.05
Effekt ökning type 21 500 90 17 | Effekt ökning type 21 500 | 90 | 17 | 512.5 |  |  |  |  | 512.5
Effekt ökning type 21 500 91 17 | Effekt ökning type 21 500 | 91 | 17 | 518.95 |  |  |  |  | 518.95
Effekt ökning type 21 500 92 17 | Effekt ökning type 21 500 | 92 | 17 | 525.4 |  |  |  |  | 525.4
Effekt ökning type 21 500 93 17 | Effekt ökning type 21 500 | 93 | 17 | 531.85 |  |  |  |  | 531.85
Effekt ökning type 21 500 94 17 | Effekt ökning type 21 500 | 94 | 17 | 538.3 |  |  |  |  | 538.3
Effekt ökning type 21 500 95 17 | Effekt ökning type 21 500 | 95 | 17 | 544.75 |  |  |  |  | 544.75
Effekt ökning type 21 500 96 17 | Effekt ökning type 21 500 | 96 | 17 | 551.2 |  |  |  |  | 551.2
Effekt ökning type 21 500 97 17 | Effekt ökning type 21 500 | 97 | 17 | 557.65 |  |  |  |  | 557.65
Effekt ökning type 21 500 98 17 | Effekt ökning type 21 500 | 98 | 17 | 564.1 |  |  |  |  | 564.1
Effekt ökning type 21 500 99 17 | Effekt ökning type 21 500 | 99 | 17 | 570.55 |  |  |  |  | 570.55
Effekt ökning type 21 500 100 17 | Effekt ökning type 21 500 | 100 | 17 | 577 |  |  |  |  | 577
Effekt ökning type 21 500 50 16 | Effekt ökning type 21 500 | 50 | 16 | 257 | 257 |  |  |  | 257
Effekt ökning type 21 500 51 16 | Effekt ökning type 21 500 | 51 | 16 | 262.9 |  |  |  |  | 262.9
Effekt ökning type 21 500 52 16 | Effekt ökning type 21 500 | 52 | 16 | 268.8 | 552 | 50 | 295 | 5.9 | 268.8
Effekt ökning type 21 500 53 16 | Effekt ökning type 21 500 | 53 | 16 | 274.7 |  |  |  |  | 274.7
Effekt ökning type 21 500 54 16 | Effekt ökning type 21 500 | 54 | 16 | 280.6 |  |  |  |  | 280.6
Effekt ökning type 21 500 55 16 | Effekt ökning type 21 500 | 55 | 16 | 286.5 |  |  |  |  | 286.5
Effekt ökning type 21 500 56 16 | Effekt ökning type 21 500 | 56 | 16 | 292.4 |  |  |  |  | 292.4
Effekt ökning type 21 500 57 16 | Effekt ökning type 21 500 | 57 | 16 | 298.3 |  |  |  |  | 298.3
Effekt ökning type 21 500 58 16 | Effekt ökning type 21 500 | 58 | 16 | 304.2 |  |  |  |  | 304.2
Effekt ökning type 21 500 59 16 | Effekt ökning type 21 500 | 59 | 16 | 310.1 |  |  |  |  | 310.1
Effekt ökning type 21 500 60 16 | Effekt ökning type 21 500 | 60 | 16 | 316 |  |  |  |  | 316
Effekt ökning type 21 500 61 16 | Effekt ökning type 21 500 | 61 | 16 | 321.9 |  |  |  |  | 321.9
Effekt ökning type 21 500 62 16 | Effekt ökning type 21 500 | 62 | 16 | 327.8 |  |  |  |  | 327.8
Effekt ökning type 21 500 63 16 | Effekt ökning type 21 500 | 63 | 16 | 333.7 |  |  |  |  | 333.7
Effekt ökning type 21 500 64 16 | Effekt ökning type 21 500 | 64 | 16 | 339.6 |  |  |  |  | 339.6
Effekt ökning type 21 500 65 16 | Effekt ökning type 21 500 | 65 | 16 | 345.5 |  |  |  |  | 345.5
Effekt ökning type 21 500 66 16 | Effekt ökning type 21 500 | 66 | 16 | 351.4 |  |  |  |  | 351.4
Effekt ökning type 21 500 67 16 | Effekt ökning type 21 500 | 67 | 16 | 357.3 |  |  |  |  | 357.3
Effekt ökning type 21 500 68 16 | Effekt ökning type 21 500 | 68 | 16 | 363.2 |  |  |  |  | 363.2
Effekt ökning type 21 500 69 16 | Effekt ökning type 21 500 | 69 | 16 | 369.1 |  |  |  |  | 369.1
Effekt ökning type 21 500 70 16 | Effekt ökning type 21 500 | 70 | 16 | 375 |  |  |  |  | 375
Effekt ökning type 21 500 71 16 | Effekt ökning type 21 500 | 71 | 16 | 380.9 |  |  |  |  | 380.9
Effekt ökning type 21 500 72 16 | Effekt ökning type 21 500 | 72 | 16 | 386.8 |  |  |  |  | 386.8
Effekt ökning type 21 500 73 16 | Effekt ökning type 21 500 | 73 | 16 | 392.7 |  |  |  |  | 392.7
Effekt ökning type 21 500 74 16 | Effekt ökning type 21 500 | 74 | 16 | 398.6 |  |  |  |  | 398.6
Effekt ökning type 21 500 75 16 | Effekt ökning type 21 500 | 75 | 16 | 404.5 |  |  |  |  | 404.5
Effekt ökning type 21 500 76 16 | Effekt ökning type 21 500 | 76 | 16 | 410.4 |  |  |  |  | 410.4
Effekt ökning type 21 500 77 16 | Effekt ökning type 21 500 | 77 | 16 | 416.3 |  |  |  |  | 416.3
Effekt ökning type 21 500 78 16 | Effekt ökning type 21 500 | 78 | 16 | 422.2 |  |  |  |  | 422.2
Effekt ökning type 21 500 79 16 | Effekt ökning type 21 500 | 79 | 16 | 428.1 |  |  |  |  | 428.1
Effekt ökning type 21 500 80 16 | Effekt ökning type 21 500 | 80 | 16 | 434 |  |  |  |  | 434
Effekt ökning type 21 500 81 16 | Effekt ökning type 21 500 | 81 | 16 | 439.9 |  |  |  |  | 439.9
Effekt ökning type 21 500 82 16 | Effekt ökning type 21 500 | 82 | 16 | 445.8 |  |  |  |  | 445.8
Effekt ökning type 21 500 83 16 | Effekt ökning type 21 500 | 83 | 16 | 451.7 |  |  |  |  | 451.7
Effekt ökning type 21 500 84 16 | Effekt ökning type 21 500 | 84 | 16 | 457.6 |  |  |  |  | 457.6
Effekt ökning type 21 500 85 16 | Effekt ökning type 21 500 | 85 | 16 | 463.5 |  |  |  |  | 463.5
Effekt ökning type 21 500 86 16 | Effekt ökning type 21 500 | 86 | 16 | 469.4 |  |  |  |  | 469.4
Effekt ökning type 21 500 87 16 | Effekt ökning type 21 500 | 87 | 16 | 475.3 |  |  |  |  | 475.3
Effekt ökning type 21 500 88 16 | Effekt ökning type 21 500 | 88 | 16 | 481.2 |  |  |  |  | 481.2
Effekt ökning type 21 500 89 16 | Effekt ökning type 21 500 | 89 | 16 | 487.1 |  |  |  |  | 487.1
Effekt ökning type 21 500 90 16 | Effekt ökning type 21 500 | 90 | 16 | 493 |  |  |  |  | 493
Effekt ökning type 21 500 91 16 | Effekt ökning type 21 500 | 91 | 16 | 498.9 |  |  |  |  | 498.9
Effekt ökning type 21 500 92 16 | Effekt ökning type 21 500 | 92 | 16 | 504.8 |  |  |  |  | 504.8
Effekt ökning type 21 500 93 16 | Effekt ökning type 21 500 | 93 | 16 | 510.7 |  |  |  |  | 510.7
Effekt ökning type 21 500 94 16 | Effekt ökning type 21 500 | 94 | 16 | 516.6 |  |  |  |  | 516.6
Effekt ökning type 21 500 95 16 | Effekt ökning type 21 500 | 95 | 16 | 522.5 |  |  |  |  | 522.5
Effekt ökning type 21 500 96 16 | Effekt ökning type 21 500 | 96 | 16 | 528.4 |  |  |  |  | 528.4
Effekt ökning type 21 500 97 16 | Effekt ökning type 21 500 | 97 | 16 | 534.3 |  |  |  |  | 534.3
Effekt ökning type 21 500 98 16 | Effekt ökning type 21 500 | 98 | 16 | 540.2 |  |  |  |  | 540.2
Effekt ökning type 21 500 99 16 | Effekt ökning type 21 500 | 99 | 16 | 546.1 |  |  |  |  | 546.1
Effekt ökning type 21 500 100 16 | Effekt ökning type 21 500 | 100 | 16 | 552 |  |  |  |  | 552
Effekt ökning type 21 500 50 15 | Effekt ökning type 21 500 | 50 | 15 | 259.5 | 259.5 |  |  |  | 259.5
Effekt ökning type 21 500 51 15 | Effekt ökning type 21 500 | 51 | 15 | 264.85 |  |  |  |  | 264.85
Effekt ökning type 21 500 52 15 | Effekt ökning type 21 500 | 52 | 15 | 270.2 | 527 | 50 | 267.5 | 5.35 | 270.2
Effekt ökning type 21 500 53 15 | Effekt ökning type 21 500 | 53 | 15 | 275.55 |  |  |  |  | 275.55
Effekt ökning type 21 500 54 15 | Effekt ökning type 21 500 | 54 | 15 | 280.9 |  |  |  |  | 280.9
Effekt ökning type 21 500 55 15 | Effekt ökning type 21 500 | 55 | 15 | 286.25 |  |  |  |  | 286.25
Effekt ökning type 21 500 56 15 | Effekt ökning type 21 500 | 56 | 15 | 291.6 |  |  |  |  | 291.6
Effekt ökning type 21 500 57 15 | Effekt ökning type 21 500 | 57 | 15 | 296.95 |  |  |  |  | 296.95
Effekt ökning type 21 500 58 15 | Effekt ökning type 21 500 | 58 | 15 | 302.3 |  |  |  |  | 302.3
Effekt ökning type 21 500 59 15 | Effekt ökning type 21 500 | 59 | 15 | 307.65 |  |  |  |  | 307.65
Effekt ökning type 21 500 60 15 | Effekt ökning type 21 500 | 60 | 15 | 313 |  |  |  |  | 313
Effekt ökning type 21 500 61 15 | Effekt ökning type 21 500 | 61 | 15 | 318.35 |  |  |  |  | 318.35
Effekt ökning type 21 500 62 15 | Effekt ökning type 21 500 | 62 | 15 | 323.7 |  |  |  |  | 323.7
Effekt ökning type 21 500 63 15 | Effekt ökning type 21 500 | 63 | 15 | 329.05 |  |  |  |  | 329.05
Effekt ökning type 21 500 64 15 | Effekt ökning type 21 500 | 64 | 15 | 334.4 |  |  |  |  | 334.4
Effekt ökning type 21 500 65 15 | Effekt ökning type 21 500 | 65 | 15 | 339.75 |  |  |  |  | 339.75
Effekt ökning type 21 500 66 15 | Effekt ökning type 21 500 | 66 | 15 | 345.1 |  |  |  |  | 345.1
Effekt ökning type 21 500 67 15 | Effekt ökning type 21 500 | 67 | 15 | 350.45 |  |  |  |  | 350.45
Effekt ökning type 21 500 68 15 | Effekt ökning type 21 500 | 68 | 15 | 355.8 |  |  |  |  | 355.8
Effekt ökning type 21 500 69 15 | Effekt ökning type 21 500 | 69 | 15 | 361.15 |  |  |  |  | 361.15
Effekt ökning type 21 500 70 15 | Effekt ökning type 21 500 | 70 | 15 | 366.5 |  |  |  |  | 366.5
Effekt ökning type 21 500 71 15 | Effekt ökning type 21 500 | 71 | 15 | 371.85 |  |  |  |  | 371.85
Effekt ökning type 21 500 72 15 | Effekt ökning type 21 500 | 72 | 15 | 377.2 |  |  |  |  | 377.2
Effekt ökning type 21 500 73 15 | Effekt ökning type 21 500 | 73 | 15 | 382.55 |  |  |  |  | 382.55
Effekt ökning type 21 500 74 15 | Effekt ökning type 21 500 | 74 | 15 | 387.9 |  |  |  |  | 387.9
Effekt ökning type 21 500 75 15 | Effekt ökning type 21 500 | 75 | 15 | 393.25 |  |  |  |  | 393.25
Effekt ökning type 21 500 76 15 | Effekt ökning type 21 500 | 76 | 15 | 398.6 |  |  |  |  | 398.6
Effekt ökning type 21 500 77 15 | Effekt ökning type 21 500 | 77 | 15 | 403.95 |  |  |  |  | 403.95
Effekt ökning type 21 500 78 15 | Effekt ökning type 21 500 | 78 | 15 | 409.3 |  |  |  |  | 409.3
Effekt ökning type 21 500 79 15 | Effekt ökning type 21 500 | 79 | 15 | 414.65 |  |  |  |  | 414.65
Effekt ökning type 21 500 80 15 | Effekt ökning type 21 500 | 80 | 15 | 420 |  |  |  |  | 420
Effekt ökning type 21 500 81 15 | Effekt ökning type 21 500 | 81 | 15 | 425.35 |  |  |  |  | 425.35
Effekt ökning type 21 500 82 15 | Effekt ökning type 21 500 | 82 | 15 | 430.7 |  |  |  |  | 430.7
Effekt ökning type 21 500 83 15 | Effekt ökning type 21 500 | 83 | 15 | 436.05 |  |  |  |  | 436.05
Effekt ökning type 21 500 84 15 | Effekt ökning type 21 500 | 84 | 15 | 441.4 |  |  |  |  | 441.4
Effekt ökning type 21 500 85 15 | Effekt ökning type 21 500 | 85 | 15 | 446.75 |  |  |  |  | 446.75
Effekt ökning type 21 500 86 15 | Effekt ökning type 21 500 | 86 | 15 | 452.1 |  |  |  |  | 452.1
Effekt ökning type 21 500 87 15 | Effekt ökning type 21 500 | 87 | 15 | 457.45 |  |  |  |  | 457.45
Effekt ökning type 21 500 88 15 | Effekt ökning type 21 500 | 88 | 15 | 462.8 |  |  |  |  | 462.8
Effekt ökning type 21 500 89 15 | Effekt ökning type 21 500 | 89 | 15 | 468.15 |  |  |  |  | 468.15
Effekt ökning type 21 500 90 15 | Effekt ökning type 21 500 | 90 | 15 | 473.5 |  |  |  |  | 473.5
Effekt ökning type 21 500 91 15 | Effekt ökning type 21 500 | 91 | 15 | 478.85 |  |  |  |  | 478.85
Effekt ökning type 21 500 92 15 | Effekt ökning type 21 500 | 92 | 15 | 484.2 |  |  |  |  | 484.2
Effekt ökning type 21 500 93 15 | Effekt ökning type 21 500 | 93 | 15 | 489.55 |  |  |  |  | 489.55
Effekt ökning type 21 500 94 15 | Effekt ökning type 21 500 | 94 | 15 | 494.9 |  |  |  |  | 494.9
Effekt ökning type 21 500 95 15 | Effekt ökning type 21 500 | 95 | 15 | 500.25 |  |  |  |  | 500.25
Effekt ökning type 21 500 96 15 | Effekt ökning type 21 500 | 96 | 15 | 505.6 |  |  |  |  | 505.6
Effekt ökning type 21 500 97 15 | Effekt ökning type 21 500 | 97 | 15 | 510.95 |  |  |  |  | 510.95
Effekt ökning type 21 500 98 15 | Effekt ökning type 21 500 | 98 | 15 | 516.3 |  |  |  |  | 516.3
Effekt ökning type 21 500 99 15 | Effekt ökning type 21 500 | 99 | 15 | 521.65 |  |  |  |  | 521.65
Effekt ökning type 21 500 100 15 | Effekt ökning type 21 500 | 100 | 15 | 527 |  |  |  |  | 527
Effekt ökning type 21 500 50 14 | Effekt ökning type 21 500 | 50 | 14 | 262 | 262 |  |  |  | 262
Effekt ökning type 21 500 51 14 | Effekt ökning type 21 500 | 51 | 14 | 266.8 |  |  |  |  | 266.8
Effekt ökning type 21 500 52 14 | Effekt ökning type 21 500 | 52 | 14 | 271.6 | 502 | 50 | 240 | 4.8 | 271.6
Effekt ökning type 21 500 53 14 | Effekt ökning type 21 500 | 53 | 14 | 276.4 |  |  |  |  | 276.4
Effekt ökning type 21 500 54 14 | Effekt ökning type 21 500 | 54 | 14 | 281.2 |  |  |  |  | 281.2
Effekt ökning type 21 500 55 14 | Effekt ökning type 21 500 | 55 | 14 | 286 |  |  |  |  | 286
Effekt ökning type 21 500 56 14 | Effekt ökning type 21 500 | 56 | 14 | 290.8 |  |  |  |  | 290.8
Effekt ökning type 21 500 57 14 | Effekt ökning type 21 500 | 57 | 14 | 295.6 |  |  |  |  | 295.6
Effekt ökning type 21 500 58 14 | Effekt ökning type 21 500 | 58 | 14 | 300.4 |  |  |  |  | 300.4
Effekt ökning type 21 500 59 14 | Effekt ökning type 21 500 | 59 | 14 | 305.2 |  |  |  |  | 305.2
Effekt ökning type 21 500 60 14 | Effekt ökning type 21 500 | 60 | 14 | 310 |  |  |  |  | 310
Effekt ökning type 21 500 61 14 | Effekt ökning type 21 500 | 61 | 14 | 314.8 |  |  |  |  | 314.8
Effekt ökning type 21 500 62 14 | Effekt ökning type 21 500 | 62 | 14 | 319.6 |  |  |  |  | 319.6
Effekt ökning type 21 500 63 14 | Effekt ökning type 21 500 | 63 | 14 | 324.4 |  |  |  |  | 324.4
Effekt ökning type 21 500 64 14 | Effekt ökning type 21 500 | 64 | 14 | 329.2 |  |  |  |  | 329.2
Effekt ökning type 21 500 65 14 | Effekt ökning type 21 500 | 65 | 14 | 334 |  |  |  |  | 334
Effekt ökning type 21 500 66 14 | Effekt ökning type 21 500 | 66 | 14 | 338.8 |  |  |  |  | 338.8
Effekt ökning type 21 500 67 14 | Effekt ökning type 21 500 | 67 | 14 | 343.6 |  |  |  |  | 343.6
Effekt ökning type 21 500 68 14 | Effekt ökning type 21 500 | 68 | 14 | 348.4 |  |  |  |  | 348.4
Effekt ökning type 21 500 69 14 | Effekt ökning type 21 500 | 69 | 14 | 353.2 |  |  |  |  | 353.2
Effekt ökning type 21 500 70 14 | Effekt ökning type 21 500 | 70 | 14 | 358 |  |  |  |  | 358
Effekt ökning type 21 500 71 14 | Effekt ökning type 21 500 | 71 | 14 | 362.8 |  |  |  |  | 362.8
Effekt ökning type 21 500 72 14 | Effekt ökning type 21 500 | 72 | 14 | 367.6 |  |  |  |  | 367.6
Effekt ökning type 21 500 73 14 | Effekt ökning type 21 500 | 73 | 14 | 372.4 |  |  |  |  | 372.4
Effekt ökning type 21 500 74 14 | Effekt ökning type 21 500 | 74 | 14 | 377.2 |  |  |  |  | 377.2
Effekt ökning type 21 500 75 14 | Effekt ökning type 21 500 | 75 | 14 | 382 |  |  |  |  | 382
Effekt ökning type 21 500 76 14 | Effekt ökning type 21 500 | 76 | 14 | 386.8 |  |  |  |  | 386.8
Effekt ökning type 21 500 77 14 | Effekt ökning type 21 500 | 77 | 14 | 391.6 |  |  |  |  | 391.6
Effekt ökning type 21 500 78 14 | Effekt ökning type 21 500 | 78 | 14 | 396.4 |  |  |  |  | 396.4
Effekt ökning type 21 500 79 14 | Effekt ökning type 21 500 | 79 | 14 | 401.2 |  |  |  |  | 401.2
Effekt ökning type 21 500 80 14 | Effekt ökning type 21 500 | 80 | 14 | 406 |  |  |  |  | 406
Effekt ökning type 21 500 81 14 | Effekt ökning type 21 500 | 81 | 14 | 410.8 |  |  |  |  | 410.8
Effekt ökning type 21 500 82 14 | Effekt ökning type 21 500 | 82 | 14 | 415.6 |  |  |  |  | 415.6
Effekt ökning type 21 500 83 14 | Effekt ökning type 21 500 | 83 | 14 | 420.4 |  |  |  |  | 420.4
Effekt ökning type 21 500 84 14 | Effekt ökning type 21 500 | 84 | 14 | 425.2 |  |  |  |  | 425.2
Effekt ökning type 21 500 85 14 | Effekt ökning type 21 500 | 85 | 14 | 430 |  |  |  |  | 430
Effekt ökning type 21 500 86 14 | Effekt ökning type 21 500 | 86 | 14 | 434.8 |  |  |  |  | 434.8
Effekt ökning type 21 500 87 14 | Effekt ökning type 21 500 | 87 | 14 | 439.6 |  |  |  |  | 439.6
Effekt ökning type 21 500 88 14 | Effekt ökning type 21 500 | 88 | 14 | 444.4 |  |  |  |  | 444.4
Effekt ökning type 21 500 89 14 | Effekt ökning type 21 500 | 89 | 14 | 449.2 |  |  |  |  | 449.2
Effekt ökning type 21 500 90 14 | Effekt ökning type 21 500 | 90 | 14 | 454 |  |  |  |  | 454
Effekt ökning type 21 500 91 14 | Effekt ökning type 21 500 | 91 | 14 | 458.8 |  |  |  |  | 458.8
Effekt ökning type 21 500 92 14 | Effekt ökning type 21 500 | 92 | 14 | 463.6 |  |  |  |  | 463.6
Effekt ökning type 21 500 93 14 | Effekt ökning type 21 500 | 93 | 14 | 468.4 |  |  |  |  | 468.4
Effekt ökning type 21 500 94 14 | Effekt ökning type 21 500 | 94 | 14 | 473.2 |  |  |  |  | 473.2
Effekt ökning type 21 500 95 14 | Effekt ökning type 21 500 | 95 | 14 | 478 |  |  |  |  | 478
Effekt ökning type 21 500 96 14 | Effekt ökning type 21 500 | 96 | 14 | 482.8 |  |  |  |  | 482.8
Effekt ökning type 21 500 97 14 | Effekt ökning type 21 500 | 97 | 14 | 487.6 |  |  |  |  | 487.6
Effekt ökning type 21 500 98 14 | Effekt ökning type 21 500 | 98 | 14 | 492.4 |  |  |  |  | 492.4
Effekt ökning type 21 500 99 14 | Effekt ökning type 21 500 | 99 | 14 | 497.2 |  |  |  |  | 497.2
Effekt ökning type 21 500 100 14 | Effekt ökning type 21 500 | 100 | 14 | 502 |  |  |  |  | 502
Effekt ökning type 21 500 50 13 | Effekt ökning type 21 500 | 50 | 13 | 264.5 | 264.5 |  |  |  | 264.5
Effekt ökning type 21 500 51 13 | Effekt ökning type 21 500 | 51 | 13 | 268.75 |  |  |  |  | 268.75
Effekt ökning type 21 500 52 13 | Effekt ökning type 21 500 | 52 | 13 | 273 | 477 | 50 | 212.5 | 4.25 | 273
Effekt ökning type 21 500 53 13 | Effekt ökning type 21 500 | 53 | 13 | 277.25 |  |  |  |  | 277.25
Effekt ökning type 21 500 54 13 | Effekt ökning type 21 500 | 54 | 13 | 281.5 |  |  |  |  | 281.5
Effekt ökning type 21 500 55 13 | Effekt ökning type 21 500 | 55 | 13 | 285.75 |  |  |  |  | 285.75
Effekt ökning type 21 500 56 13 | Effekt ökning type 21 500 | 56 | 13 | 290 |  |  |  |  | 290
Effekt ökning type 21 500 57 13 | Effekt ökning type 21 500 | 57 | 13 | 294.25 |  |  |  |  | 294.25
Effekt ökning type 21 500 58 13 | Effekt ökning type 21 500 | 58 | 13 | 298.5 |  |  |  |  | 298.5
Effekt ökning type 21 500 59 13 | Effekt ökning type 21 500 | 59 | 13 | 302.75 |  |  |  |  | 302.75
Effekt ökning type 21 500 60 13 | Effekt ökning type 21 500 | 60 | 13 | 307 |  |  |  |  | 307
Effekt ökning type 21 500 61 13 | Effekt ökning type 21 500 | 61 | 13 | 311.25 |  |  |  |  | 311.25
Effekt ökning type 21 500 62 13 | Effekt ökning type 21 500 | 62 | 13 | 315.5 |  |  |  |  | 315.5
Effekt ökning type 21 500 63 13 | Effekt ökning type 21 500 | 63 | 13 | 319.75 |  |  |  |  | 319.75
Effekt ökning type 21 500 64 13 | Effekt ökning type 21 500 | 64 | 13 | 324 |  |  |  |  | 324
Effekt ökning type 21 500 65 13 | Effekt ökning type 21 500 | 65 | 13 | 328.25 |  |  |  |  | 328.25
Effekt ökning type 21 500 66 13 | Effekt ökning type 21 500 | 66 | 13 | 332.5 |  |  |  |  | 332.5
Effekt ökning type 21 500 67 13 | Effekt ökning type 21 500 | 67 | 13 | 336.75 |  |  |  |  | 336.75
Effekt ökning type 21 500 68 13 | Effekt ökning type 21 500 | 68 | 13 | 341 |  |  |  |  | 341
Effekt ökning type 21 500 69 13 | Effekt ökning type 21 500 | 69 | 13 | 345.25 |  |  |  |  | 345.25
Effekt ökning type 21 500 70 13 | Effekt ökning type 21 500 | 70 | 13 | 349.5 |  |  |  |  | 349.5
Effekt ökning type 21 500 71 13 | Effekt ökning type 21 500 | 71 | 13 | 353.75 |  |  |  |  | 353.75
Effekt ökning type 21 500 72 13 | Effekt ökning type 21 500 | 72 | 13 | 358 |  |  |  |  | 358
Effekt ökning type 21 500 73 13 | Effekt ökning type 21 500 | 73 | 13 | 362.25 |  |  |  |  | 362.25
Effekt ökning type 21 500 74 13 | Effekt ökning type 21 500 | 74 | 13 | 366.5 |  |  |  |  | 366.5
Effekt ökning type 21 500 75 13 | Effekt ökning type 21 500 | 75 | 13 | 370.75 |  |  |  |  | 370.75
Effekt ökning type 21 500 76 13 | Effekt ökning type 21 500 | 76 | 13 | 375 |  |  |  |  | 375
Effekt ökning type 21 500 77 13 | Effekt ökning type 21 500 | 77 | 13 | 379.25 |  |  |  |  | 379.25
Effekt ökning type 21 500 78 13 | Effekt ökning type 21 500 | 78 | 13 | 383.5 |  |  |  |  | 383.5
Effekt ökning type 21 500 79 13 | Effekt ökning type 21 500 | 79 | 13 | 387.75 |  |  |  |  | 387.75
Effekt ökning type 21 500 80 13 | Effekt ökning type 21 500 | 80 | 13 | 392 |  |  |  |  | 392
Effekt ökning type 21 500 81 13 | Effekt ökning type 21 500 | 81 | 13 | 396.25 |  |  |  |  | 396.25
Effekt ökning type 21 500 82 13 | Effekt ökning type 21 500 | 82 | 13 | 400.5 |  |  |  |  | 400.5
Effekt ökning type 21 500 83 13 | Effekt ökning type 21 500 | 83 | 13 | 404.75 |  |  |  |  | 404.75
Effekt ökning type 21 500 84 13 | Effekt ökning type 21 500 | 84 | 13 | 409 |  |  |  |  | 409
Effekt ökning type 21 500 85 13 | Effekt ökning type 21 500 | 85 | 13 | 413.25 |  |  |  |  | 413.25
Effekt ökning type 21 500 86 13 | Effekt ökning type 21 500 | 86 | 13 | 417.5 |  |  |  |  | 417.5
Effekt ökning type 21 500 87 13 | Effekt ökning type 21 500 | 87 | 13 | 421.75 |  |  |  |  | 421.75
Effekt ökning type 21 500 88 13 | Effekt ökning type 21 500 | 88 | 13 | 426 |  |  |  |  | 426
Effekt ökning type 21 500 89 13 | Effekt ökning type 21 500 | 89 | 13 | 430.25 |  |  |  |  | 430.25
Effekt ökning type 21 500 90 13 | Effekt ökning type 21 500 | 90 | 13 | 434.5 |  |  |  |  | 434.5
Effekt ökning type 21 500 91 13 | Effekt ökning type 21 500 | 91 | 13 | 438.75 |  |  |  |  | 438.75
Effekt ökning type 21 500 92 13 | Effekt ökning type 21 500 | 92 | 13 | 443 |  |  |  |  | 443
Effekt ökning type 21 500 93 13 | Effekt ökning type 21 500 | 93 | 13 | 447.25 |  |  |  |  | 447.25
Effekt ökning type 21 500 94 13 | Effekt ökning type 21 500 | 94 | 13 | 451.5 |  |  |  |  | 451.5
Effekt ökning type 21 500 95 13 | Effekt ökning type 21 500 | 95 | 13 | 455.75 |  |  |  |  | 455.75
Effekt ökning type 21 500 96 13 | Effekt ökning type 21 500 | 96 | 13 | 460 |  |  |  |  | 460
Effekt ökning type 21 500 97 13 | Effekt ökning type 21 500 | 97 | 13 | 464.25 |  |  |  |  | 464.25
Effekt ökning type 21 500 98 13 | Effekt ökning type 21 500 | 98 | 13 | 468.5 |  |  |  |  | 468.5
Effekt ökning type 21 500 99 13 | Effekt ökning type 21 500 | 99 | 13 | 472.75 |  |  |  |  | 472.75
Effekt ökning type 21 500 100 13 | Effekt ökning type 21 500 | 100 | 13 | 477 |  |  |  |  | 477
Effekt ökning type 21 500 50 12 | Effekt ökning type 21 500 | 50 | 12 | 267 | 267 |  |  |  | 267
Effekt ökning type 21 500 51 12 | Effekt ökning type 21 500 | 51 | 12 | 270.7 |  |  |  |  | 270.7
Effekt ökning type 21 500 52 12 | Effekt ökning type 21 500 | 52 | 12 | 274.4 | 452 | 50 | 185 | 3.7 | 274.4
Effekt ökning type 21 500 53 12 | Effekt ökning type 21 500 | 53 | 12 | 278.1 |  |  |  |  | 278.1
Effekt ökning type 21 500 54 12 | Effekt ökning type 21 500 | 54 | 12 | 281.8 |  |  |  |  | 281.8
Effekt ökning type 21 500 55 12 | Effekt ökning type 21 500 | 55 | 12 | 285.5 |  |  |  |  | 285.5
Effekt ökning type 21 500 56 12 | Effekt ökning type 21 500 | 56 | 12 | 289.2 |  |  |  |  | 289.2
Effekt ökning type 21 500 57 12 | Effekt ökning type 21 500 | 57 | 12 | 292.9 |  |  |  |  | 292.9
Effekt ökning type 21 500 58 12 | Effekt ökning type 21 500 | 58 | 12 | 296.6 |  |  |  |  | 296.6
Effekt ökning type 21 500 59 12 | Effekt ökning type 21 500 | 59 | 12 | 300.3 |  |  |  |  | 300.3
Effekt ökning type 21 500 60 12 | Effekt ökning type 21 500 | 60 | 12 | 304 |  |  |  |  | 304
Effekt ökning type 21 500 61 12 | Effekt ökning type 21 500 | 61 | 12 | 307.7 |  |  |  |  | 307.7
Effekt ökning type 21 500 62 12 | Effekt ökning type 21 500 | 62 | 12 | 311.4 |  |  |  |  | 311.4
Effekt ökning type 21 500 63 12 | Effekt ökning type 21 500 | 63 | 12 | 315.1 |  |  |  |  | 315.1
Effekt ökning type 21 500 64 12 | Effekt ökning type 21 500 | 64 | 12 | 318.8 |  |  |  |  | 318.8
Effekt ökning type 21 500 65 12 | Effekt ökning type 21 500 | 65 | 12 | 322.5 |  |  |  |  | 322.5
Effekt ökning type 21 500 66 12 | Effekt ökning type 21 500 | 66 | 12 | 326.2 |  |  |  |  | 326.2
Effekt ökning type 21 500 67 12 | Effekt ökning type 21 500 | 67 | 12 | 329.9 |  |  |  |  | 329.9
Effekt ökning type 21 500 68 12 | Effekt ökning type 21 500 | 68 | 12 | 333.6 |  |  |  |  | 333.6
Effekt ökning type 21 500 69 12 | Effekt ökning type 21 500 | 69 | 12 | 337.3 |  |  |  |  | 337.3
Effekt ökning type 21 500 70 12 | Effekt ökning type 21 500 | 70 | 12 | 341 |  |  |  |  | 341
Effekt ökning type 21 500 71 12 | Effekt ökning type 21 500 | 71 | 12 | 344.7 |  |  |  |  | 344.7
Effekt ökning type 21 500 72 12 | Effekt ökning type 21 500 | 72 | 12 | 348.4 |  |  |  |  | 348.4
Effekt ökning type 21 500 73 12 | Effekt ökning type 21 500 | 73 | 12 | 352.1 |  |  |  |  | 352.1
Effekt ökning type 21 500 74 12 | Effekt ökning type 21 500 | 74 | 12 | 355.8 |  |  |  |  | 355.8
Effekt ökning type 21 500 75 12 | Effekt ökning type 21 500 | 75 | 12 | 359.5 |  |  |  |  | 359.5
Effekt ökning type 21 500 76 12 | Effekt ökning type 21 500 | 76 | 12 | 363.2 |  |  |  |  | 363.2
Effekt ökning type 21 500 77 12 | Effekt ökning type 21 500 | 77 | 12 | 366.9 |  |  |  |  | 366.9
Effekt ökning type 21 500 78 12 | Effekt ökning type 21 500 | 78 | 12 | 370.6 |  |  |  |  | 370.6
Effekt ökning type 21 500 79 12 | Effekt ökning type 21 500 | 79 | 12 | 374.3 |  |  |  |  | 374.3
Effekt ökning type 21 500 80 12 | Effekt ökning type 21 500 | 80 | 12 | 378 |  |  |  |  | 378
Effekt ökning type 21 500 81 12 | Effekt ökning type 21 500 | 81 | 12 | 381.7 |  |  |  |  | 381.7
Effekt ökning type 21 500 82 12 | Effekt ökning type 21 500 | 82 | 12 | 385.4 |  |  |  |  | 385.4
Effekt ökning type 21 500 83 12 | Effekt ökning type 21 500 | 83 | 12 | 389.1 |  |  |  |  | 389.1
Effekt ökning type 21 500 84 12 | Effekt ökning type 21 500 | 84 | 12 | 392.8 |  |  |  |  | 392.8
Effekt ökning type 21 500 85 12 | Effekt ökning type 21 500 | 85 | 12 | 396.5 |  |  |  |  | 396.5
Effekt ökning type 21 500 86 12 | Effekt ökning type 21 500 | 86 | 12 | 400.2 |  |  |  |  | 400.2
Effekt ökning type 21 500 87 12 | Effekt ökning type 21 500 | 87 | 12 | 403.9 |  |  |  |  | 403.9
Effekt ökning type 21 500 88 12 | Effekt ökning type 21 500 | 88 | 12 | 407.6 |  |  |  |  | 407.6
Effekt ökning type 21 500 89 12 | Effekt ökning type 21 500 | 89 | 12 | 411.3 |  |  |  |  | 411.3
Effekt ökning type 21 500 90 12 | Effekt ökning type 21 500 | 90 | 12 | 415 |  |  |  |  | 415
Effekt ökning type 21 500 91 12 | Effekt ökning type 21 500 | 91 | 12 | 418.7 |  |  |  |  | 418.7
Effekt ökning type 21 500 92 12 | Effekt ökning type 21 500 | 92 | 12 | 422.4 |  |  |  |  | 422.4
Effekt ökning type 21 500 93 12 | Effekt ökning type 21 500 | 93 | 12 | 426.1 |  |  |  |  | 426.1
Effekt ökning type 21 500 94 12 | Effekt ökning type 21 500 | 94 | 12 | 429.8 |  |  |  |  | 429.8
Effekt ökning type 21 500 95 12 | Effekt ökning type 21 500 | 95 | 12 | 433.5 |  |  |  |  | 433.5
Effekt ökning type 21 500 96 12 | Effekt ökning type 21 500 | 96 | 12 | 437.2 |  |  |  |  | 437.2
Effekt ökning type 21 500 97 12 | Effekt ökning type 21 500 | 97 | 12 | 440.9 |  |  |  |  | 440.9
Effekt ökning type 21 500 98 12 | Effekt ökning type 21 500 | 98 | 12 | 444.6 |  |  |  |  | 444.6
Effekt ökning type 21 500 99 12 | Effekt ökning type 21 500 | 99 | 12 | 448.3 |  |  |  |  | 448.3
Effekt ökning type 21 500 100 12 | Effekt ökning type 21 500 | 100 | 12 | 452 |  |  |  |  | 452
Effekt ökning type 21 500 50 11 | Effekt ökning type 21 500 | 50 | 11 | 269.5 | 269.5 |  |  |  | 269.5
Effekt ökning type 21 500 51 11 | Effekt ökning type 21 500 | 51 | 11 | 272.65 |  |  |  |  | 272.65
Effekt ökning type 21 500 52 11 | Effekt ökning type 21 500 | 52 | 11 | 275.8 | 427 | 50 | 157.5 | 3.15 | 275.8
Effekt ökning type 21 500 53 11 | Effekt ökning type 21 500 | 53 | 11 | 278.95 |  |  |  |  | 278.95
Effekt ökning type 21 500 54 11 | Effekt ökning type 21 500 | 54 | 11 | 282.1 |  |  |  |  | 282.1
Effekt ökning type 21 500 55 11 | Effekt ökning type 21 500 | 55 | 11 | 285.25 |  |  |  |  | 285.25
Effekt ökning type 21 500 56 11 | Effekt ökning type 21 500 | 56 | 11 | 288.4 |  |  |  |  | 288.4
Effekt ökning type 21 500 57 11 | Effekt ökning type 21 500 | 57 | 11 | 291.55 |  |  |  |  | 291.55
Effekt ökning type 21 500 58 11 | Effekt ökning type 21 500 | 58 | 11 | 294.7 |  |  |  |  | 294.7
Effekt ökning type 21 500 59 11 | Effekt ökning type 21 500 | 59 | 11 | 297.85 |  |  |  |  | 297.85
Effekt ökning type 21 500 60 11 | Effekt ökning type 21 500 | 60 | 11 | 301 |  |  |  |  | 301
Effekt ökning type 21 500 61 11 | Effekt ökning type 21 500 | 61 | 11 | 304.15 |  |  |  |  | 304.15
Effekt ökning type 21 500 62 11 | Effekt ökning type 21 500 | 62 | 11 | 307.3 |  |  |  |  | 307.3
Effekt ökning type 21 500 63 11 | Effekt ökning type 21 500 | 63 | 11 | 310.45 |  |  |  |  | 310.45
Effekt ökning type 21 500 64 11 | Effekt ökning type 21 500 | 64 | 11 | 313.6 |  |  |  |  | 313.6
Effekt ökning type 21 500 65 11 | Effekt ökning type 21 500 | 65 | 11 | 316.75 |  |  |  |  | 316.75
Effekt ökning type 21 500 66 11 | Effekt ökning type 21 500 | 66 | 11 | 319.9 |  |  |  |  | 319.9
Effekt ökning type 21 500 67 11 | Effekt ökning type 21 500 | 67 | 11 | 323.05 |  |  |  |  | 323.05
Effekt ökning type 21 500 68 11 | Effekt ökning type 21 500 | 68 | 11 | 326.2 |  |  |  |  | 326.2
Effekt ökning type 21 500 69 11 | Effekt ökning type 21 500 | 69 | 11 | 329.35 |  |  |  |  | 329.35
Effekt ökning type 21 500 70 11 | Effekt ökning type 21 500 | 70 | 11 | 332.5 |  |  |  |  | 332.5
Effekt ökning type 21 500 71 11 | Effekt ökning type 21 500 | 71 | 11 | 335.65 |  |  |  |  | 335.65
Effekt ökning type 21 500 72 11 | Effekt ökning type 21 500 | 72 | 11 | 338.8 |  |  |  |  | 338.8
Effekt ökning type 21 500 73 11 | Effekt ökning type 21 500 | 73 | 11 | 341.95 |  |  |  |  | 341.95
Effekt ökning type 21 500 74 11 | Effekt ökning type 21 500 | 74 | 11 | 345.1 |  |  |  |  | 345.1
Effekt ökning type 21 500 75 11 | Effekt ökning type 21 500 | 75 | 11 | 348.25 |  |  |  |  | 348.25
Effekt ökning type 21 500 76 11 | Effekt ökning type 21 500 | 76 | 11 | 351.4 |  |  |  |  | 351.4
Effekt ökning type 21 500 77 11 | Effekt ökning type 21 500 | 77 | 11 | 354.55 |  |  |  |  | 354.55
Effekt ökning type 21 500 78 11 | Effekt ökning type 21 500 | 78 | 11 | 357.7 |  |  |  |  | 357.7
Effekt ökning type 21 500 79 11 | Effekt ökning type 21 500 | 79 | 11 | 360.85 |  |  |  |  | 360.85
Effekt ökning type 21 500 80 11 | Effekt ökning type 21 500 | 80 | 11 | 364 |  |  |  |  | 364
Effekt ökning type 21 500 81 11 | Effekt ökning type 21 500 | 81 | 11 | 367.15 |  |  |  |  | 367.15
Effekt ökning type 21 500 82 11 | Effekt ökning type 21 500 | 82 | 11 | 370.3 |  |  |  |  | 370.3
Effekt ökning type 21 500 83 11 | Effekt ökning type 21 500 | 83 | 11 | 373.45 |  |  |  |  | 373.45
Effekt ökning type 21 500 84 11 | Effekt ökning type 21 500 | 84 | 11 | 376.6 |  |  |  |  | 376.6
Effekt ökning type 21 500 85 11 | Effekt ökning type 21 500 | 85 | 11 | 379.75 |  |  |  |  | 379.75
Effekt ökning type 21 500 86 11 | Effekt ökning type 21 500 | 86 | 11 | 382.9 |  |  |  |  | 382.9
Effekt ökning type 21 500 87 11 | Effekt ökning type 21 500 | 87 | 11 | 386.05 |  |  |  |  | 386.05
Effekt ökning type 21 500 88 11 | Effekt ökning type 21 500 | 88 | 11 | 389.2 |  |  |  |  | 389.2
Effekt ökning type 21 500 89 11 | Effekt ökning type 21 500 | 89 | 11 | 392.35 |  |  |  |  | 392.35
Effekt ökning type 21 500 90 11 | Effekt ökning type 21 500 | 90 | 11 | 395.5 |  |  |  |  | 395.5
Effekt ökning type 21 500 91 11 | Effekt ökning type 21 500 | 91 | 11 | 398.65 |  |  |  |  | 398.65
Effekt ökning type 21 500 92 11 | Effekt ökning type 21 500 | 92 | 11 | 401.8 |  |  |  |  | 401.8
Effekt ökning type 21 500 93 11 | Effekt ökning type 21 500 | 93 | 11 | 404.95 |  |  |  |  | 404.95
Effekt ökning type 21 500 94 11 | Effekt ökning type 21 500 | 94 | 11 | 408.1 |  |  |  |  | 408.1
Effekt ökning type 21 500 95 11 | Effekt ökning type 21 500 | 95 | 11 | 411.25 |  |  |  |  | 411.25
Effekt ökning type 21 500 96 11 | Effekt ökning type 21 500 | 96 | 11 | 414.4 |  |  |  |  | 414.4
Effekt ökning type 21 500 97 11 | Effekt ökning type 21 500 | 97 | 11 | 417.55 |  |  |  |  | 417.55
Effekt ökning type 21 500 98 11 | Effekt ökning type 21 500 | 98 | 11 | 420.7 |  |  |  |  | 420.7
Effekt ökning type 21 500 99 11 | Effekt ökning type 21 500 | 99 | 11 | 423.85 |  |  |  |  | 423.85
Effekt ökning type 21 500 100 11 | Effekt ökning type 21 500 | 100 | 11 | 427 |  |  |  |  | 427
Effekt ökning type 21 500 50 10 | Effekt ökning type 21 500 | 50 | 10 | 272 | 272 |  |  |  | 272
Effekt ökning type 21 500 51 10 | Effekt ökning type 21 500 | 51 | 10 | 274.6 |  |  |  |  | 274.6
Effekt ökning type 21 500 52 10 | Effekt ökning type 21 500 | 52 | 10 | 277.2 | 402 | 50 | 130 | 2.6 | 277.2
Effekt ökning type 21 500 53 10 | Effekt ökning type 21 500 | 53 | 10 | 279.8 |  |  |  |  | 279.8
Effekt ökning type 21 500 54 10 | Effekt ökning type 21 500 | 54 | 10 | 282.4 |  |  |  |  | 282.4
Effekt ökning type 21 500 55 10 | Effekt ökning type 21 500 | 55 | 10 | 285 |  |  |  |  | 285
Effekt ökning type 21 500 56 10 | Effekt ökning type 21 500 | 56 | 10 | 287.6 |  |  |  |  | 287.6
Effekt ökning type 21 500 57 10 | Effekt ökning type 21 500 | 57 | 10 | 290.2 |  |  |  |  | 290.2
Effekt ökning type 21 500 58 10 | Effekt ökning type 21 500 | 58 | 10 | 292.8 |  |  |  |  | 292.8
Effekt ökning type 21 500 59 10 | Effekt ökning type 21 500 | 59 | 10 | 295.4 |  |  |  |  | 295.4
Effekt ökning type 21 500 60 10 | Effekt ökning type 21 500 | 60 | 10 | 298 |  |  |  |  | 298
Effekt ökning type 21 500 61 10 | Effekt ökning type 21 500 | 61 | 10 | 300.6 |  |  |  |  | 300.6
Effekt ökning type 21 500 62 10 | Effekt ökning type 21 500 | 62 | 10 | 303.2 |  |  |  |  | 303.2
Effekt ökning type 21 500 63 10 | Effekt ökning type 21 500 | 63 | 10 | 305.8 |  |  |  |  | 305.8
Effekt ökning type 21 500 64 10 | Effekt ökning type 21 500 | 64 | 10 | 308.4 |  |  |  |  | 308.4
Effekt ökning type 21 500 65 10 | Effekt ökning type 21 500 | 65 | 10 | 311 |  |  |  |  | 311
Effekt ökning type 21 500 66 10 | Effekt ökning type 21 500 | 66 | 10 | 313.6 |  |  |  |  | 313.6
Effekt ökning type 21 500 67 10 | Effekt ökning type 21 500 | 67 | 10 | 316.2 |  |  |  |  | 316.2
Effekt ökning type 21 500 68 10 | Effekt ökning type 21 500 | 68 | 10 | 318.8 |  |  |  |  | 318.8
Effekt ökning type 21 500 69 10 | Effekt ökning type 21 500 | 69 | 10 | 321.4 |  |  |  |  | 321.4
Effekt ökning type 21 500 70 10 | Effekt ökning type 21 500 | 70 | 10 | 324 |  |  |  |  | 324
Effekt ökning type 21 500 71 10 | Effekt ökning type 21 500 | 71 | 10 | 326.6 |  |  |  |  | 326.6
Effekt ökning type 21 500 72 10 | Effekt ökning type 21 500 | 72 | 10 | 329.2 |  |  |  |  | 329.2
Effekt ökning type 21 500 73 10 | Effekt ökning type 21 500 | 73 | 10 | 331.8 |  |  |  |  | 331.8
Effekt ökning type 21 500 74 10 | Effekt ökning type 21 500 | 74 | 10 | 334.4 |  |  |  |  | 334.4
Effekt ökning type 21 500 75 10 | Effekt ökning type 21 500 | 75 | 10 | 337 |  |  |  |  | 337
Effekt ökning type 21 500 76 10 | Effekt ökning type 21 500 | 76 | 10 | 339.6 |  |  |  |  | 339.6
Effekt ökning type 21 500 77 10 | Effekt ökning type 21 500 | 77 | 10 | 342.2 |  |  |  |  | 342.2
Effekt ökning type 21 500 78 10 | Effekt ökning type 21 500 | 78 | 10 | 344.8 |  |  |  |  | 344.8
Effekt ökning type 21 500 79 10 | Effekt ökning type 21 500 | 79 | 10 | 347.4 |  |  |  |  | 347.4
Effekt ökning type 21 500 80 10 | Effekt ökning type 21 500 | 80 | 10 | 350 |  |  |  |  | 350
Effekt ökning type 21 500 81 10 | Effekt ökning type 21 500 | 81 | 10 | 352.6 |  |  |  |  | 352.6
Effekt ökning type 21 500 82 10 | Effekt ökning type 21 500 | 82 | 10 | 355.2 |  |  |  |  | 355.2
Effekt ökning type 21 500 83 10 | Effekt ökning type 21 500 | 83 | 10 | 357.8 |  |  |  |  | 357.8
Effekt ökning type 21 500 84 10 | Effekt ökning type 21 500 | 84 | 10 | 360.4 |  |  |  |  | 360.4
Effekt ökning type 21 500 85 10 | Effekt ökning type 21 500 | 85 | 10 | 363 |  |  |  |  | 363
Effekt ökning type 21 500 86 10 | Effekt ökning type 21 500 | 86 | 10 | 365.6 |  |  |  |  | 365.6
Effekt ökning type 21 500 87 10 | Effekt ökning type 21 500 | 87 | 10 | 368.2 |  |  |  |  | 368.2
Effekt ökning type 21 500 88 10 | Effekt ökning type 21 500 | 88 | 10 | 370.8 |  |  |  |  | 370.8
Effekt ökning type 21 500 89 10 | Effekt ökning type 21 500 | 89 | 10 | 373.4 |  |  |  |  | 373.4
Effekt ökning type 21 500 90 10 | Effekt ökning type 21 500 | 90 | 10 | 376 |  |  |  |  | 376
Effekt ökning type 21 500 91 10 | Effekt ökning type 21 500 | 91 | 10 | 378.6 |  |  |  |  | 378.6
Effekt ökning type 21 500 92 10 | Effekt ökning type 21 500 | 92 | 10 | 381.2 |  |  |  |  | 381.2
Effekt ökning type 21 500 93 10 | Effekt ökning type 21 500 | 93 | 10 | 383.8 |  |  |  |  | 383.8
Effekt ökning type 21 500 94 10 | Effekt ökning type 21 500 | 94 | 10 | 386.4 |  |  |  |  | 386.4
Effekt ökning type 21 500 95 10 | Effekt ökning type 21 500 | 95 | 10 | 389 |  |  |  |  | 389
Effekt ökning type 21 500 96 10 | Effekt ökning type 21 500 | 96 | 10 | 391.6 |  |  |  |  | 391.6
Effekt ökning type 21 500 97 10 | Effekt ökning type 21 500 | 97 | 10 | 394.2 |  |  |  |  | 394.2
Effekt ökning type 21 500 98 10 | Effekt ökning type 21 500 | 98 | 10 | 396.8 |  |  |  |  | 396.8
Effekt ökning type 21 500 99 10 | Effekt ökning type 21 500 | 99 | 10 | 399.4 |  |  |  |  | 399.4
Effekt ökning type 21 500 100 10 | Effekt ökning type 21 500 | 100 | 10 | 402 |  |  |  |  | 402
Effekt ökning type 21 500 50 9 | Effekt ökning type 21 500 | 50 | 9 | 274.5 | 274.5 |  |  |  | 274.5
Effekt ökning type 21 500 51 9 | Effekt ökning type 21 500 | 51 | 9 | 276.55 |  |  |  |  | 276.55
Effekt ökning type 21 500 52 9 | Effekt ökning type 21 500 | 52 | 9 | 278.6 | 377 | 50 | 102.5 | 2.05 | 278.6
Effekt ökning type 21 500 53 9 | Effekt ökning type 21 500 | 53 | 9 | 280.65 |  |  |  |  | 280.65
Effekt ökning type 21 500 54 9 | Effekt ökning type 21 500 | 54 | 9 | 282.7 |  |  |  |  | 282.7
Effekt ökning type 21 500 55 9 | Effekt ökning type 21 500 | 55 | 9 | 284.75 |  |  |  |  | 284.75
Effekt ökning type 21 500 56 9 | Effekt ökning type 21 500 | 56 | 9 | 286.8 |  |  |  |  | 286.8
Effekt ökning type 21 500 57 9 | Effekt ökning type 21 500 | 57 | 9 | 288.85 |  |  |  |  | 288.85
Effekt ökning type 21 500 58 9 | Effekt ökning type 21 500 | 58 | 9 | 290.9 |  |  |  |  | 290.9
Effekt ökning type 21 500 59 9 | Effekt ökning type 21 500 | 59 | 9 | 292.95 |  |  |  |  | 292.95
Effekt ökning type 21 500 60 9 | Effekt ökning type 21 500 | 60 | 9 | 295 |  |  |  |  | 295
Effekt ökning type 21 500 61 9 | Effekt ökning type 21 500 | 61 | 9 | 297.05 |  |  |  |  | 297.05
Effekt ökning type 21 500 62 9 | Effekt ökning type 21 500 | 62 | 9 | 299.1 |  |  |  |  | 299.1
Effekt ökning type 21 500 63 9 | Effekt ökning type 21 500 | 63 | 9 | 301.15 |  |  |  |  | 301.15
Effekt ökning type 21 500 64 9 | Effekt ökning type 21 500 | 64 | 9 | 303.2 |  |  |  |  | 303.2
Effekt ökning type 21 500 65 9 | Effekt ökning type 21 500 | 65 | 9 | 305.25 |  |  |  |  | 305.25
Effekt ökning type 21 500 66 9 | Effekt ökning type 21 500 | 66 | 9 | 307.3 |  |  |  |  | 307.3
Effekt ökning type 21 500 67 9 | Effekt ökning type 21 500 | 67 | 9 | 309.35 |  |  |  |  | 309.35
Effekt ökning type 21 500 68 9 | Effekt ökning type 21 500 | 68 | 9 | 311.4 |  |  |  |  | 311.4
Effekt ökning type 21 500 69 9 | Effekt ökning type 21 500 | 69 | 9 | 313.45 |  |  |  |  | 313.45
Effekt ökning type 21 500 70 9 | Effekt ökning type 21 500 | 70 | 9 | 315.5 |  |  |  |  | 315.5
Effekt ökning type 21 500 71 9 | Effekt ökning type 21 500 | 71 | 9 | 317.55 |  |  |  |  | 317.55
Effekt ökning type 21 500 72 9 | Effekt ökning type 21 500 | 72 | 9 | 319.6 |  |  |  |  | 319.6
Effekt ökning type 21 500 73 9 | Effekt ökning type 21 500 | 73 | 9 | 321.65 |  |  |  |  | 321.65
Effekt ökning type 21 500 74 9 | Effekt ökning type 21 500 | 74 | 9 | 323.7 |  |  |  |  | 323.7
Effekt ökning type 21 500 75 9 | Effekt ökning type 21 500 | 75 | 9 | 325.75 |  |  |  |  | 325.75
Effekt ökning type 21 500 76 9 | Effekt ökning type 21 500 | 76 | 9 | 327.8 |  |  |  |  | 327.8
Effekt ökning type 21 500 77 9 | Effekt ökning type 21 500 | 77 | 9 | 329.85 |  |  |  |  | 329.85
Effekt ökning type 21 500 78 9 | Effekt ökning type 21 500 | 78 | 9 | 331.9 |  |  |  |  | 331.9
Effekt ökning type 21 500 79 9 | Effekt ökning type 21 500 | 79 | 9 | 333.95 |  |  |  |  | 333.95
Effekt ökning type 21 500 80 9 | Effekt ökning type 21 500 | 80 | 9 | 336 |  |  |  |  | 336
Effekt ökning type 21 500 81 9 | Effekt ökning type 21 500 | 81 | 9 | 338.05 |  |  |  |  | 338.05
Effekt ökning type 21 500 82 9 | Effekt ökning type 21 500 | 82 | 9 | 340.1 |  |  |  |  | 340.1
Effekt ökning type 21 500 83 9 | Effekt ökning type 21 500 | 83 | 9 | 342.15 |  |  |  |  | 342.15
Effekt ökning type 21 500 84 9 | Effekt ökning type 21 500 | 84 | 9 | 344.2 |  |  |  |  | 344.2
Effekt ökning type 21 500 85 9 | Effekt ökning type 21 500 | 85 | 9 | 346.25 |  |  |  |  | 346.25
Effekt ökning type 21 500 86 9 | Effekt ökning type 21 500 | 86 | 9 | 348.3 |  |  |  |  | 348.3
Effekt ökning type 21 500 87 9 | Effekt ökning type 21 500 | 87 | 9 | 350.35 |  |  |  |  | 350.35
Effekt ökning type 21 500 88 9 | Effekt ökning type 21 500 | 88 | 9 | 352.4 |  |  |  |  | 352.4
Effekt ökning type 21 500 89 9 | Effekt ökning type 21 500 | 89 | 9 | 354.45 |  |  |  |  | 354.45
Effekt ökning type 21 500 90 9 | Effekt ökning type 21 500 | 90 | 9 | 356.5 |  |  |  |  | 356.5
Effekt ökning type 21 500 91 9 | Effekt ökning type 21 500 | 91 | 9 | 358.55 |  |  |  |  | 358.55
Effekt ökning type 21 500 92 9 | Effekt ökning type 21 500 | 92 | 9 | 360.6 |  |  |  |  | 360.6
Effekt ökning type 21 500 93 9 | Effekt ökning type 21 500 | 93 | 9 | 362.65 |  |  |  |  | 362.65
Effekt ökning type 21 500 94 9 | Effekt ökning type 21 500 | 94 | 9 | 364.7 |  |  |  |  | 364.7
Effekt ökning type 21 500 95 9 | Effekt ökning type 21 500 | 95 | 9 | 366.75 |  |  |  |  | 366.75
Effekt ökning type 21 500 96 9 | Effekt ökning type 21 500 | 96 | 9 | 368.8 |  |  |  |  | 368.8
Effekt ökning type 21 500 97 9 | Effekt ökning type 21 500 | 97 | 9 | 370.85 |  |  |  |  | 370.85
Effekt ökning type 21 500 98 9 | Effekt ökning type 21 500 | 98 | 9 | 372.9 |  |  |  |  | 372.9
Effekt ökning type 21 500 99 9 | Effekt ökning type 21 500 | 99 | 9 | 374.95 |  |  |  |  | 374.95
Effekt ökning type 21 500 100 9 | Effekt ökning type 21 500 | 100 | 9 | 377 |  |  |  |  | 377
Effekt ökning type 21 500 50 8 | Effekt ökning type 21 500 | 50 | 8 | 267 | 267 |  |  |  | 267
Effekt ökning type 21 500 51 8 | Effekt ökning type 21 500 | 51 | 8 | 268.7 |  |  |  |  | 268.7
Effekt ökning type 21 500 52 8 | Effekt ökning type 21 500 | 52 | 8 | 270.4 | 352 | 50 | 85 | 1.7 | 270.4
Effekt ökning type 21 500 53 8 | Effekt ökning type 21 500 | 53 | 8 | 272.1 |  |  |  |  | 272.1
Effekt ökning type 21 500 54 8 | Effekt ökning type 21 500 | 54 | 8 | 273.8 |  |  |  |  | 273.8
Effekt ökning type 21 500 55 8 | Effekt ökning type 21 500 | 55 | 8 | 275.5 |  |  |  |  | 275.5
Effekt ökning type 21 500 56 8 | Effekt ökning type 21 500 | 56 | 8 | 277.2 |  |  |  |  | 277.2
Effekt ökning type 21 500 57 8 | Effekt ökning type 21 500 | 57 | 8 | 278.9 |  |  |  |  | 278.9
Effekt ökning type 21 500 58 8 | Effekt ökning type 21 500 | 58 | 8 | 280.6 |  |  |  |  | 280.6
Effekt ökning type 21 500 59 8 | Effekt ökning type 21 500 | 59 | 8 | 282.3 |  |  |  |  | 282.3
Effekt ökning type 21 500 60 8 | Effekt ökning type 21 500 | 60 | 8 | 284 |  |  |  |  | 284
Effekt ökning type 21 500 61 8 | Effekt ökning type 21 500 | 61 | 8 | 285.7 |  |  |  |  | 285.7
Effekt ökning type 21 500 62 8 | Effekt ökning type 21 500 | 62 | 8 | 287.4 |  |  |  |  | 287.4
Effekt ökning type 21 500 63 8 | Effekt ökning type 21 500 | 63 | 8 | 289.1 |  |  |  |  | 289.1
Effekt ökning type 21 500 64 8 | Effekt ökning type 21 500 | 64 | 8 | 290.8 |  |  |  |  | 290.8
Effekt ökning type 21 500 65 8 | Effekt ökning type 21 500 | 65 | 8 | 292.5 |  |  |  |  | 292.5
Effekt ökning type 21 500 66 8 | Effekt ökning type 21 500 | 66 | 8 | 294.2 |  |  |  |  | 294.2
Effekt ökning type 21 500 67 8 | Effekt ökning type 21 500 | 67 | 8 | 295.9 |  |  |  |  | 295.9
Effekt ökning type 21 500 68 8 | Effekt ökning type 21 500 | 68 | 8 | 297.6 |  |  |  |  | 297.6
Effekt ökning type 21 500 69 8 | Effekt ökning type 21 500 | 69 | 8 | 299.3 |  |  |  |  | 299.3
Effekt ökning type 21 500 70 8 | Effekt ökning type 21 500 | 70 | 8 | 301 |  |  |  |  | 301
Effekt ökning type 21 500 71 8 | Effekt ökning type 21 500 | 71 | 8 | 302.7 |  |  |  |  | 302.7
Effekt ökning type 21 500 72 8 | Effekt ökning type 21 500 | 72 | 8 | 304.4 |  |  |  |  | 304.4
Effekt ökning type 21 500 73 8 | Effekt ökning type 21 500 | 73 | 8 | 306.1 |  |  |  |  | 306.1
Effekt ökning type 21 500 74 8 | Effekt ökning type 21 500 | 74 | 8 | 307.8 |  |  |  |  | 307.8
Effekt ökning type 21 500 75 8 | Effekt ökning type 21 500 | 75 | 8 | 309.5 |  |  |  |  | 309.5
Effekt ökning type 21 500 76 8 | Effekt ökning type 21 500 | 76 | 8 | 311.2 |  |  |  |  | 311.2
Effekt ökning type 21 500 77 8 | Effekt ökning type 21 500 | 77 | 8 | 312.9 |  |  |  |  | 312.9
Effekt ökning type 21 500 78 8 | Effekt ökning type 21 500 | 78 | 8 | 314.6 |  |  |  |  | 314.6
Effekt ökning type 21 500 79 8 | Effekt ökning type 21 500 | 79 | 8 | 316.3 |  |  |  |  | 316.3
Effekt ökning type 21 500 80 8 | Effekt ökning type 21 500 | 80 | 8 | 318 |  |  |  |  | 318
Effekt ökning type 21 500 81 8 | Effekt ökning type 21 500 | 81 | 8 | 319.7 |  |  |  |  | 319.7
Effekt ökning type 21 500 82 8 | Effekt ökning type 21 500 | 82 | 8 | 321.4 |  |  |  |  | 321.4
Effekt ökning type 21 500 83 8 | Effekt ökning type 21 500 | 83 | 8 | 323.1 |  |  |  |  | 323.1
Effekt ökning type 21 500 84 8 | Effekt ökning type 21 500 | 84 | 8 | 324.8 |  |  |  |  | 324.8
Effekt ökning type 21 500 85 8 | Effekt ökning type 21 500 | 85 | 8 | 326.5 |  |  |  |  | 326.5
Effekt ökning type 21 500 86 8 | Effekt ökning type 21 500 | 86 | 8 | 328.2 |  |  |  |  | 328.2
Effekt ökning type 21 500 87 8 | Effekt ökning type 21 500 | 87 | 8 | 329.9 |  |  |  |  | 329.9
Effekt ökning type 21 500 88 8 | Effekt ökning type 21 500 | 88 | 8 | 331.6 |  |  |  |  | 331.6
Effekt ökning type 21 500 89 8 | Effekt ökning type 21 500 | 89 | 8 | 333.3 |  |  |  |  | 333.3
Effekt ökning type 21 500 90 8 | Effekt ökning type 21 500 | 90 | 8 | 335 |  |  |  |  | 335
Effekt ökning type 21 500 91 8 | Effekt ökning type 21 500 | 91 | 8 | 336.7 |  |  |  |  | 336.7
Effekt ökning type 21 500 92 8 | Effekt ökning type 21 500 | 92 | 8 | 338.4 |  |  |  |  | 338.4
Effekt ökning type 21 500 93 8 | Effekt ökning type 21 500 | 93 | 8 | 340.1 |  |  |  |  | 340.1
Effekt ökning type 21 500 94 8 | Effekt ökning type 21 500 | 94 | 8 | 341.8 |  |  |  |  | 341.8
Effekt ökning type 21 500 95 8 | Effekt ökning type 21 500 | 95 | 8 | 343.5 |  |  |  |  | 343.5
Effekt ökning type 21 500 96 8 | Effekt ökning type 21 500 | 96 | 8 | 345.2 |  |  |  |  | 345.2
Effekt ökning type 21 500 97 8 | Effekt ökning type 21 500 | 97 | 8 | 346.9 |  |  |  |  | 346.9
Effekt ökning type 21 500 98 8 | Effekt ökning type 21 500 | 98 | 8 | 348.6 |  |  |  |  | 348.6
Effekt ökning type 21 500 99 8 | Effekt ökning type 21 500 | 99 | 8 | 350.3 |  |  |  |  | 350.3
Effekt ökning type 21 500 100 8 | Effekt ökning type 21 500 | 100 | 8 | 352 |  |  |  |  | 352
Effekt ökning type 21 500 50 7 | Effekt ökning type 21 500 | 50 | 7 | 259.5 | 259.5 |  |  |  | 259.5
Effekt ökning type 21 500 51 7 | Effekt ökning type 21 500 | 51 | 7 | 260.95 |  |  |  |  | 260.95
Effekt ökning type 21 500 52 7 | Effekt ökning type 21 500 | 52 | 7 | 262.4 | 332 | 50 | 72.5 | 1.45 | 262.4
Effekt ökning type 21 500 53 7 | Effekt ökning type 21 500 | 53 | 7 | 263.85 |  |  |  |  | 263.85
Effekt ökning type 21 500 54 7 | Effekt ökning type 21 500 | 54 | 7 | 265.3 |  |  |  |  | 265.3
Effekt ökning type 21 500 55 7 | Effekt ökning type 21 500 | 55 | 7 | 266.75 |  |  |  |  | 266.75
Effekt ökning type 21 500 56 7 | Effekt ökning type 21 500 | 56 | 7 | 268.2 |  |  |  |  | 268.2
Effekt ökning type 21 500 57 7 | Effekt ökning type 21 500 | 57 | 7 | 269.65 |  |  |  |  | 269.65
Effekt ökning type 21 500 58 7 | Effekt ökning type 21 500 | 58 | 7 | 271.1 |  |  |  |  | 271.1
Effekt ökning type 21 500 59 7 | Effekt ökning type 21 500 | 59 | 7 | 272.55 |  |  |  |  | 272.55
Effekt ökning type 21 500 60 7 | Effekt ökning type 21 500 | 60 | 7 | 274 |  |  |  |  | 274
Effekt ökning type 21 500 61 7 | Effekt ökning type 21 500 | 61 | 7 | 275.45 |  |  |  |  | 275.45
Effekt ökning type 21 500 62 7 | Effekt ökning type 21 500 | 62 | 7 | 276.9 |  |  |  |  | 276.9
Effekt ökning type 21 500 63 7 | Effekt ökning type 21 500 | 63 | 7 | 278.35 |  |  |  |  | 278.35
Effekt ökning type 21 500 64 7 | Effekt ökning type 21 500 | 64 | 7 | 279.8 |  |  |  |  | 279.8
Effekt ökning type 21 500 65 7 | Effekt ökning type 21 500 | 65 | 7 | 281.25 |  |  |  |  | 281.25
Effekt ökning type 21 500 66 7 | Effekt ökning type 21 500 | 66 | 7 | 282.7 |  |  |  |  | 282.7
Effekt ökning type 21 500 67 7 | Effekt ökning type 21 500 | 67 | 7 | 284.15 |  |  |  |  | 284.15
Effekt ökning type 21 500 68 7 | Effekt ökning type 21 500 | 68 | 7 | 285.6 |  |  |  |  | 285.6
Effekt ökning type 21 500 69 7 | Effekt ökning type 21 500 | 69 | 7 | 287.05 |  |  |  |  | 287.05
Effekt ökning type 21 500 70 7 | Effekt ökning type 21 500 | 70 | 7 | 288.5 |  |  |  |  | 288.5
Effekt ökning type 21 500 71 7 | Effekt ökning type 21 500 | 71 | 7 | 289.95 |  |  |  |  | 289.95
Effekt ökning type 21 500 72 7 | Effekt ökning type 21 500 | 72 | 7 | 291.4 |  |  |  |  | 291.4
Effekt ökning type 21 500 73 7 | Effekt ökning type 21 500 | 73 | 7 | 292.85 |  |  |  |  | 292.85
Effekt ökning type 21 500 74 7 | Effekt ökning type 21 500 | 74 | 7 | 294.3 |  |  |  |  | 294.3
Effekt ökning type 21 500 75 7 | Effekt ökning type 21 500 | 75 | 7 | 295.75 |  |  |  |  | 295.75
Effekt ökning type 21 500 76 7 | Effekt ökning type 21 500 | 76 | 7 | 297.2 |  |  |  |  | 297.2
Effekt ökning type 21 500 77 7 | Effekt ökning type 21 500 | 77 | 7 | 298.65 |  |  |  |  | 298.65
Effekt ökning type 21 500 78 7 | Effekt ökning type 21 500 | 78 | 7 | 300.1 |  |  |  |  | 300.1
Effekt ökning type 21 500 79 7 | Effekt ökning type 21 500 | 79 | 7 | 301.55 |  |  |  |  | 301.55
Effekt ökning type 21 500 80 7 | Effekt ökning type 21 500 | 80 | 7 | 303 |  |  |  |  | 303
Effekt ökning type 21 500 81 7 | Effekt ökning type 21 500 | 81 | 7 | 304.45 |  |  |  |  | 304.45
Effekt ökning type 21 500 82 7 | Effekt ökning type 21 500 | 82 | 7 | 305.9 |  |  |  |  | 305.9
Effekt ökning type 21 500 83 7 | Effekt ökning type 21 500 | 83 | 7 | 307.35 |  |  |  |  | 307.35
Effekt ökning type 21 500 84 7 | Effekt ökning type 21 500 | 84 | 7 | 308.8 |  |  |  |  | 308.8
Effekt ökning type 21 500 85 7 | Effekt ökning type 21 500 | 85 | 7 | 310.25 |  |  |  |  | 310.25
Effekt ökning type 21 500 86 7 | Effekt ökning type 21 500 | 86 | 7 | 311.7 |  |  |  |  | 311.7
Effekt ökning type 21 500 87 7 | Effekt ökning type 21 500 | 87 | 7 | 313.15 |  |  |  |  | 313.15
Effekt ökning type 21 500 88 7 | Effekt ökning type 21 500 | 88 | 7 | 314.6 |  |  |  |  | 314.6
Effekt ökning type 21 500 89 7 | Effekt ökning type 21 500 | 89 | 7 | 316.05 |  |  |  |  | 316.05
Effekt ökning type 21 500 90 7 | Effekt ökning type 21 500 | 90 | 7 | 317.5 |  |  |  |  | 317.5
Effekt ökning type 21 500 91 7 | Effekt ökning type 21 500 | 91 | 7 | 318.95 |  |  |  |  | 318.95
Effekt ökning type 21 500 92 7 | Effekt ökning type 21 500 | 92 | 7 | 320.4 |  |  |  |  | 320.4
Effekt ökning type 21 500 93 7 | Effekt ökning type 21 500 | 93 | 7 | 321.85 |  |  |  |  | 321.85
Effekt ökning type 21 500 94 7 | Effekt ökning type 21 500 | 94 | 7 | 323.3 |  |  |  |  | 323.3
Effekt ökning type 21 500 95 7 | Effekt ökning type 21 500 | 95 | 7 | 324.75 |  |  |  |  | 324.75
Effekt ökning type 21 500 96 7 | Effekt ökning type 21 500 | 96 | 7 | 326.2 |  |  |  |  | 326.2
Effekt ökning type 21 500 97 7 | Effekt ökning type 21 500 | 97 | 7 | 327.65 |  |  |  |  | 327.65
Effekt ökning type 21 500 98 7 | Effekt ökning type 21 500 | 98 | 7 | 329.1 |  |  |  |  | 329.1
Effekt ökning type 21 500 99 7 | Effekt ökning type 21 500 | 99 | 7 | 330.55 |  |  |  |  | 330.55
Effekt ökning type 21 500 100 7 | Effekt ökning type 21 500 | 100 | 7 | 332 |  |  |  |  | 332
Effekt ökning type 21 500 50 6 | Effekt ökning type 21 500 | 50 | 6 | 252 | 252 |  |  |  | 252
Effekt ökning type 21 500 51 6 | Effekt ökning type 21 500 | 51 | 6 | 253.2 |  |  |  |  | 253.2
Effekt ökning type 21 500 52 6 | Effekt ökning type 21 500 | 52 | 6 | 254.4 | 312 | 50 | 60 | 1.2 | 254.4
Effekt ökning type 21 500 53 6 | Effekt ökning type 21 500 | 53 | 6 | 255.6 |  |  |  |  | 255.6
Effekt ökning type 21 500 54 6 | Effekt ökning type 21 500 | 54 | 6 | 256.8 |  |  |  |  | 256.8
Effekt ökning type 21 500 55 6 | Effekt ökning type 21 500 | 55 | 6 | 258 |  |  |  |  | 258
Effekt ökning type 21 500 56 6 | Effekt ökning type 21 500 | 56 | 6 | 259.2 |  |  |  |  | 259.2
Effekt ökning type 21 500 57 6 | Effekt ökning type 21 500 | 57 | 6 | 260.4 |  |  |  |  | 260.4
Effekt ökning type 21 500 58 6 | Effekt ökning type 21 500 | 58 | 6 | 261.6 |  |  |  |  | 261.6
Effekt ökning type 21 500 59 6 | Effekt ökning type 21 500 | 59 | 6 | 262.8 |  |  |  |  | 262.8
Effekt ökning type 21 500 60 6 | Effekt ökning type 21 500 | 60 | 6 | 264 |  |  |  |  | 264
Effekt ökning type 21 500 61 6 | Effekt ökning type 21 500 | 61 | 6 | 265.2 |  |  |  |  | 265.2
Effekt ökning type 21 500 62 6 | Effekt ökning type 21 500 | 62 | 6 | 266.4 |  |  |  |  | 266.4
Effekt ökning type 21 500 63 6 | Effekt ökning type 21 500 | 63 | 6 | 267.6 |  |  |  |  | 267.6
Effekt ökning type 21 500 64 6 | Effekt ökning type 21 500 | 64 | 6 | 268.8 |  |  |  |  | 268.8
Effekt ökning type 21 500 65 6 | Effekt ökning type 21 500 | 65 | 6 | 270 |  |  |  |  | 270
Effekt ökning type 21 500 66 6 | Effekt ökning type 21 500 | 66 | 6 | 271.2 |  |  |  |  | 271.2
Effekt ökning type 21 500 67 6 | Effekt ökning type 21 500 | 67 | 6 | 272.4 |  |  |  |  | 272.4
Effekt ökning type 21 500 68 6 | Effekt ökning type 21 500 | 68 | 6 | 273.6 |  |  |  |  | 273.6
Effekt ökning type 21 500 69 6 | Effekt ökning type 21 500 | 69 | 6 | 274.8 |  |  |  |  | 274.8
Effekt ökning type 21 500 70 6 | Effekt ökning type 21 500 | 70 | 6 | 276 |  |  |  |  | 276
Effekt ökning type 21 500 71 6 | Effekt ökning type 21 500 | 71 | 6 | 277.2 |  |  |  |  | 277.2
Effekt ökning type 21 500 72 6 | Effekt ökning type 21 500 | 72 | 6 | 278.4 |  |  |  |  | 278.4
Effekt ökning type 21 500 73 6 | Effekt ökning type 21 500 | 73 | 6 | 279.6 |  |  |  |  | 279.6
Effekt ökning type 21 500 74 6 | Effekt ökning type 21 500 | 74 | 6 | 280.8 |  |  |  |  | 280.8
Effekt ökning type 21 500 75 6 | Effekt ökning type 21 500 | 75 | 6 | 282 |  |  |  |  | 282
Effekt ökning type 21 500 76 6 | Effekt ökning type 21 500 | 76 | 6 | 283.2 |  |  |  |  | 283.2
Effekt ökning type 21 500 77 6 | Effekt ökning type 21 500 | 77 | 6 | 284.4 |  |  |  |  | 284.4
Effekt ökning type 21 500 78 6 | Effekt ökning type 21 500 | 78 | 6 | 285.6 |  |  |  |  | 285.6
Effekt ökning type 21 500 79 6 | Effekt ökning type 21 500 | 79 | 6 | 286.8 |  |  |  |  | 286.8
Effekt ökning type 21 500 80 6 | Effekt ökning type 21 500 | 80 | 6 | 288 |  |  |  |  | 288
Effekt ökning type 21 500 81 6 | Effekt ökning type 21 500 | 81 | 6 | 289.2 |  |  |  |  | 289.2
Effekt ökning type 21 500 82 6 | Effekt ökning type 21 500 | 82 | 6 | 290.4 |  |  |  |  | 290.4
Effekt ökning type 21 500 83 6 | Effekt ökning type 21 500 | 83 | 6 | 291.6 |  |  |  |  | 291.6
Effekt ökning type 21 500 84 6 | Effekt ökning type 21 500 | 84 | 6 | 292.8 |  |  |  |  | 292.8
Effekt ökning type 21 500 85 6 | Effekt ökning type 21 500 | 85 | 6 | 294 |  |  |  |  | 294
Effekt ökning type 21 500 86 6 | Effekt ökning type 21 500 | 86 | 6 | 295.2 |  |  |  |  | 295.2
Effekt ökning type 21 500 87 6 | Effekt ökning type 21 500 | 87 | 6 | 296.4 |  |  |  |  | 296.4
Effekt ökning type 21 500 88 6 | Effekt ökning type 21 500 | 88 | 6 | 297.6 |  |  |  |  | 297.6
Effekt ökning type 21 500 89 6 | Effekt ökning type 21 500 | 89 | 6 | 298.8 |  |  |  |  | 298.8
Effekt ökning type 21 500 90 6 | Effekt ökning type 21 500 | 90 | 6 | 300 |  |  |  |  | 300
Effekt ökning type 21 500 91 6 | Effekt ökning type 21 500 | 91 | 6 | 301.2 |  |  |  |  | 301.2
Effekt ökning type 21 500 92 6 | Effekt ökning type 21 500 | 92 | 6 | 302.4 |  |  |  |  | 302.4
Effekt ökning type 21 500 93 6 | Effekt ökning type 21 500 | 93 | 6 | 303.6 |  |  |  |  | 303.6
Effekt ökning type 21 500 94 6 | Effekt ökning type 21 500 | 94 | 6 | 304.8 |  |  |  |  | 304.8
Effekt ökning type 21 500 95 6 | Effekt ökning type 21 500 | 95 | 6 | 306 |  |  |  |  | 306
Effekt ökning type 21 500 96 6 | Effekt ökning type 21 500 | 96 | 6 | 307.2 |  |  |  |  | 307.2
Effekt ökning type 21 500 97 6 | Effekt ökning type 21 500 | 97 | 6 | 308.4 |  |  |  |  | 308.4
Effekt ökning type 21 500 98 6 | Effekt ökning type 21 500 | 98 | 6 | 309.6 |  |  |  |  | 309.6
Effekt ökning type 21 500 99 6 | Effekt ökning type 21 500 | 99 | 6 | 310.8 |  |  |  |  | 310.8
Effekt ökning type 21 500 100 6 | Effekt ökning type 21 500 | 100 | 6 | 312 |  |  |  |  | 312
Effekt ökning type 21 500 50 5 | Effekt ökning type 21 500 | 50 | 5 | 247 | 247 |  |  |  | 247
Effekt ökning type 21 500 51 5 | Effekt ökning type 21 500 | 51 | 5 | 248 |  |  |  |  | 248
Effekt ökning type 21 500 52 5 | Effekt ökning type 21 500 | 52 | 5 | 249 | 297 | 50 | 50 | 1 | 249
Effekt ökning type 21 500 53 5 | Effekt ökning type 21 500 | 53 | 5 | 250 |  |  |  |  | 250
Effekt ökning type 21 500 54 5 | Effekt ökning type 21 500 | 54 | 5 | 251 |  |  |  |  | 251
Effekt ökning type 21 500 55 5 | Effekt ökning type 21 500 | 55 | 5 | 252 |  |  |  |  | 252
Effekt ökning type 21 500 56 5 | Effekt ökning type 21 500 | 56 | 5 | 253 |  |  |  |  | 253
Effekt ökning type 21 500 57 5 | Effekt ökning type 21 500 | 57 | 5 | 254 |  |  |  |  | 254
Effekt ökning type 21 500 58 5 | Effekt ökning type 21 500 | 58 | 5 | 255 |  |  |  |  | 255
Effekt ökning type 21 500 59 5 | Effekt ökning type 21 500 | 59 | 5 | 256 |  |  |  |  | 256
Effekt ökning type 21 500 60 5 | Effekt ökning type 21 500 | 60 | 5 | 257 |  |  |  |  | 257
Effekt ökning type 21 500 61 5 | Effekt ökning type 21 500 | 61 | 5 | 258 |  |  |  |  | 258
Effekt ökning type 21 500 62 5 | Effekt ökning type 21 500 | 62 | 5 | 259 |  |  |  |  | 259
Effekt ökning type 21 500 63 5 | Effekt ökning type 21 500 | 63 | 5 | 260 |  |  |  |  | 260
Effekt ökning type 21 500 64 5 | Effekt ökning type 21 500 | 64 | 5 | 261 |  |  |  |  | 261
Effekt ökning type 21 500 65 5 | Effekt ökning type 21 500 | 65 | 5 | 262 |  |  |  |  | 262
Effekt ökning type 21 500 66 5 | Effekt ökning type 21 500 | 66 | 5 | 263 |  |  |  |  | 263
Effekt ökning type 21 500 67 5 | Effekt ökning type 21 500 | 67 | 5 | 264 |  |  |  |  | 264
Effekt ökning type 21 500 68 5 | Effekt ökning type 21 500 | 68 | 5 | 265 |  |  |  |  | 265
Effekt ökning type 21 500 69 5 | Effekt ökning type 21 500 | 69 | 5 | 266 |  |  |  |  | 266
Effekt ökning type 21 500 70 5 | Effekt ökning type 21 500 | 70 | 5 | 267 |  |  |  |  | 267
Effekt ökning type 21 500 71 5 | Effekt ökning type 21 500 | 71 | 5 | 268 |  |  |  |  | 268
Effekt ökning type 21 500 72 5 | Effekt ökning type 21 500 | 72 | 5 | 269 |  |  |  |  | 269
Effekt ökning type 21 500 73 5 | Effekt ökning type 21 500 | 73 | 5 | 270 |  |  |  |  | 270
Effekt ökning type 21 500 74 5 | Effekt ökning type 21 500 | 74 | 5 | 271 |  |  |  |  | 271
Effekt ökning type 21 500 75 5 | Effekt ökning type 21 500 | 75 | 5 | 272 |  |  |  |  | 272
Effekt ökning type 21 500 76 5 | Effekt ökning type 21 500 | 76 | 5 | 273 |  |  |  |  | 273
Effekt ökning type 21 500 77 5 | Effekt ökning type 21 500 | 77 | 5 | 274 |  |  |  |  | 274
Effekt ökning type 21 500 78 5 | Effekt ökning type 21 500 | 78 | 5 | 275 |  |  |  |  | 275
Effekt ökning type 21 500 79 5 | Effekt ökning type 21 500 | 79 | 5 | 276 |  |  |  |  | 276
Effekt ökning type 21 500 80 5 | Effekt ökning type 21 500 | 80 | 5 | 277 |  |  |  |  | 277
Effekt ökning type 21 500 81 5 | Effekt ökning type 21 500 | 81 | 5 | 278 |  |  |  |  | 278
Effekt ökning type 21 500 82 5 | Effekt ökning type 21 500 | 82 | 5 | 279 |  |  |  |  | 279
Effekt ökning type 21 500 83 5 | Effekt ökning type 21 500 | 83 | 5 | 280 |  |  |  |  | 280
Effekt ökning type 21 500 84 5 | Effekt ökning type 21 500 | 84 | 5 | 281 |  |  |  |  | 281
Effekt ökning type 21 500 85 5 | Effekt ökning type 21 500 | 85 | 5 | 282 |  |  |  |  | 282
Effekt ökning type 21 500 86 5 | Effekt ökning type 21 500 | 86 | 5 | 283 |  |  |  |  | 283
Effekt ökning type 21 500 87 5 | Effekt ökning type 21 500 | 87 | 5 | 284 |  |  |  |  | 284
Effekt ökning type 21 500 88 5 | Effekt ökning type 21 500 | 88 | 5 | 285 |  |  |  |  | 285
Effekt ökning type 21 500 89 5 | Effekt ökning type 21 500 | 89 | 5 | 286 |  |  |  |  | 286
Effekt ökning type 21 500 90 5 | Effekt ökning type 21 500 | 90 | 5 | 287 |  |  |  |  | 287
Effekt ökning type 21 500 91 5 | Effekt ökning type 21 500 | 91 | 5 | 288 |  |  |  |  | 288
Effekt ökning type 21 500 92 5 | Effekt ökning type 21 500 | 92 | 5 | 289 |  |  |  |  | 289
Effekt ökning type 21 500 93 5 | Effekt ökning type 21 500 | 93 | 5 | 290 |  |  |  |  | 290
Effekt ökning type 21 500 94 5 | Effekt ökning type 21 500 | 94 | 5 | 291 |  |  |  |  | 291
Effekt ökning type 21 500 95 5 | Effekt ökning type 21 500 | 95 | 5 | 292 |  |  |  |  | 292
Effekt ökning type 21 500 96 5 | Effekt ökning type 21 500 | 96 | 5 | 293 |  |  |  |  | 293
Effekt ökning type 21 500 97 5 | Effekt ökning type 21 500 | 97 | 5 | 294 |  |  |  |  | 294
Effekt ökning type 21 500 98 5 | Effekt ökning type 21 500 | 98 | 5 | 295 |  |  |  |  | 295
Effekt ökning type 21 500 99 5 | Effekt ökning type 21 500 | 99 | 5 | 296 |  |  |  |  | 296
Effekt ökning type 21 500 100 5 | Effekt ökning type 21 500 | 100 | 5 | 297 |  |  |  |  | 297
Effekt ökning type 21 500 50 4 | Effekt ökning type 21 500 | 50 | 4 | 242 | 242 |  |  |  | 242
Effekt ökning type 21 500 51 4 | Effekt ökning type 21 500 | 51 | 4 | 242.8 |  |  |  |  | 242.8
Effekt ökning type 21 500 52 4 | Effekt ökning type 21 500 | 52 | 4 | 243.6 | 282 | 50 | 40 | 0.8 | 243.6
Effekt ökning type 21 500 53 4 | Effekt ökning type 21 500 | 53 | 4 | 244.4 |  |  |  |  | 244.4
Effekt ökning type 21 500 54 4 | Effekt ökning type 21 500 | 54 | 4 | 245.2 |  |  |  |  | 245.2
Effekt ökning type 21 500 55 4 | Effekt ökning type 21 500 | 55 | 4 | 246 |  |  |  |  | 246
Effekt ökning type 21 500 56 4 | Effekt ökning type 21 500 | 56 | 4 | 246.8 |  |  |  |  | 246.8
Effekt ökning type 21 500 57 4 | Effekt ökning type 21 500 | 57 | 4 | 247.6 |  |  |  |  | 247.6
Effekt ökning type 21 500 58 4 | Effekt ökning type 21 500 | 58 | 4 | 248.4 |  |  |  |  | 248.4
Effekt ökning type 21 500 59 4 | Effekt ökning type 21 500 | 59 | 4 | 249.2 |  |  |  |  | 249.2
Effekt ökning type 21 500 60 4 | Effekt ökning type 21 500 | 60 | 4 | 250 |  |  |  |  | 250
Effekt ökning type 21 500 61 4 | Effekt ökning type 21 500 | 61 | 4 | 250.8 |  |  |  |  | 250.8
Effekt ökning type 21 500 62 4 | Effekt ökning type 21 500 | 62 | 4 | 251.6 |  |  |  |  | 251.6
Effekt ökning type 21 500 63 4 | Effekt ökning type 21 500 | 63 | 4 | 252.4 |  |  |  |  | 252.4
Effekt ökning type 21 500 64 4 | Effekt ökning type 21 500 | 64 | 4 | 253.2 |  |  |  |  | 253.2
Effekt ökning type 21 500 65 4 | Effekt ökning type 21 500 | 65 | 4 | 254 |  |  |  |  | 254
Effekt ökning type 21 500 66 4 | Effekt ökning type 21 500 | 66 | 4 | 254.8 |  |  |  |  | 254.8
Effekt ökning type 21 500 67 4 | Effekt ökning type 21 500 | 67 | 4 | 255.6 |  |  |  |  | 255.6
Effekt ökning type 21 500 68 4 | Effekt ökning type 21 500 | 68 | 4 | 256.4 |  |  |  |  | 256.4
Effekt ökning type 21 500 69 4 | Effekt ökning type 21 500 | 69 | 4 | 257.2 |  |  |  |  | 257.2
Effekt ökning type 21 500 70 4 | Effekt ökning type 21 500 | 70 | 4 | 258 |  |  |  |  | 258
Effekt ökning type 21 500 71 4 | Effekt ökning type 21 500 | 71 | 4 | 258.8 |  |  |  |  | 258.8
Effekt ökning type 21 500 72 4 | Effekt ökning type 21 500 | 72 | 4 | 259.6 |  |  |  |  | 259.6
Effekt ökning type 21 500 73 4 | Effekt ökning type 21 500 | 73 | 4 | 260.4 |  |  |  |  | 260.4
Effekt ökning type 21 500 74 4 | Effekt ökning type 21 500 | 74 | 4 | 261.2 |  |  |  |  | 261.2
Effekt ökning type 21 500 75 4 | Effekt ökning type 21 500 | 75 | 4 | 262 |  |  |  |  | 262
Effekt ökning type 21 500 76 4 | Effekt ökning type 21 500 | 76 | 4 | 262.8 |  |  |  |  | 262.8
Effekt ökning type 21 500 77 4 | Effekt ökning type 21 500 | 77 | 4 | 263.6 |  |  |  |  | 263.6
Effekt ökning type 21 500 78 4 | Effekt ökning type 21 500 | 78 | 4 | 264.4 |  |  |  |  | 264.4
Effekt ökning type 21 500 79 4 | Effekt ökning type 21 500 | 79 | 4 | 265.2 |  |  |  |  | 265.2
Effekt ökning type 21 500 80 4 | Effekt ökning type 21 500 | 80 | 4 | 266 |  |  |  |  | 266
Effekt ökning type 21 500 81 4 | Effekt ökning type 21 500 | 81 | 4 | 266.8 |  |  |  |  | 266.8
Effekt ökning type 21 500 82 4 | Effekt ökning type 21 500 | 82 | 4 | 267.6 |  |  |  |  | 267.6
Effekt ökning type 21 500 83 4 | Effekt ökning type 21 500 | 83 | 4 | 268.4 |  |  |  |  | 268.4
Effekt ökning type 21 500 84 4 | Effekt ökning type 21 500 | 84 | 4 | 269.2 |  |  |  |  | 269.2
Effekt ökning type 21 500 85 4 | Effekt ökning type 21 500 | 85 | 4 | 270 |  |  |  |  | 270
Effekt ökning type 21 500 86 4 | Effekt ökning type 21 500 | 86 | 4 | 270.8 |  |  |  |  | 270.8
Effekt ökning type 21 500 87 4 | Effekt ökning type 21 500 | 87 | 4 | 271.6 |  |  |  |  | 271.6
Effekt ökning type 21 500 88 4 | Effekt ökning type 21 500 | 88 | 4 | 272.4 |  |  |  |  | 272.4
Effekt ökning type 21 500 89 4 | Effekt ökning type 21 500 | 89 | 4 | 273.2 |  |  |  |  | 273.2
Effekt ökning type 21 500 90 4 | Effekt ökning type 21 500 | 90 | 4 | 274 |  |  |  |  | 274
Effekt ökning type 21 500 91 4 | Effekt ökning type 21 500 | 91 | 4 | 274.8 |  |  |  |  | 274.8
Effekt ökning type 21 500 92 4 | Effekt ökning type 21 500 | 92 | 4 | 275.6 |  |  |  |  | 275.6
Effekt ökning type 21 500 93 4 | Effekt ökning type 21 500 | 93 | 4 | 276.4 |  |  |  |  | 276.4
Effekt ökning type 21 500 94 4 | Effekt ökning type 21 500 | 94 | 4 | 277.2 |  |  |  |  | 277.2
Effekt ökning type 21 500 95 4 | Effekt ökning type 21 500 | 95 | 4 | 278 |  |  |  |  | 278
Effekt ökning type 21 500 96 4 | Effekt ökning type 21 500 | 96 | 4 | 278.8 |  |  |  |  | 278.8
Effekt ökning type 21 500 97 4 | Effekt ökning type 21 500 | 97 | 4 | 279.6 |  |  |  |  | 279.6
Effekt ökning type 21 500 98 4 | Effekt ökning type 21 500 | 98 | 4 | 280.4 |  |  |  |  | 280.4
Effekt ökning type 21 500 99 4 | Effekt ökning type 21 500 | 99 | 4 | 281.2 |  |  |  |  | 281.2
Effekt ökning type 21 500 100 4 | Effekt ökning type 21 500 | 100 | 4 | 282 |  |  |  |  | 282
Effekt ökning type 21 600 50 20 | Effekt ökning type 21 600 | 50 | 20 | 302 | 302 |  |  |  | 302 |  |  | l/s 4: l/s
Effekt ökning type 21 600 51 20 | Effekt ökning type 21 600 | 51 | 20 | 310.1 |  |  |  |  | 310.1 |  | K | 4 | 5 | 6 | 7 | 8 | 9 | 10 | 11 | 12 | 13 | 14 | 15 | 16 | 17 | 18 | 19 | 20
Effekt ökning type 21 600 52 20 | Effekt ökning type 21 600 | 52 | 20 | 318.2 | 707 | 50 | 405 | 8.1 | 318.2 | Effekt ökning type 21 600 | 50 | 297 | 302 | 307 | 314.5 | 322 | 329.5 | 327 | 324.5 | 322 | 319.5 | 317 | 314.5 | 312 | 309.5 | 307 | 304.5 | 302
Effekt ökning type 21 600 53 20 | Effekt ökning type 21 600 | 53 | 20 | 326.3 |  |  |  |  | 326.3 |  | 100 | 337 | 352 | 367 | 387 | 407 | 432 | 457 | 482 | 507 | 532 | 557 | 582 | 607 | 632 | 657 | 682 | 707
Effekt ökning type 21 600 54 20 | Effekt ökning type 21 600 | 54 | 20 | 334.4 |  |  |  |  | 334.4
Effekt ökning type 21 600 55 20 | Effekt ökning type 21 600 | 55 | 20 | 342.5 |  |  |  |  | 342.5
Effekt ökning type 21 600 56 20 | Effekt ökning type 21 600 | 56 | 20 | 350.6 |  |  |  |  | 350.6
Effekt ökning type 21 600 57 20 | Effekt ökning type 21 600 | 57 | 20 | 358.7 |  |  |  |  | 358.7
Effekt ökning type 21 600 58 20 | Effekt ökning type 21 600 | 58 | 20 | 366.8 |  |  |  |  | 366.8
Effekt ökning type 21 600 59 20 | Effekt ökning type 21 600 | 59 | 20 | 374.9 |  |  |  |  | 374.9
Effekt ökning type 21 600 60 20 | Effekt ökning type 21 600 | 60 | 20 | 383 |  |  |  |  | 383
Effekt ökning type 21 600 61 20 | Effekt ökning type 21 600 | 61 | 20 | 391.1 |  |  |  |  | 391.1
Effekt ökning type 21 600 62 20 | Effekt ökning type 21 600 | 62 | 20 | 399.2 |  |  |  |  | 399.2
Effekt ökning type 21 600 63 20 | Effekt ökning type 21 600 | 63 | 20 | 407.3 |  |  |  |  | 407.3
Effekt ökning type 21 600 64 20 | Effekt ökning type 21 600 | 64 | 20 | 415.4 |  |  |  |  | 415.4
Effekt ökning type 21 600 65 20 | Effekt ökning type 21 600 | 65 | 20 | 423.5 |  |  |  |  | 423.5
Effekt ökning type 21 600 66 20 | Effekt ökning type 21 600 | 66 | 20 | 431.6 |  |  |  |  | 431.6
Effekt ökning type 21 600 67 20 | Effekt ökning type 21 600 | 67 | 20 | 439.7 |  |  |  |  | 439.7
Effekt ökning type 21 600 68 20 | Effekt ökning type 21 600 | 68 | 20 | 447.8 |  |  |  |  | 447.8
Effekt ökning type 21 600 69 20 | Effekt ökning type 21 600 | 69 | 20 | 455.9 |  |  |  |  | 455.9
Effekt ökning type 21 600 70 20 | Effekt ökning type 21 600 | 70 | 20 | 464 |  |  |  |  | 464
Effekt ökning type 21 600 71 20 | Effekt ökning type 21 600 | 71 | 20 | 472.1 |  |  |  |  | 472.1
Effekt ökning type 21 600 72 20 | Effekt ökning type 21 600 | 72 | 20 | 480.2 |  |  |  |  | 480.2
Effekt ökning type 21 600 73 20 | Effekt ökning type 21 600 | 73 | 20 | 488.3 |  |  |  |  | 488.3
Effekt ökning type 21 600 74 20 | Effekt ökning type 21 600 | 74 | 20 | 496.4 |  |  |  |  | 496.4
Effekt ökning type 21 600 75 20 | Effekt ökning type 21 600 | 75 | 20 | 504.5 |  |  |  |  | 504.5
Effekt ökning type 21 600 76 20 | Effekt ökning type 21 600 | 76 | 20 | 512.6 |  |  |  |  | 512.6
Effekt ökning type 21 600 77 20 | Effekt ökning type 21 600 | 77 | 20 | 520.7 |  |  |  |  | 520.7
Effekt ökning type 21 600 78 20 | Effekt ökning type 21 600 | 78 | 20 | 528.8 |  |  |  |  | 528.8
Effekt ökning type 21 600 79 20 | Effekt ökning type 21 600 | 79 | 20 | 536.9 |  |  |  |  | 536.9
Effekt ökning type 21 600 80 20 | Effekt ökning type 21 600 | 80 | 20 | 545 |  |  |  |  | 545
Effekt ökning type 21 600 81 20 | Effekt ökning type 21 600 | 81 | 20 | 553.1 |  |  |  |  | 553.1
Effekt ökning type 21 600 82 20 | Effekt ökning type 21 600 | 82 | 20 | 561.2 |  |  |  |  | 561.2
Effekt ökning type 21 600 83 20 | Effekt ökning type 21 600 | 83 | 20 | 569.3 |  |  |  |  | 569.3
Effekt ökning type 21 600 84 20 | Effekt ökning type 21 600 | 84 | 20 | 577.4 |  |  |  |  | 577.4
Effekt ökning type 21 600 85 20 | Effekt ökning type 21 600 | 85 | 20 | 585.5 |  |  |  |  | 585.5
Effekt ökning type 21 600 86 20 | Effekt ökning type 21 600 | 86 | 20 | 593.6 |  |  |  |  | 593.6
Effekt ökning type 21 600 87 20 | Effekt ökning type 21 600 | 87 | 20 | 601.7 |  |  |  |  | 601.7
Effekt ökning type 21 600 88 20 | Effekt ökning type 21 600 | 88 | 20 | 609.8 |  |  |  |  | 609.8
Effekt ökning type 21 600 89 20 | Effekt ökning type 21 600 | 89 | 20 | 617.9 |  |  |  |  | 617.9
Effekt ökning type 21 600 90 20 | Effekt ökning type 21 600 | 90 | 20 | 626 |  |  |  |  | 626
Effekt ökning type 21 600 91 20 | Effekt ökning type 21 600 | 91 | 20 | 634.1 |  |  |  |  | 634.1
Effekt ökning type 21 600 92 20 | Effekt ökning type 21 600 | 92 | 20 | 642.2 |  |  |  |  | 642.2
Effekt ökning type 21 600 93 20 | Effekt ökning type 21 600 | 93 | 20 | 650.3 |  |  |  |  | 650.3
Effekt ökning type 21 600 94 20 | Effekt ökning type 21 600 | 94 | 20 | 658.4 |  |  |  |  | 658.4
Effekt ökning type 21 600 95 20 | Effekt ökning type 21 600 | 95 | 20 | 666.5 |  |  |  |  | 666.5
Effekt ökning type 21 600 96 20 | Effekt ökning type 21 600 | 96 | 20 | 674.6 |  |  |  |  | 674.6
Effekt ökning type 21 600 97 20 | Effekt ökning type 21 600 | 97 | 20 | 682.7 |  |  |  |  | 682.7
Effekt ökning type 21 600 98 20 | Effekt ökning type 21 600 | 98 | 20 | 690.8 |  |  |  |  | 690.8
Effekt ökning type 21 600 99 20 | Effekt ökning type 21 600 | 99 | 20 | 698.9 |  |  |  |  | 698.9
Effekt ökning type 21 600 100 20 | Effekt ökning type 21 600 | 100 | 20 | 707 |  |  |  |  | 707
Effekt ökning type 21 600 50 19 | Effekt ökning type 21 600 | 50 | 19 | 304.5 | 304.5 |  |  |  | 304.5
Effekt ökning type 21 600 51 19 | Effekt ökning type 21 600 | 51 | 19 | 312.05 |  |  |  |  | 312.05
Effekt ökning type 21 600 52 19 | Effekt ökning type 21 600 | 52 | 19 | 319.6 | 682 | 50 | 377.5 | 7.55 | 319.6
Effekt ökning type 21 600 53 19 | Effekt ökning type 21 600 | 53 | 19 | 327.15 |  |  |  |  | 327.15
Effekt ökning type 21 600 54 19 | Effekt ökning type 21 600 | 54 | 19 | 334.7 |  |  |  |  | 334.7
Effekt ökning type 21 600 55 19 | Effekt ökning type 21 600 | 55 | 19 | 342.25 |  |  |  |  | 342.25
Effekt ökning type 21 600 56 19 | Effekt ökning type 21 600 | 56 | 19 | 349.8 |  |  |  |  | 349.8
Effekt ökning type 21 600 57 19 | Effekt ökning type 21 600 | 57 | 19 | 357.35 |  |  |  |  | 357.35
Effekt ökning type 21 600 58 19 | Effekt ökning type 21 600 | 58 | 19 | 364.9 |  |  |  |  | 364.9
Effekt ökning type 21 600 59 19 | Effekt ökning type 21 600 | 59 | 19 | 372.45 |  |  |  |  | 372.45
Effekt ökning type 21 600 60 19 | Effekt ökning type 21 600 | 60 | 19 | 380 |  |  |  |  | 380
Effekt ökning type 21 600 61 19 | Effekt ökning type 21 600 | 61 | 19 | 387.55 |  |  |  |  | 387.55
Effekt ökning type 21 600 62 19 | Effekt ökning type 21 600 | 62 | 19 | 395.1 |  |  |  |  | 395.1
Effekt ökning type 21 600 63 19 | Effekt ökning type 21 600 | 63 | 19 | 402.65 |  |  |  |  | 402.65
Effekt ökning type 21 600 64 19 | Effekt ökning type 21 600 | 64 | 19 | 410.2 |  |  |  |  | 410.2
Effekt ökning type 21 600 65 19 | Effekt ökning type 21 600 | 65 | 19 | 417.75 |  |  |  |  | 417.75
Effekt ökning type 21 600 66 19 | Effekt ökning type 21 600 | 66 | 19 | 425.3 |  |  |  |  | 425.3
Effekt ökning type 21 600 67 19 | Effekt ökning type 21 600 | 67 | 19 | 432.85 |  |  |  |  | 432.85
Effekt ökning type 21 600 68 19 | Effekt ökning type 21 600 | 68 | 19 | 440.4 |  |  |  |  | 440.4
Effekt ökning type 21 600 69 19 | Effekt ökning type 21 600 | 69 | 19 | 447.95 |  |  |  |  | 447.95
Effekt ökning type 21 600 70 19 | Effekt ökning type 21 600 | 70 | 19 | 455.5 |  |  |  |  | 455.5
Effekt ökning type 21 600 71 19 | Effekt ökning type 21 600 | 71 | 19 | 463.05 |  |  |  |  | 463.05
Effekt ökning type 21 600 72 19 | Effekt ökning type 21 600 | 72 | 19 | 470.6 |  |  |  |  | 470.6
Effekt ökning type 21 600 73 19 | Effekt ökning type 21 600 | 73 | 19 | 478.15 |  |  |  |  | 478.15
Effekt ökning type 21 600 74 19 | Effekt ökning type 21 600 | 74 | 19 | 485.7 |  |  |  |  | 485.7
Effekt ökning type 21 600 75 19 | Effekt ökning type 21 600 | 75 | 19 | 493.25 |  |  |  |  | 493.25
Effekt ökning type 21 600 76 19 | Effekt ökning type 21 600 | 76 | 19 | 500.8 |  |  |  |  | 500.8
Effekt ökning type 21 600 77 19 | Effekt ökning type 21 600 | 77 | 19 | 508.35 |  |  |  |  | 508.35
Effekt ökning type 21 600 78 19 | Effekt ökning type 21 600 | 78 | 19 | 515.9 |  |  |  |  | 515.9
Effekt ökning type 21 600 79 19 | Effekt ökning type 21 600 | 79 | 19 | 523.45 |  |  |  |  | 523.45
Effekt ökning type 21 600 80 19 | Effekt ökning type 21 600 | 80 | 19 | 531 |  |  |  |  | 531
Effekt ökning type 21 600 81 19 | Effekt ökning type 21 600 | 81 | 19 | 538.55 |  |  |  |  | 538.55
Effekt ökning type 21 600 82 19 | Effekt ökning type 21 600 | 82 | 19 | 546.1 |  |  |  |  | 546.1
Effekt ökning type 21 600 83 19 | Effekt ökning type 21 600 | 83 | 19 | 553.65 |  |  |  |  | 553.65
Effekt ökning type 21 600 84 19 | Effekt ökning type 21 600 | 84 | 19 | 561.2 |  |  |  |  | 561.2
Effekt ökning type 21 600 85 19 | Effekt ökning type 21 600 | 85 | 19 | 568.75 |  |  |  |  | 568.75
Effekt ökning type 21 600 86 19 | Effekt ökning type 21 600 | 86 | 19 | 576.3 |  |  |  |  | 576.3
Effekt ökning type 21 600 87 19 | Effekt ökning type 21 600 | 87 | 19 | 583.85 |  |  |  |  | 583.85
Effekt ökning type 21 600 88 19 | Effekt ökning type 21 600 | 88 | 19 | 591.4 |  |  |  |  | 591.4
Effekt ökning type 21 600 89 19 | Effekt ökning type 21 600 | 89 | 19 | 598.95 |  |  |  |  | 598.95
Effekt ökning type 21 600 90 19 | Effekt ökning type 21 600 | 90 | 19 | 606.5 |  |  |  |  | 606.5
Effekt ökning type 21 600 91 19 | Effekt ökning type 21 600 | 91 | 19 | 614.05 |  |  |  |  | 614.05
Effekt ökning type 21 600 92 19 | Effekt ökning type 21 600 | 92 | 19 | 621.6 |  |  |  |  | 621.6
Effekt ökning type 21 600 93 19 | Effekt ökning type 21 600 | 93 | 19 | 629.15 |  |  |  |  | 629.15
Effekt ökning type 21 600 94 19 | Effekt ökning type 21 600 | 94 | 19 | 636.7 |  |  |  |  | 636.7
Effekt ökning type 21 600 95 19 | Effekt ökning type 21 600 | 95 | 19 | 644.25 |  |  |  |  | 644.25
Effekt ökning type 21 600 96 19 | Effekt ökning type 21 600 | 96 | 19 | 651.8 |  |  |  |  | 651.8
Effekt ökning type 21 600 97 19 | Effekt ökning type 21 600 | 97 | 19 | 659.35 |  |  |  |  | 659.35
Effekt ökning type 21 600 98 19 | Effekt ökning type 21 600 | 98 | 19 | 666.9 |  |  |  |  | 666.9
Effekt ökning type 21 600 99 19 | Effekt ökning type 21 600 | 99 | 19 | 674.45 |  |  |  |  | 674.45
Effekt ökning type 21 600 100 19 | Effekt ökning type 21 600 | 100 | 19 | 682 |  |  |  |  | 682
Effekt ökning type 21 600 50 18 | Effekt ökning type 21 600 | 50 | 18 | 307 | 307 |  |  |  | 307
Effekt ökning type 21 600 51 18 | Effekt ökning type 21 600 | 51 | 18 | 314 |  |  |  |  | 314
Effekt ökning type 21 600 52 18 | Effekt ökning type 21 600 | 52 | 18 | 321 | 657 | 50 | 350 | 7 | 321
Effekt ökning type 21 600 53 18 | Effekt ökning type 21 600 | 53 | 18 | 328 |  |  |  |  | 328
Effekt ökning type 21 600 54 18 | Effekt ökning type 21 600 | 54 | 18 | 335 |  |  |  |  | 335
Effekt ökning type 21 600 55 18 | Effekt ökning type 21 600 | 55 | 18 | 342 |  |  |  |  | 342
Effekt ökning type 21 600 56 18 | Effekt ökning type 21 600 | 56 | 18 | 349 |  |  |  |  | 349
Effekt ökning type 21 600 57 18 | Effekt ökning type 21 600 | 57 | 18 | 356 |  |  |  |  | 356
Effekt ökning type 21 600 58 18 | Effekt ökning type 21 600 | 58 | 18 | 363 |  |  |  |  | 363
Effekt ökning type 21 600 59 18 | Effekt ökning type 21 600 | 59 | 18 | 370 |  |  |  |  | 370
Effekt ökning type 21 600 60 18 | Effekt ökning type 21 600 | 60 | 18 | 377 |  |  |  |  | 377
Effekt ökning type 21 600 61 18 | Effekt ökning type 21 600 | 61 | 18 | 384 |  |  |  |  | 384
Effekt ökning type 21 600 62 18 | Effekt ökning type 21 600 | 62 | 18 | 391 |  |  |  |  | 391
Effekt ökning type 21 600 63 18 | Effekt ökning type 21 600 | 63 | 18 | 398 |  |  |  |  | 398
Effekt ökning type 21 600 64 18 | Effekt ökning type 21 600 | 64 | 18 | 405 |  |  |  |  | 405
Effekt ökning type 21 600 65 18 | Effekt ökning type 21 600 | 65 | 18 | 412 |  |  |  |  | 412
Effekt ökning type 21 600 66 18 | Effekt ökning type 21 600 | 66 | 18 | 419 |  |  |  |  | 419
Effekt ökning type 21 600 67 18 | Effekt ökning type 21 600 | 67 | 18 | 426 |  |  |  |  | 426
Effekt ökning type 21 600 68 18 | Effekt ökning type 21 600 | 68 | 18 | 433 |  |  |  |  | 433
Effekt ökning type 21 600 69 18 | Effekt ökning type 21 600 | 69 | 18 | 440 |  |  |  |  | 440
Effekt ökning type 21 600 70 18 | Effekt ökning type 21 600 | 70 | 18 | 447 |  |  |  |  | 447
Effekt ökning type 21 600 71 18 | Effekt ökning type 21 600 | 71 | 18 | 454 |  |  |  |  | 454
Effekt ökning type 21 600 72 18 | Effekt ökning type 21 600 | 72 | 18 | 461 |  |  |  |  | 461
Effekt ökning type 21 600 73 18 | Effekt ökning type 21 600 | 73 | 18 | 468 |  |  |  |  | 468
Effekt ökning type 21 600 74 18 | Effekt ökning type 21 600 | 74 | 18 | 475 |  |  |  |  | 475
Effekt ökning type 21 600 75 18 | Effekt ökning type 21 600 | 75 | 18 | 482 |  |  |  |  | 482
Effekt ökning type 21 600 76 18 | Effekt ökning type 21 600 | 76 | 18 | 489 |  |  |  |  | 489
Effekt ökning type 21 600 77 18 | Effekt ökning type 21 600 | 77 | 18 | 496 |  |  |  |  | 496
Effekt ökning type 21 600 78 18 | Effekt ökning type 21 600 | 78 | 18 | 503 |  |  |  |  | 503
Effekt ökning type 21 600 79 18 | Effekt ökning type 21 600 | 79 | 18 | 510 |  |  |  |  | 510
Effekt ökning type 21 600 80 18 | Effekt ökning type 21 600 | 80 | 18 | 517 |  |  |  |  | 517
Effekt ökning type 21 600 81 18 | Effekt ökning type 21 600 | 81 | 18 | 524 |  |  |  |  | 524
Effekt ökning type 21 600 82 18 | Effekt ökning type 21 600 | 82 | 18 | 531 |  |  |  |  | 531
Effekt ökning type 21 600 83 18 | Effekt ökning type 21 600 | 83 | 18 | 538 |  |  |  |  | 538
Effekt ökning type 21 600 84 18 | Effekt ökning type 21 600 | 84 | 18 | 545 |  |  |  |  | 545
Effekt ökning type 21 600 85 18 | Effekt ökning type 21 600 | 85 | 18 | 552 |  |  |  |  | 552
Effekt ökning type 21 600 86 18 | Effekt ökning type 21 600 | 86 | 18 | 559 |  |  |  |  | 559
Effekt ökning type 21 600 87 18 | Effekt ökning type 21 600 | 87 | 18 | 566 |  |  |  |  | 566
Effekt ökning type 21 600 88 18 | Effekt ökning type 21 600 | 88 | 18 | 573 |  |  |  |  | 573
Effekt ökning type 21 600 89 18 | Effekt ökning type 21 600 | 89 | 18 | 580 |  |  |  |  | 580
Effekt ökning type 21 600 90 18 | Effekt ökning type 21 600 | 90 | 18 | 587 |  |  |  |  | 587
Effekt ökning type 21 600 91 18 | Effekt ökning type 21 600 | 91 | 18 | 594 |  |  |  |  | 594
Effekt ökning type 21 600 92 18 | Effekt ökning type 21 600 | 92 | 18 | 601 |  |  |  |  | 601
Effekt ökning type 21 600 93 18 | Effekt ökning type 21 600 | 93 | 18 | 608 |  |  |  |  | 608
Effekt ökning type 21 600 94 18 | Effekt ökning type 21 600 | 94 | 18 | 615 |  |  |  |  | 615
Effekt ökning type 21 600 95 18 | Effekt ökning type 21 600 | 95 | 18 | 622 |  |  |  |  | 622
Effekt ökning type 21 600 96 18 | Effekt ökning type 21 600 | 96 | 18 | 629 |  |  |  |  | 629
Effekt ökning type 21 600 97 18 | Effekt ökning type 21 600 | 97 | 18 | 636 |  |  |  |  | 636
Effekt ökning type 21 600 98 18 | Effekt ökning type 21 600 | 98 | 18 | 643 |  |  |  |  | 643
Effekt ökning type 21 600 99 18 | Effekt ökning type 21 600 | 99 | 18 | 650 |  |  |  |  | 650
Effekt ökning type 21 600 100 18 | Effekt ökning type 21 600 | 100 | 18 | 657 |  |  |  |  | 657
Effekt ökning type 21 600 50 17 | Effekt ökning type 21 600 | 50 | 17 | 309.5 | 309.5 |  |  |  | 309.5
Effekt ökning type 21 600 51 17 | Effekt ökning type 21 600 | 51 | 17 | 315.95 |  |  |  |  | 315.95
Effekt ökning type 21 600 52 17 | Effekt ökning type 21 600 | 52 | 17 | 322.4 | 632 | 50 | 322.5 | 6.45 | 322.4
Effekt ökning type 21 600 53 17 | Effekt ökning type 21 600 | 53 | 17 | 328.85 |  |  |  |  | 328.85
Effekt ökning type 21 600 54 17 | Effekt ökning type 21 600 | 54 | 17 | 335.3 |  |  |  |  | 335.3
Effekt ökning type 21 600 55 17 | Effekt ökning type 21 600 | 55 | 17 | 341.75 |  |  |  |  | 341.75
Effekt ökning type 21 600 56 17 | Effekt ökning type 21 600 | 56 | 17 | 348.2 |  |  |  |  | 348.2
Effekt ökning type 21 600 57 17 | Effekt ökning type 21 600 | 57 | 17 | 354.65 |  |  |  |  | 354.65
Effekt ökning type 21 600 58 17 | Effekt ökning type 21 600 | 58 | 17 | 361.1 |  |  |  |  | 361.1
Effekt ökning type 21 600 59 17 | Effekt ökning type 21 600 | 59 | 17 | 367.55 |  |  |  |  | 367.55
Effekt ökning type 21 600 60 17 | Effekt ökning type 21 600 | 60 | 17 | 374 |  |  |  |  | 374
Effekt ökning type 21 600 61 17 | Effekt ökning type 21 600 | 61 | 17 | 380.45 |  |  |  |  | 380.45
Effekt ökning type 21 600 62 17 | Effekt ökning type 21 600 | 62 | 17 | 386.9 |  |  |  |  | 386.9
Effekt ökning type 21 600 63 17 | Effekt ökning type 21 600 | 63 | 17 | 393.35 |  |  |  |  | 393.35
Effekt ökning type 21 600 64 17 | Effekt ökning type 21 600 | 64 | 17 | 399.8 |  |  |  |  | 399.8
Effekt ökning type 21 600 65 17 | Effekt ökning type 21 600 | 65 | 17 | 406.25 |  |  |  |  | 406.25
Effekt ökning type 21 600 66 17 | Effekt ökning type 21 600 | 66 | 17 | 412.7 |  |  |  |  | 412.7
Effekt ökning type 21 600 67 17 | Effekt ökning type 21 600 | 67 | 17 | 419.15 |  |  |  |  | 419.15
Effekt ökning type 21 600 68 17 | Effekt ökning type 21 600 | 68 | 17 | 425.6 |  |  |  |  | 425.6
Effekt ökning type 21 600 69 17 | Effekt ökning type 21 600 | 69 | 17 | 432.05 |  |  |  |  | 432.05
Effekt ökning type 21 600 70 17 | Effekt ökning type 21 600 | 70 | 17 | 438.5 |  |  |  |  | 438.5
Effekt ökning type 21 600 71 17 | Effekt ökning type 21 600 | 71 | 17 | 444.95 |  |  |  |  | 444.95
Effekt ökning type 21 600 72 17 | Effekt ökning type 21 600 | 72 | 17 | 451.4 |  |  |  |  | 451.4
Effekt ökning type 21 600 73 17 | Effekt ökning type 21 600 | 73 | 17 | 457.85 |  |  |  |  | 457.85
Effekt ökning type 21 600 74 17 | Effekt ökning type 21 600 | 74 | 17 | 464.3 |  |  |  |  | 464.3
Effekt ökning type 21 600 75 17 | Effekt ökning type 21 600 | 75 | 17 | 470.75 |  |  |  |  | 470.75
Effekt ökning type 21 600 76 17 | Effekt ökning type 21 600 | 76 | 17 | 477.2 |  |  |  |  | 477.2
Effekt ökning type 21 600 77 17 | Effekt ökning type 21 600 | 77 | 17 | 483.65 |  |  |  |  | 483.65
Effekt ökning type 21 600 78 17 | Effekt ökning type 21 600 | 78 | 17 | 490.1 |  |  |  |  | 490.1
Effekt ökning type 21 600 79 17 | Effekt ökning type 21 600 | 79 | 17 | 496.55 |  |  |  |  | 496.55
Effekt ökning type 21 600 80 17 | Effekt ökning type 21 600 | 80 | 17 | 503 |  |  |  |  | 503
Effekt ökning type 21 600 81 17 | Effekt ökning type 21 600 | 81 | 17 | 509.45 |  |  |  |  | 509.45
Effekt ökning type 21 600 82 17 | Effekt ökning type 21 600 | 82 | 17 | 515.9 |  |  |  |  | 515.9
Effekt ökning type 21 600 83 17 | Effekt ökning type 21 600 | 83 | 17 | 522.35 |  |  |  |  | 522.35
Effekt ökning type 21 600 84 17 | Effekt ökning type 21 600 | 84 | 17 | 528.8 |  |  |  |  | 528.8
Effekt ökning type 21 600 85 17 | Effekt ökning type 21 600 | 85 | 17 | 535.25 |  |  |  |  | 535.25
Effekt ökning type 21 600 86 17 | Effekt ökning type 21 600 | 86 | 17 | 541.7 |  |  |  |  | 541.7
Effekt ökning type 21 600 87 17 | Effekt ökning type 21 600 | 87 | 17 | 548.15 |  |  |  |  | 548.15
Effekt ökning type 21 600 88 17 | Effekt ökning type 21 600 | 88 | 17 | 554.6 |  |  |  |  | 554.6
Effekt ökning type 21 600 89 17 | Effekt ökning type 21 600 | 89 | 17 | 561.05 |  |  |  |  | 561.05
Effekt ökning type 21 600 90 17 | Effekt ökning type 21 600 | 90 | 17 | 567.5 |  |  |  |  | 567.5
Effekt ökning type 21 600 91 17 | Effekt ökning type 21 600 | 91 | 17 | 573.95 |  |  |  |  | 573.95
Effekt ökning type 21 600 92 17 | Effekt ökning type 21 600 | 92 | 17 | 580.4 |  |  |  |  | 580.4
Effekt ökning type 21 600 93 17 | Effekt ökning type 21 600 | 93 | 17 | 586.85 |  |  |  |  | 586.85
Effekt ökning type 21 600 94 17 | Effekt ökning type 21 600 | 94 | 17 | 593.3 |  |  |  |  | 593.3
Effekt ökning type 21 600 95 17 | Effekt ökning type 21 600 | 95 | 17 | 599.75 |  |  |  |  | 599.75
Effekt ökning type 21 600 96 17 | Effekt ökning type 21 600 | 96 | 17 | 606.2 |  |  |  |  | 606.2
Effekt ökning type 21 600 97 17 | Effekt ökning type 21 600 | 97 | 17 | 612.65 |  |  |  |  | 612.65
Effekt ökning type 21 600 98 17 | Effekt ökning type 21 600 | 98 | 17 | 619.1 |  |  |  |  | 619.1
Effekt ökning type 21 600 99 17 | Effekt ökning type 21 600 | 99 | 17 | 625.55 |  |  |  |  | 625.55
Effekt ökning type 21 600 100 17 | Effekt ökning type 21 600 | 100 | 17 | 632 |  |  |  |  | 632
Effekt ökning type 21 600 50 16 | Effekt ökning type 21 600 | 50 | 16 | 312 | 312 |  |  |  | 312
Effekt ökning type 21 600 51 16 | Effekt ökning type 21 600 | 51 | 16 | 317.9 |  |  |  |  | 317.9
Effekt ökning type 21 600 52 16 | Effekt ökning type 21 600 | 52 | 16 | 323.8 | 607 | 50 | 295 | 5.9 | 323.8
Effekt ökning type 21 600 53 16 | Effekt ökning type 21 600 | 53 | 16 | 329.7 |  |  |  |  | 329.7
Effekt ökning type 21 600 54 16 | Effekt ökning type 21 600 | 54 | 16 | 335.6 |  |  |  |  | 335.6
Effekt ökning type 21 600 55 16 | Effekt ökning type 21 600 | 55 | 16 | 341.5 |  |  |  |  | 341.5
Effekt ökning type 21 600 56 16 | Effekt ökning type 21 600 | 56 | 16 | 347.4 |  |  |  |  | 347.4
Effekt ökning type 21 600 57 16 | Effekt ökning type 21 600 | 57 | 16 | 353.3 |  |  |  |  | 353.3
Effekt ökning type 21 600 58 16 | Effekt ökning type 21 600 | 58 | 16 | 359.2 |  |  |  |  | 359.2
Effekt ökning type 21 600 59 16 | Effekt ökning type 21 600 | 59 | 16 | 365.1 |  |  |  |  | 365.1
Effekt ökning type 21 600 60 16 | Effekt ökning type 21 600 | 60 | 16 | 371 |  |  |  |  | 371
Effekt ökning type 21 600 61 16 | Effekt ökning type 21 600 | 61 | 16 | 376.9 |  |  |  |  | 376.9
Effekt ökning type 21 600 62 16 | Effekt ökning type 21 600 | 62 | 16 | 382.8 |  |  |  |  | 382.8
Effekt ökning type 21 600 63 16 | Effekt ökning type 21 600 | 63 | 16 | 388.7 |  |  |  |  | 388.7
Effekt ökning type 21 600 64 16 | Effekt ökning type 21 600 | 64 | 16 | 394.6 |  |  |  |  | 394.6
Effekt ökning type 21 600 65 16 | Effekt ökning type 21 600 | 65 | 16 | 400.5 |  |  |  |  | 400.5
Effekt ökning type 21 600 66 16 | Effekt ökning type 21 600 | 66 | 16 | 406.4 |  |  |  |  | 406.4
Effekt ökning type 21 600 67 16 | Effekt ökning type 21 600 | 67 | 16 | 412.3 |  |  |  |  | 412.3
Effekt ökning type 21 600 68 16 | Effekt ökning type 21 600 | 68 | 16 | 418.2 |  |  |  |  | 418.2
Effekt ökning type 21 600 69 16 | Effekt ökning type 21 600 | 69 | 16 | 424.1 |  |  |  |  | 424.1
Effekt ökning type 21 600 70 16 | Effekt ökning type 21 600 | 70 | 16 | 430 |  |  |  |  | 430
Effekt ökning type 21 600 71 16 | Effekt ökning type 21 600 | 71 | 16 | 435.9 |  |  |  |  | 435.9
Effekt ökning type 21 600 72 16 | Effekt ökning type 21 600 | 72 | 16 | 441.8 |  |  |  |  | 441.8
Effekt ökning type 21 600 73 16 | Effekt ökning type 21 600 | 73 | 16 | 447.7 |  |  |  |  | 447.7
Effekt ökning type 21 600 74 16 | Effekt ökning type 21 600 | 74 | 16 | 453.6 |  |  |  |  | 453.6
Effekt ökning type 21 600 75 16 | Effekt ökning type 21 600 | 75 | 16 | 459.5 |  |  |  |  | 459.5
Effekt ökning type 21 600 76 16 | Effekt ökning type 21 600 | 76 | 16 | 465.4 |  |  |  |  | 465.4
Effekt ökning type 21 600 77 16 | Effekt ökning type 21 600 | 77 | 16 | 471.3 |  |  |  |  | 471.3
Effekt ökning type 21 600 78 16 | Effekt ökning type 21 600 | 78 | 16 | 477.2 |  |  |  |  | 477.2
Effekt ökning type 21 600 79 16 | Effekt ökning type 21 600 | 79 | 16 | 483.1 |  |  |  |  | 483.1
Effekt ökning type 21 600 80 16 | Effekt ökning type 21 600 | 80 | 16 | 489 |  |  |  |  | 489
Effekt ökning type 21 600 81 16 | Effekt ökning type 21 600 | 81 | 16 | 494.9 |  |  |  |  | 494.9
Effekt ökning type 21 600 82 16 | Effekt ökning type 21 600 | 82 | 16 | 500.8 |  |  |  |  | 500.8
Effekt ökning type 21 600 83 16 | Effekt ökning type 21 600 | 83 | 16 | 506.7 |  |  |  |  | 506.7
Effekt ökning type 21 600 84 16 | Effekt ökning type 21 600 | 84 | 16 | 512.6 |  |  |  |  | 512.6
Effekt ökning type 21 600 85 16 | Effekt ökning type 21 600 | 85 | 16 | 518.5 |  |  |  |  | 518.5
Effekt ökning type 21 600 86 16 | Effekt ökning type 21 600 | 86 | 16 | 524.4 |  |  |  |  | 524.4
Effekt ökning type 21 600 87 16 | Effekt ökning type 21 600 | 87 | 16 | 530.3 |  |  |  |  | 530.3
Effekt ökning type 21 600 88 16 | Effekt ökning type 21 600 | 88 | 16 | 536.2 |  |  |  |  | 536.2
Effekt ökning type 21 600 89 16 | Effekt ökning type 21 600 | 89 | 16 | 542.1 |  |  |  |  | 542.1
Effekt ökning type 21 600 90 16 | Effekt ökning type 21 600 | 90 | 16 | 548 |  |  |  |  | 548
Effekt ökning type 21 600 91 16 | Effekt ökning type 21 600 | 91 | 16 | 553.9 |  |  |  |  | 553.9
Effekt ökning type 21 600 92 16 | Effekt ökning type 21 600 | 92 | 16 | 559.8 |  |  |  |  | 559.8
Effekt ökning type 21 600 93 16 | Effekt ökning type 21 600 | 93 | 16 | 565.7 |  |  |  |  | 565.7
Effekt ökning type 21 600 94 16 | Effekt ökning type 21 600 | 94 | 16 | 571.6 |  |  |  |  | 571.6
Effekt ökning type 21 600 95 16 | Effekt ökning type 21 600 | 95 | 16 | 577.5 |  |  |  |  | 577.5
Effekt ökning type 21 600 96 16 | Effekt ökning type 21 600 | 96 | 16 | 583.4 |  |  |  |  | 583.4
Effekt ökning type 21 600 97 16 | Effekt ökning type 21 600 | 97 | 16 | 589.3 |  |  |  |  | 589.3
Effekt ökning type 21 600 98 16 | Effekt ökning type 21 600 | 98 | 16 | 595.2 |  |  |  |  | 595.2
Effekt ökning type 21 600 99 16 | Effekt ökning type 21 600 | 99 | 16 | 601.1 |  |  |  |  | 601.1
Effekt ökning type 21 600 100 16 | Effekt ökning type 21 600 | 100 | 16 | 607 |  |  |  |  | 607
Effekt ökning type 21 600 50 15 | Effekt ökning type 21 600 | 50 | 15 | 314.5 | 314.5 |  |  |  | 314.5
Effekt ökning type 21 600 51 15 | Effekt ökning type 21 600 | 51 | 15 | 319.85 |  |  |  |  | 319.85
Effekt ökning type 21 600 52 15 | Effekt ökning type 21 600 | 52 | 15 | 325.2 | 582 | 50 | 267.5 | 5.35 | 325.2
Effekt ökning type 21 600 53 15 | Effekt ökning type 21 600 | 53 | 15 | 330.55 |  |  |  |  | 330.55
Effekt ökning type 21 600 54 15 | Effekt ökning type 21 600 | 54 | 15 | 335.9 |  |  |  |  | 335.9
Effekt ökning type 21 600 55 15 | Effekt ökning type 21 600 | 55 | 15 | 341.25 |  |  |  |  | 341.25
Effekt ökning type 21 600 56 15 | Effekt ökning type 21 600 | 56 | 15 | 346.6 |  |  |  |  | 346.6
Effekt ökning type 21 600 57 15 | Effekt ökning type 21 600 | 57 | 15 | 351.95 |  |  |  |  | 351.95
Effekt ökning type 21 600 58 15 | Effekt ökning type 21 600 | 58 | 15 | 357.3 |  |  |  |  | 357.3
Effekt ökning type 21 600 59 15 | Effekt ökning type 21 600 | 59 | 15 | 362.65 |  |  |  |  | 362.65
Effekt ökning type 21 600 60 15 | Effekt ökning type 21 600 | 60 | 15 | 368 |  |  |  |  | 368
Effekt ökning type 21 600 61 15 | Effekt ökning type 21 600 | 61 | 15 | 373.35 |  |  |  |  | 373.35
Effekt ökning type 21 600 62 15 | Effekt ökning type 21 600 | 62 | 15 | 378.7 |  |  |  |  | 378.7
Effekt ökning type 21 600 63 15 | Effekt ökning type 21 600 | 63 | 15 | 384.05 |  |  |  |  | 384.05
Effekt ökning type 21 600 64 15 | Effekt ökning type 21 600 | 64 | 15 | 389.4 |  |  |  |  | 389.4
Effekt ökning type 21 600 65 15 | Effekt ökning type 21 600 | 65 | 15 | 394.75 |  |  |  |  | 394.75
Effekt ökning type 21 600 66 15 | Effekt ökning type 21 600 | 66 | 15 | 400.1 |  |  |  |  | 400.1
Effekt ökning type 21 600 67 15 | Effekt ökning type 21 600 | 67 | 15 | 405.45 |  |  |  |  | 405.45
Effekt ökning type 21 600 68 15 | Effekt ökning type 21 600 | 68 | 15 | 410.8 |  |  |  |  | 410.8
Effekt ökning type 21 600 69 15 | Effekt ökning type 21 600 | 69 | 15 | 416.15 |  |  |  |  | 416.15
Effekt ökning type 21 600 70 15 | Effekt ökning type 21 600 | 70 | 15 | 421.5 |  |  |  |  | 421.5
Effekt ökning type 21 600 71 15 | Effekt ökning type 21 600 | 71 | 15 | 426.85 |  |  |  |  | 426.85
Effekt ökning type 21 600 72 15 | Effekt ökning type 21 600 | 72 | 15 | 432.2 |  |  |  |  | 432.2
Effekt ökning type 21 600 73 15 | Effekt ökning type 21 600 | 73 | 15 | 437.55 |  |  |  |  | 437.55
Effekt ökning type 21 600 74 15 | Effekt ökning type 21 600 | 74 | 15 | 442.9 |  |  |  |  | 442.9
Effekt ökning type 21 600 75 15 | Effekt ökning type 21 600 | 75 | 15 | 448.25 |  |  |  |  | 448.25
Effekt ökning type 21 600 76 15 | Effekt ökning type 21 600 | 76 | 15 | 453.6 |  |  |  |  | 453.6
Effekt ökning type 21 600 77 15 | Effekt ökning type 21 600 | 77 | 15 | 458.95 |  |  |  |  | 458.95
Effekt ökning type 21 600 78 15 | Effekt ökning type 21 600 | 78 | 15 | 464.3 |  |  |  |  | 464.3
Effekt ökning type 21 600 79 15 | Effekt ökning type 21 600 | 79 | 15 | 469.65 |  |  |  |  | 469.65
Effekt ökning type 21 600 80 15 | Effekt ökning type 21 600 | 80 | 15 | 475 |  |  |  |  | 475
Effekt ökning type 21 600 81 15 | Effekt ökning type 21 600 | 81 | 15 | 480.35 |  |  |  |  | 480.35
Effekt ökning type 21 600 82 15 | Effekt ökning type 21 600 | 82 | 15 | 485.7 |  |  |  |  | 485.7
Effekt ökning type 21 600 83 15 | Effekt ökning type 21 600 | 83 | 15 | 491.05 |  |  |  |  | 491.05
Effekt ökning type 21 600 84 15 | Effekt ökning type 21 600 | 84 | 15 | 496.4 |  |  |  |  | 496.4
Effekt ökning type 21 600 85 15 | Effekt ökning type 21 600 | 85 | 15 | 501.75 |  |  |  |  | 501.75
Effekt ökning type 21 600 86 15 | Effekt ökning type 21 600 | 86 | 15 | 507.1 |  |  |  |  | 507.1
Effekt ökning type 21 600 87 15 | Effekt ökning type 21 600 | 87 | 15 | 512.45 |  |  |  |  | 512.45
Effekt ökning type 21 600 88 15 | Effekt ökning type 21 600 | 88 | 15 | 517.8 |  |  |  |  | 517.8
Effekt ökning type 21 600 89 15 | Effekt ökning type 21 600 | 89 | 15 | 523.15 |  |  |  |  | 523.15
Effekt ökning type 21 600 90 15 | Effekt ökning type 21 600 | 90 | 15 | 528.5 |  |  |  |  | 528.5
Effekt ökning type 21 600 91 15 | Effekt ökning type 21 600 | 91 | 15 | 533.85 |  |  |  |  | 533.85
Effekt ökning type 21 600 92 15 | Effekt ökning type 21 600 | 92 | 15 | 539.2 |  |  |  |  | 539.2
Effekt ökning type 21 600 93 15 | Effekt ökning type 21 600 | 93 | 15 | 544.55 |  |  |  |  | 544.55
Effekt ökning type 21 600 94 15 | Effekt ökning type 21 600 | 94 | 15 | 549.9 |  |  |  |  | 549.9
Effekt ökning type 21 600 95 15 | Effekt ökning type 21 600 | 95 | 15 | 555.25 |  |  |  |  | 555.25
Effekt ökning type 21 600 96 15 | Effekt ökning type 21 600 | 96 | 15 | 560.6 |  |  |  |  | 560.6
Effekt ökning type 21 600 97 15 | Effekt ökning type 21 600 | 97 | 15 | 565.95 |  |  |  |  | 565.95
Effekt ökning type 21 600 98 15 | Effekt ökning type 21 600 | 98 | 15 | 571.3 |  |  |  |  | 571.3
Effekt ökning type 21 600 99 15 | Effekt ökning type 21 600 | 99 | 15 | 576.65 |  |  |  |  | 576.65
Effekt ökning type 21 600 100 15 | Effekt ökning type 21 600 | 100 | 15 | 582 |  |  |  |  | 582
Effekt ökning type 21 600 50 14 | Effekt ökning type 21 600 | 50 | 14 | 317 | 317 |  |  |  | 317
Effekt ökning type 21 600 51 14 | Effekt ökning type 21 600 | 51 | 14 | 321.8 |  |  |  |  | 321.8
Effekt ökning type 21 600 52 14 | Effekt ökning type 21 600 | 52 | 14 | 326.6 | 557 | 50 | 240 | 4.8 | 326.6
Effekt ökning type 21 600 53 14 | Effekt ökning type 21 600 | 53 | 14 | 331.4 |  |  |  |  | 331.4
Effekt ökning type 21 600 54 14 | Effekt ökning type 21 600 | 54 | 14 | 336.2 |  |  |  |  | 336.2
Effekt ökning type 21 600 55 14 | Effekt ökning type 21 600 | 55 | 14 | 341 |  |  |  |  | 341
Effekt ökning type 21 600 56 14 | Effekt ökning type 21 600 | 56 | 14 | 345.8 |  |  |  |  | 345.8
Effekt ökning type 21 600 57 14 | Effekt ökning type 21 600 | 57 | 14 | 350.6 |  |  |  |  | 350.6
Effekt ökning type 21 600 58 14 | Effekt ökning type 21 600 | 58 | 14 | 355.4 |  |  |  |  | 355.4
Effekt ökning type 21 600 59 14 | Effekt ökning type 21 600 | 59 | 14 | 360.2 |  |  |  |  | 360.2
Effekt ökning type 21 600 60 14 | Effekt ökning type 21 600 | 60 | 14 | 365 |  |  |  |  | 365
Effekt ökning type 21 600 61 14 | Effekt ökning type 21 600 | 61 | 14 | 369.8 |  |  |  |  | 369.8
Effekt ökning type 21 600 62 14 | Effekt ökning type 21 600 | 62 | 14 | 374.6 |  |  |  |  | 374.6
Effekt ökning type 21 600 63 14 | Effekt ökning type 21 600 | 63 | 14 | 379.4 |  |  |  |  | 379.4
Effekt ökning type 21 600 64 14 | Effekt ökning type 21 600 | 64 | 14 | 384.2 |  |  |  |  | 384.2
Effekt ökning type 21 600 65 14 | Effekt ökning type 21 600 | 65 | 14 | 389 |  |  |  |  | 389
Effekt ökning type 21 600 66 14 | Effekt ökning type 21 600 | 66 | 14 | 393.8 |  |  |  |  | 393.8
Effekt ökning type 21 600 67 14 | Effekt ökning type 21 600 | 67 | 14 | 398.6 |  |  |  |  | 398.6
Effekt ökning type 21 600 68 14 | Effekt ökning type 21 600 | 68 | 14 | 403.4 |  |  |  |  | 403.4
Effekt ökning type 21 600 69 14 | Effekt ökning type 21 600 | 69 | 14 | 408.2 |  |  |  |  | 408.2
Effekt ökning type 21 600 70 14 | Effekt ökning type 21 600 | 70 | 14 | 413 |  |  |  |  | 413
Effekt ökning type 21 600 71 14 | Effekt ökning type 21 600 | 71 | 14 | 417.8 |  |  |  |  | 417.8
Effekt ökning type 21 600 72 14 | Effekt ökning type 21 600 | 72 | 14 | 422.6 |  |  |  |  | 422.6
Effekt ökning type 21 600 73 14 | Effekt ökning type 21 600 | 73 | 14 | 427.4 |  |  |  |  | 427.4
Effekt ökning type 21 600 74 14 | Effekt ökning type 21 600 | 74 | 14 | 432.2 |  |  |  |  | 432.2
Effekt ökning type 21 600 75 14 | Effekt ökning type 21 600 | 75 | 14 | 437 |  |  |  |  | 437
Effekt ökning type 21 600 76 14 | Effekt ökning type 21 600 | 76 | 14 | 441.8 |  |  |  |  | 441.8
Effekt ökning type 21 600 77 14 | Effekt ökning type 21 600 | 77 | 14 | 446.6 |  |  |  |  | 446.6
Effekt ökning type 21 600 78 14 | Effekt ökning type 21 600 | 78 | 14 | 451.4 |  |  |  |  | 451.4
Effekt ökning type 21 600 79 14 | Effekt ökning type 21 600 | 79 | 14 | 456.2 |  |  |  |  | 456.2
Effekt ökning type 21 600 80 14 | Effekt ökning type 21 600 | 80 | 14 | 461 |  |  |  |  | 461
Effekt ökning type 21 600 81 14 | Effekt ökning type 21 600 | 81 | 14 | 465.8 |  |  |  |  | 465.8
Effekt ökning type 21 600 82 14 | Effekt ökning type 21 600 | 82 | 14 | 470.6 |  |  |  |  | 470.6
Effekt ökning type 21 600 83 14 | Effekt ökning type 21 600 | 83 | 14 | 475.4 |  |  |  |  | 475.4
Effekt ökning type 21 600 84 14 | Effekt ökning type 21 600 | 84 | 14 | 480.2 |  |  |  |  | 480.2
Effekt ökning type 21 600 85 14 | Effekt ökning type 21 600 | 85 | 14 | 485 |  |  |  |  | 485
Effekt ökning type 21 600 86 14 | Effekt ökning type 21 600 | 86 | 14 | 489.8 |  |  |  |  | 489.8
Effekt ökning type 21 600 87 14 | Effekt ökning type 21 600 | 87 | 14 | 494.6 |  |  |  |  | 494.6
Effekt ökning type 21 600 88 14 | Effekt ökning type 21 600 | 88 | 14 | 499.4 |  |  |  |  | 499.4
Effekt ökning type 21 600 89 14 | Effekt ökning type 21 600 | 89 | 14 | 504.2 |  |  |  |  | 504.2
Effekt ökning type 21 600 90 14 | Effekt ökning type 21 600 | 90 | 14 | 509 |  |  |  |  | 509
Effekt ökning type 21 600 91 14 | Effekt ökning type 21 600 | 91 | 14 | 513.8 |  |  |  |  | 513.8
Effekt ökning type 21 600 92 14 | Effekt ökning type 21 600 | 92 | 14 | 518.6 |  |  |  |  | 518.6
Effekt ökning type 21 600 93 14 | Effekt ökning type 21 600 | 93 | 14 | 523.4 |  |  |  |  | 523.4
Effekt ökning type 21 600 94 14 | Effekt ökning type 21 600 | 94 | 14 | 528.2 |  |  |  |  | 528.2
Effekt ökning type 21 600 95 14 | Effekt ökning type 21 600 | 95 | 14 | 533 |  |  |  |  | 533
Effekt ökning type 21 600 96 14 | Effekt ökning type 21 600 | 96 | 14 | 537.8 |  |  |  |  | 537.8
Effekt ökning type 21 600 97 14 | Effekt ökning type 21 600 | 97 | 14 | 542.6 |  |  |  |  | 542.6
Effekt ökning type 21 600 98 14 | Effekt ökning type 21 600 | 98 | 14 | 547.4 |  |  |  |  | 547.4
Effekt ökning type 21 600 99 14 | Effekt ökning type 21 600 | 99 | 14 | 552.2 |  |  |  |  | 552.2
Effekt ökning type 21 600 100 14 | Effekt ökning type 21 600 | 100 | 14 | 557 |  |  |  |  | 557
Effekt ökning type 21 600 50 13 | Effekt ökning type 21 600 | 50 | 13 | 319.5 | 319.5 |  |  |  | 319.5
Effekt ökning type 21 600 51 13 | Effekt ökning type 21 600 | 51 | 13 | 323.75 |  |  |  |  | 323.75
Effekt ökning type 21 600 52 13 | Effekt ökning type 21 600 | 52 | 13 | 328 | 532 | 50 | 212.5 | 4.25 | 328
Effekt ökning type 21 600 53 13 | Effekt ökning type 21 600 | 53 | 13 | 332.25 |  |  |  |  | 332.25
Effekt ökning type 21 600 54 13 | Effekt ökning type 21 600 | 54 | 13 | 336.5 |  |  |  |  | 336.5
Effekt ökning type 21 600 55 13 | Effekt ökning type 21 600 | 55 | 13 | 340.75 |  |  |  |  | 340.75
Effekt ökning type 21 600 56 13 | Effekt ökning type 21 600 | 56 | 13 | 345 |  |  |  |  | 345
Effekt ökning type 21 600 57 13 | Effekt ökning type 21 600 | 57 | 13 | 349.25 |  |  |  |  | 349.25
Effekt ökning type 21 600 58 13 | Effekt ökning type 21 600 | 58 | 13 | 353.5 |  |  |  |  | 353.5
Effekt ökning type 21 600 59 13 | Effekt ökning type 21 600 | 59 | 13 | 357.75 |  |  |  |  | 357.75
Effekt ökning type 21 600 60 13 | Effekt ökning type 21 600 | 60 | 13 | 362 |  |  |  |  | 362
Effekt ökning type 21 600 61 13 | Effekt ökning type 21 600 | 61 | 13 | 366.25 |  |  |  |  | 366.25
Effekt ökning type 21 600 62 13 | Effekt ökning type 21 600 | 62 | 13 | 370.5 |  |  |  |  | 370.5
Effekt ökning type 21 600 63 13 | Effekt ökning type 21 600 | 63 | 13 | 374.75 |  |  |  |  | 374.75
Effekt ökning type 21 600 64 13 | Effekt ökning type 21 600 | 64 | 13 | 379 |  |  |  |  | 379
Effekt ökning type 21 600 65 13 | Effekt ökning type 21 600 | 65 | 13 | 383.25 |  |  |  |  | 383.25
Effekt ökning type 21 600 66 13 | Effekt ökning type 21 600 | 66 | 13 | 387.5 |  |  |  |  | 387.5
Effekt ökning type 21 600 67 13 | Effekt ökning type 21 600 | 67 | 13 | 391.75 |  |  |  |  | 391.75
Effekt ökning type 21 600 68 13 | Effekt ökning type 21 600 | 68 | 13 | 396 |  |  |  |  | 396
Effekt ökning type 21 600 69 13 | Effekt ökning type 21 600 | 69 | 13 | 400.25 |  |  |  |  | 400.25
Effekt ökning type 21 600 70 13 | Effekt ökning type 21 600 | 70 | 13 | 404.5 |  |  |  |  | 404.5
Effekt ökning type 21 600 71 13 | Effekt ökning type 21 600 | 71 | 13 | 408.75 |  |  |  |  | 408.75
Effekt ökning type 21 600 72 13 | Effekt ökning type 21 600 | 72 | 13 | 413 |  |  |  |  | 413
Effekt ökning type 21 600 73 13 | Effekt ökning type 21 600 | 73 | 13 | 417.25 |  |  |  |  | 417.25
Effekt ökning type 21 600 74 13 | Effekt ökning type 21 600 | 74 | 13 | 421.5 |  |  |  |  | 421.5
Effekt ökning type 21 600 75 13 | Effekt ökning type 21 600 | 75 | 13 | 425.75 |  |  |  |  | 425.75
Effekt ökning type 21 600 76 13 | Effekt ökning type 21 600 | 76 | 13 | 430 |  |  |  |  | 430
Effekt ökning type 21 600 77 13 | Effekt ökning type 21 600 | 77 | 13 | 434.25 |  |  |  |  | 434.25
Effekt ökning type 21 600 78 13 | Effekt ökning type 21 600 | 78 | 13 | 438.5 |  |  |  |  | 438.5
Effekt ökning type 21 600 79 13 | Effekt ökning type 21 600 | 79 | 13 | 442.75 |  |  |  |  | 442.75
Effekt ökning type 21 600 80 13 | Effekt ökning type 21 600 | 80 | 13 | 447 |  |  |  |  | 447
Effekt ökning type 21 600 81 13 | Effekt ökning type 21 600 | 81 | 13 | 451.25 |  |  |  |  | 451.25
Effekt ökning type 21 600 82 13 | Effekt ökning type 21 600 | 82 | 13 | 455.5 |  |  |  |  | 455.5
Effekt ökning type 21 600 83 13 | Effekt ökning type 21 600 | 83 | 13 | 459.75 |  |  |  |  | 459.75
Effekt ökning type 21 600 84 13 | Effekt ökning type 21 600 | 84 | 13 | 464 |  |  |  |  | 464
Effekt ökning type 21 600 85 13 | Effekt ökning type 21 600 | 85 | 13 | 468.25 |  |  |  |  | 468.25
Effekt ökning type 21 600 86 13 | Effekt ökning type 21 600 | 86 | 13 | 472.5 |  |  |  |  | 472.5
Effekt ökning type 21 600 87 13 | Effekt ökning type 21 600 | 87 | 13 | 476.75 |  |  |  |  | 476.75
Effekt ökning type 21 600 88 13 | Effekt ökning type 21 600 | 88 | 13 | 481 |  |  |  |  | 481
Effekt ökning type 21 600 89 13 | Effekt ökning type 21 600 | 89 | 13 | 485.25 |  |  |  |  | 485.25
Effekt ökning type 21 600 90 13 | Effekt ökning type 21 600 | 90 | 13 | 489.5 |  |  |  |  | 489.5
Effekt ökning type 21 600 91 13 | Effekt ökning type 21 600 | 91 | 13 | 493.75 |  |  |  |  | 493.75
Effekt ökning type 21 600 92 13 | Effekt ökning type 21 600 | 92 | 13 | 498 |  |  |  |  | 498
Effekt ökning type 21 600 93 13 | Effekt ökning type 21 600 | 93 | 13 | 502.25 |  |  |  |  | 502.25
Effekt ökning type 21 600 94 13 | Effekt ökning type 21 600 | 94 | 13 | 506.5 |  |  |  |  | 506.5
Effekt ökning type 21 600 95 13 | Effekt ökning type 21 600 | 95 | 13 | 510.75 |  |  |  |  | 510.75
Effekt ökning type 21 600 96 13 | Effekt ökning type 21 600 | 96 | 13 | 515 |  |  |  |  | 515
Effekt ökning type 21 600 97 13 | Effekt ökning type 21 600 | 97 | 13 | 519.25 |  |  |  |  | 519.25
Effekt ökning type 21 600 98 13 | Effekt ökning type 21 600 | 98 | 13 | 523.5 |  |  |  |  | 523.5
Effekt ökning type 21 600 99 13 | Effekt ökning type 21 600 | 99 | 13 | 527.75 |  |  |  |  | 527.75
Effekt ökning type 21 600 100 13 | Effekt ökning type 21 600 | 100 | 13 | 532 |  |  |  |  | 532
Effekt ökning type 21 600 50 12 | Effekt ökning type 21 600 | 50 | 12 | 322 | 322 |  |  |  | 322
Effekt ökning type 21 600 51 12 | Effekt ökning type 21 600 | 51 | 12 | 325.7 |  |  |  |  | 325.7
Effekt ökning type 21 600 52 12 | Effekt ökning type 21 600 | 52 | 12 | 329.4 | 507 | 50 | 185 | 3.7 | 329.4
Effekt ökning type 21 600 53 12 | Effekt ökning type 21 600 | 53 | 12 | 333.1 |  |  |  |  | 333.1
Effekt ökning type 21 600 54 12 | Effekt ökning type 21 600 | 54 | 12 | 336.8 |  |  |  |  | 336.8
Effekt ökning type 21 600 55 12 | Effekt ökning type 21 600 | 55 | 12 | 340.5 |  |  |  |  | 340.5
Effekt ökning type 21 600 56 12 | Effekt ökning type 21 600 | 56 | 12 | 344.2 |  |  |  |  | 344.2
Effekt ökning type 21 600 57 12 | Effekt ökning type 21 600 | 57 | 12 | 347.9 |  |  |  |  | 347.9
Effekt ökning type 21 600 58 12 | Effekt ökning type 21 600 | 58 | 12 | 351.6 |  |  |  |  | 351.6
Effekt ökning type 21 600 59 12 | Effekt ökning type 21 600 | 59 | 12 | 355.3 |  |  |  |  | 355.3
Effekt ökning type 21 600 60 12 | Effekt ökning type 21 600 | 60 | 12 | 359 |  |  |  |  | 359
Effekt ökning type 21 600 61 12 | Effekt ökning type 21 600 | 61 | 12 | 362.7 |  |  |  |  | 362.7
Effekt ökning type 21 600 62 12 | Effekt ökning type 21 600 | 62 | 12 | 366.4 |  |  |  |  | 366.4
Effekt ökning type 21 600 63 12 | Effekt ökning type 21 600 | 63 | 12 | 370.1 |  |  |  |  | 370.1
Effekt ökning type 21 600 64 12 | Effekt ökning type 21 600 | 64 | 12 | 373.8 |  |  |  |  | 373.8
Effekt ökning type 21 600 65 12 | Effekt ökning type 21 600 | 65 | 12 | 377.5 |  |  |  |  | 377.5
Effekt ökning type 21 600 66 12 | Effekt ökning type 21 600 | 66 | 12 | 381.2 |  |  |  |  | 381.2
Effekt ökning type 21 600 67 12 | Effekt ökning type 21 600 | 67 | 12 | 384.9 |  |  |  |  | 384.9
Effekt ökning type 21 600 68 12 | Effekt ökning type 21 600 | 68 | 12 | 388.6 |  |  |  |  | 388.6
Effekt ökning type 21 600 69 12 | Effekt ökning type 21 600 | 69 | 12 | 392.3 |  |  |  |  | 392.3
Effekt ökning type 21 600 70 12 | Effekt ökning type 21 600 | 70 | 12 | 396 |  |  |  |  | 396
Effekt ökning type 21 600 71 12 | Effekt ökning type 21 600 | 71 | 12 | 399.7 |  |  |  |  | 399.7
Effekt ökning type 21 600 72 12 | Effekt ökning type 21 600 | 72 | 12 | 403.4 |  |  |  |  | 403.4
Effekt ökning type 21 600 73 12 | Effekt ökning type 21 600 | 73 | 12 | 407.1 |  |  |  |  | 407.1
Effekt ökning type 21 600 74 12 | Effekt ökning type 21 600 | 74 | 12 | 410.8 |  |  |  |  | 410.8
Effekt ökning type 21 600 75 12 | Effekt ökning type 21 600 | 75 | 12 | 414.5 |  |  |  |  | 414.5
Effekt ökning type 21 600 76 12 | Effekt ökning type 21 600 | 76 | 12 | 418.2 |  |  |  |  | 418.2
Effekt ökning type 21 600 77 12 | Effekt ökning type 21 600 | 77 | 12 | 421.9 |  |  |  |  | 421.9
Effekt ökning type 21 600 78 12 | Effekt ökning type 21 600 | 78 | 12 | 425.6 |  |  |  |  | 425.6
Effekt ökning type 21 600 79 12 | Effekt ökning type 21 600 | 79 | 12 | 429.3 |  |  |  |  | 429.3
Effekt ökning type 21 600 80 12 | Effekt ökning type 21 600 | 80 | 12 | 433 |  |  |  |  | 433
Effekt ökning type 21 600 81 12 | Effekt ökning type 21 600 | 81 | 12 | 436.7 |  |  |  |  | 436.7
Effekt ökning type 21 600 82 12 | Effekt ökning type 21 600 | 82 | 12 | 440.4 |  |  |  |  | 440.4
Effekt ökning type 21 600 83 12 | Effekt ökning type 21 600 | 83 | 12 | 444.1 |  |  |  |  | 444.1
Effekt ökning type 21 600 84 12 | Effekt ökning type 21 600 | 84 | 12 | 447.8 |  |  |  |  | 447.8
Effekt ökning type 21 600 85 12 | Effekt ökning type 21 600 | 85 | 12 | 451.5 |  |  |  |  | 451.5
Effekt ökning type 21 600 86 12 | Effekt ökning type 21 600 | 86 | 12 | 455.2 |  |  |  |  | 455.2
Effekt ökning type 21 600 87 12 | Effekt ökning type 21 600 | 87 | 12 | 458.9 |  |  |  |  | 458.9
Effekt ökning type 21 600 88 12 | Effekt ökning type 21 600 | 88 | 12 | 462.6 |  |  |  |  | 462.6
Effekt ökning type 21 600 89 12 | Effekt ökning type 21 600 | 89 | 12 | 466.3 |  |  |  |  | 466.3
Effekt ökning type 21 600 90 12 | Effekt ökning type 21 600 | 90 | 12 | 470 |  |  |  |  | 470
Effekt ökning type 21 600 91 12 | Effekt ökning type 21 600 | 91 | 12 | 473.7 |  |  |  |  | 473.7
Effekt ökning type 21 600 92 12 | Effekt ökning type 21 600 | 92 | 12 | 477.4 |  |  |  |  | 477.4
Effekt ökning type 21 600 93 12 | Effekt ökning type 21 600 | 93 | 12 | 481.1 |  |  |  |  | 481.1
Effekt ökning type 21 600 94 12 | Effekt ökning type 21 600 | 94 | 12 | 484.8 |  |  |  |  | 484.8
Effekt ökning type 21 600 95 12 | Effekt ökning type 21 600 | 95 | 12 | 488.5 |  |  |  |  | 488.5
Effekt ökning type 21 600 96 12 | Effekt ökning type 21 600 | 96 | 12 | 492.2 |  |  |  |  | 492.2
Effekt ökning type 21 600 97 12 | Effekt ökning type 21 600 | 97 | 12 | 495.9 |  |  |  |  | 495.9
Effekt ökning type 21 600 98 12 | Effekt ökning type 21 600 | 98 | 12 | 499.6 |  |  |  |  | 499.6
Effekt ökning type 21 600 99 12 | Effekt ökning type 21 600 | 99 | 12 | 503.3 |  |  |  |  | 503.3
Effekt ökning type 21 600 100 12 | Effekt ökning type 21 600 | 100 | 12 | 507 |  |  |  |  | 507
Effekt ökning type 21 600 50 11 | Effekt ökning type 21 600 | 50 | 11 | 324.5 | 324.5 |  |  |  | 324.5
Effekt ökning type 21 600 51 11 | Effekt ökning type 21 600 | 51 | 11 | 327.65 |  |  |  |  | 327.65
Effekt ökning type 21 600 52 11 | Effekt ökning type 21 600 | 52 | 11 | 330.8 | 482 | 50 | 157.5 | 3.15 | 330.8
Effekt ökning type 21 600 53 11 | Effekt ökning type 21 600 | 53 | 11 | 333.95 |  |  |  |  | 333.95
Effekt ökning type 21 600 54 11 | Effekt ökning type 21 600 | 54 | 11 | 337.1 |  |  |  |  | 337.1
Effekt ökning type 21 600 55 11 | Effekt ökning type 21 600 | 55 | 11 | 340.25 |  |  |  |  | 340.25
Effekt ökning type 21 600 56 11 | Effekt ökning type 21 600 | 56 | 11 | 343.4 |  |  |  |  | 343.4
Effekt ökning type 21 600 57 11 | Effekt ökning type 21 600 | 57 | 11 | 346.55 |  |  |  |  | 346.55
Effekt ökning type 21 600 58 11 | Effekt ökning type 21 600 | 58 | 11 | 349.7 |  |  |  |  | 349.7
Effekt ökning type 21 600 59 11 | Effekt ökning type 21 600 | 59 | 11 | 352.85 |  |  |  |  | 352.85
Effekt ökning type 21 600 60 11 | Effekt ökning type 21 600 | 60 | 11 | 356 |  |  |  |  | 356
Effekt ökning type 21 600 61 11 | Effekt ökning type 21 600 | 61 | 11 | 359.15 |  |  |  |  | 359.15
Effekt ökning type 21 600 62 11 | Effekt ökning type 21 600 | 62 | 11 | 362.3 |  |  |  |  | 362.3
Effekt ökning type 21 600 63 11 | Effekt ökning type 21 600 | 63 | 11 | 365.45 |  |  |  |  | 365.45
Effekt ökning type 21 600 64 11 | Effekt ökning type 21 600 | 64 | 11 | 368.6 |  |  |  |  | 368.6
Effekt ökning type 21 600 65 11 | Effekt ökning type 21 600 | 65 | 11 | 371.75 |  |  |  |  | 371.75
Effekt ökning type 21 600 66 11 | Effekt ökning type 21 600 | 66 | 11 | 374.9 |  |  |  |  | 374.9
Effekt ökning type 21 600 67 11 | Effekt ökning type 21 600 | 67 | 11 | 378.05 |  |  |  |  | 378.05
Effekt ökning type 21 600 68 11 | Effekt ökning type 21 600 | 68 | 11 | 381.2 |  |  |  |  | 381.2
Effekt ökning type 21 600 69 11 | Effekt ökning type 21 600 | 69 | 11 | 384.35 |  |  |  |  | 384.35
Effekt ökning type 21 600 70 11 | Effekt ökning type 21 600 | 70 | 11 | 387.5 |  |  |  |  | 387.5
Effekt ökning type 21 600 71 11 | Effekt ökning type 21 600 | 71 | 11 | 390.65 |  |  |  |  | 390.65
Effekt ökning type 21 600 72 11 | Effekt ökning type 21 600 | 72 | 11 | 393.8 |  |  |  |  | 393.8
Effekt ökning type 21 600 73 11 | Effekt ökning type 21 600 | 73 | 11 | 396.95 |  |  |  |  | 396.95
Effekt ökning type 21 600 74 11 | Effekt ökning type 21 600 | 74 | 11 | 400.1 |  |  |  |  | 400.1
Effekt ökning type 21 600 75 11 | Effekt ökning type 21 600 | 75 | 11 | 403.25 |  |  |  |  | 403.25
Effekt ökning type 21 600 76 11 | Effekt ökning type 21 600 | 76 | 11 | 406.4 |  |  |  |  | 406.4
Effekt ökning type 21 600 77 11 | Effekt ökning type 21 600 | 77 | 11 | 409.55 |  |  |  |  | 409.55
Effekt ökning type 21 600 78 11 | Effekt ökning type 21 600 | 78 | 11 | 412.7 |  |  |  |  | 412.7
Effekt ökning type 21 600 79 11 | Effekt ökning type 21 600 | 79 | 11 | 415.85 |  |  |  |  | 415.85
Effekt ökning type 21 600 80 11 | Effekt ökning type 21 600 | 80 | 11 | 419 |  |  |  |  | 419
Effekt ökning type 21 600 81 11 | Effekt ökning type 21 600 | 81 | 11 | 422.15 |  |  |  |  | 422.15
Effekt ökning type 21 600 82 11 | Effekt ökning type 21 600 | 82 | 11 | 425.3 |  |  |  |  | 425.3
Effekt ökning type 21 600 83 11 | Effekt ökning type 21 600 | 83 | 11 | 428.45 |  |  |  |  | 428.45
Effekt ökning type 21 600 84 11 | Effekt ökning type 21 600 | 84 | 11 | 431.6 |  |  |  |  | 431.6
Effekt ökning type 21 600 85 11 | Effekt ökning type 21 600 | 85 | 11 | 434.75 |  |  |  |  | 434.75
Effekt ökning type 21 600 86 11 | Effekt ökning type 21 600 | 86 | 11 | 437.9 |  |  |  |  | 437.9
Effekt ökning type 21 600 87 11 | Effekt ökning type 21 600 | 87 | 11 | 441.05 |  |  |  |  | 441.05
Effekt ökning type 21 600 88 11 | Effekt ökning type 21 600 | 88 | 11 | 444.2 |  |  |  |  | 444.2
Effekt ökning type 21 600 89 11 | Effekt ökning type 21 600 | 89 | 11 | 447.35 |  |  |  |  | 447.35
Effekt ökning type 21 600 90 11 | Effekt ökning type 21 600 | 90 | 11 | 450.5 |  |  |  |  | 450.5
Effekt ökning type 21 600 91 11 | Effekt ökning type 21 600 | 91 | 11 | 453.65 |  |  |  |  | 453.65
Effekt ökning type 21 600 92 11 | Effekt ökning type 21 600 | 92 | 11 | 456.8 |  |  |  |  | 456.8
Effekt ökning type 21 600 93 11 | Effekt ökning type 21 600 | 93 | 11 | 459.95 |  |  |  |  | 459.95
Effekt ökning type 21 600 94 11 | Effekt ökning type 21 600 | 94 | 11 | 463.1 |  |  |  |  | 463.1
Effekt ökning type 21 600 95 11 | Effekt ökning type 21 600 | 95 | 11 | 466.25 |  |  |  |  | 466.25
Effekt ökning type 21 600 96 11 | Effekt ökning type 21 600 | 96 | 11 | 469.4 |  |  |  |  | 469.4
Effekt ökning type 21 600 97 11 | Effekt ökning type 21 600 | 97 | 11 | 472.55 |  |  |  |  | 472.55
Effekt ökning type 21 600 98 11 | Effekt ökning type 21 600 | 98 | 11 | 475.7 |  |  |  |  | 475.7
Effekt ökning type 21 600 99 11 | Effekt ökning type 21 600 | 99 | 11 | 478.85 |  |  |  |  | 478.85
Effekt ökning type 21 600 100 11 | Effekt ökning type 21 600 | 100 | 11 | 482 |  |  |  |  | 482
Effekt ökning type 21 600 50 10 | Effekt ökning type 21 600 | 50 | 10 | 327 | 327 |  |  |  | 327
Effekt ökning type 21 600 51 10 | Effekt ökning type 21 600 | 51 | 10 | 329.6 |  |  |  |  | 329.6
Effekt ökning type 21 600 52 10 | Effekt ökning type 21 600 | 52 | 10 | 332.2 | 457 | 50 | 130 | 2.6 | 332.2
Effekt ökning type 21 600 53 10 | Effekt ökning type 21 600 | 53 | 10 | 334.8 |  |  |  |  | 334.8
Effekt ökning type 21 600 54 10 | Effekt ökning type 21 600 | 54 | 10 | 337.4 |  |  |  |  | 337.4
Effekt ökning type 21 600 55 10 | Effekt ökning type 21 600 | 55 | 10 | 340 |  |  |  |  | 340
Effekt ökning type 21 600 56 10 | Effekt ökning type 21 600 | 56 | 10 | 342.6 |  |  |  |  | 342.6
Effekt ökning type 21 600 57 10 | Effekt ökning type 21 600 | 57 | 10 | 345.2 |  |  |  |  | 345.2
Effekt ökning type 21 600 58 10 | Effekt ökning type 21 600 | 58 | 10 | 347.8 |  |  |  |  | 347.8
Effekt ökning type 21 600 59 10 | Effekt ökning type 21 600 | 59 | 10 | 350.4 |  |  |  |  | 350.4
Effekt ökning type 21 600 60 10 | Effekt ökning type 21 600 | 60 | 10 | 353 |  |  |  |  | 353
Effekt ökning type 21 600 61 10 | Effekt ökning type 21 600 | 61 | 10 | 355.6 |  |  |  |  | 355.6
Effekt ökning type 21 600 62 10 | Effekt ökning type 21 600 | 62 | 10 | 358.2 |  |  |  |  | 358.2
Effekt ökning type 21 600 63 10 | Effekt ökning type 21 600 | 63 | 10 | 360.8 |  |  |  |  | 360.8
Effekt ökning type 21 600 64 10 | Effekt ökning type 21 600 | 64 | 10 | 363.4 |  |  |  |  | 363.4
Effekt ökning type 21 600 65 10 | Effekt ökning type 21 600 | 65 | 10 | 366 |  |  |  |  | 366
Effekt ökning type 21 600 66 10 | Effekt ökning type 21 600 | 66 | 10 | 368.6 |  |  |  |  | 368.6
Effekt ökning type 21 600 67 10 | Effekt ökning type 21 600 | 67 | 10 | 371.2 |  |  |  |  | 371.2
Effekt ökning type 21 600 68 10 | Effekt ökning type 21 600 | 68 | 10 | 373.8 |  |  |  |  | 373.8
Effekt ökning type 21 600 69 10 | Effekt ökning type 21 600 | 69 | 10 | 376.4 |  |  |  |  | 376.4
Effekt ökning type 21 600 70 10 | Effekt ökning type 21 600 | 70 | 10 | 379 |  |  |  |  | 379
Effekt ökning type 21 600 71 10 | Effekt ökning type 21 600 | 71 | 10 | 381.6 |  |  |  |  | 381.6
Effekt ökning type 21 600 72 10 | Effekt ökning type 21 600 | 72 | 10 | 384.2 |  |  |  |  | 384.2
Effekt ökning type 21 600 73 10 | Effekt ökning type 21 600 | 73 | 10 | 386.8 |  |  |  |  | 386.8
Effekt ökning type 21 600 74 10 | Effekt ökning type 21 600 | 74 | 10 | 389.4 |  |  |  |  | 389.4
Effekt ökning type 21 600 75 10 | Effekt ökning type 21 600 | 75 | 10 | 392 |  |  |  |  | 392
Effekt ökning type 21 600 76 10 | Effekt ökning type 21 600 | 76 | 10 | 394.6 |  |  |  |  | 394.6
Effekt ökning type 21 600 77 10 | Effekt ökning type 21 600 | 77 | 10 | 397.2 |  |  |  |  | 397.2
Effekt ökning type 21 600 78 10 | Effekt ökning type 21 600 | 78 | 10 | 399.8 |  |  |  |  | 399.8
Effekt ökning type 21 600 79 10 | Effekt ökning type 21 600 | 79 | 10 | 402.4 |  |  |  |  | 402.4
Effekt ökning type 21 600 80 10 | Effekt ökning type 21 600 | 80 | 10 | 405 |  |  |  |  | 405
Effekt ökning type 21 600 81 10 | Effekt ökning type 21 600 | 81 | 10 | 407.6 |  |  |  |  | 407.6
Effekt ökning type 21 600 82 10 | Effekt ökning type 21 600 | 82 | 10 | 410.2 |  |  |  |  | 410.2
Effekt ökning type 21 600 83 10 | Effekt ökning type 21 600 | 83 | 10 | 412.8 |  |  |  |  | 412.8
Effekt ökning type 21 600 84 10 | Effekt ökning type 21 600 | 84 | 10 | 415.4 |  |  |  |  | 415.4
Effekt ökning type 21 600 85 10 | Effekt ökning type 21 600 | 85 | 10 | 418 |  |  |  |  | 418
Effekt ökning type 21 600 86 10 | Effekt ökning type 21 600 | 86 | 10 | 420.6 |  |  |  |  | 420.6
Effekt ökning type 21 600 87 10 | Effekt ökning type 21 600 | 87 | 10 | 423.2 |  |  |  |  | 423.2
Effekt ökning type 21 600 88 10 | Effekt ökning type 21 600 | 88 | 10 | 425.8 |  |  |  |  | 425.8
Effekt ökning type 21 600 89 10 | Effekt ökning type 21 600 | 89 | 10 | 428.4 |  |  |  |  | 428.4
Effekt ökning type 21 600 90 10 | Effekt ökning type 21 600 | 90 | 10 | 431 |  |  |  |  | 431
Effekt ökning type 21 600 91 10 | Effekt ökning type 21 600 | 91 | 10 | 433.6 |  |  |  |  | 433.6
Effekt ökning type 21 600 92 10 | Effekt ökning type 21 600 | 92 | 10 | 436.2 |  |  |  |  | 436.2
Effekt ökning type 21 600 93 10 | Effekt ökning type 21 600 | 93 | 10 | 438.8 |  |  |  |  | 438.8
Effekt ökning type 21 600 94 10 | Effekt ökning type 21 600 | 94 | 10 | 441.4 |  |  |  |  | 441.4
Effekt ökning type 21 600 95 10 | Effekt ökning type 21 600 | 95 | 10 | 444 |  |  |  |  | 444
Effekt ökning type 21 600 96 10 | Effekt ökning type 21 600 | 96 | 10 | 446.6 |  |  |  |  | 446.6
Effekt ökning type 21 600 97 10 | Effekt ökning type 21 600 | 97 | 10 | 449.2 |  |  |  |  | 449.2
Effekt ökning type 21 600 98 10 | Effekt ökning type 21 600 | 98 | 10 | 451.8 |  |  |  |  | 451.8
Effekt ökning type 21 600 99 10 | Effekt ökning type 21 600 | 99 | 10 | 454.4 |  |  |  |  | 454.4
Effekt ökning type 21 600 100 10 | Effekt ökning type 21 600 | 100 | 10 | 457 |  |  |  |  | 457
Effekt ökning type 21 600 50 9 | Effekt ökning type 21 600 | 50 | 9 | 329.5 | 329.5 |  |  |  | 329.5
Effekt ökning type 21 600 51 9 | Effekt ökning type 21 600 | 51 | 9 | 331.55 |  |  |  |  | 331.55
Effekt ökning type 21 600 52 9 | Effekt ökning type 21 600 | 52 | 9 | 333.6 | 432 | 50 | 102.5 | 2.05 | 333.6
Effekt ökning type 21 600 53 9 | Effekt ökning type 21 600 | 53 | 9 | 335.65 |  |  |  |  | 335.65
Effekt ökning type 21 600 54 9 | Effekt ökning type 21 600 | 54 | 9 | 337.7 |  |  |  |  | 337.7
Effekt ökning type 21 600 55 9 | Effekt ökning type 21 600 | 55 | 9 | 339.75 |  |  |  |  | 339.75
Effekt ökning type 21 600 56 9 | Effekt ökning type 21 600 | 56 | 9 | 341.8 |  |  |  |  | 341.8
Effekt ökning type 21 600 57 9 | Effekt ökning type 21 600 | 57 | 9 | 343.85 |  |  |  |  | 343.85
Effekt ökning type 21 600 58 9 | Effekt ökning type 21 600 | 58 | 9 | 345.9 |  |  |  |  | 345.9
Effekt ökning type 21 600 59 9 | Effekt ökning type 21 600 | 59 | 9 | 347.95 |  |  |  |  | 347.95
Effekt ökning type 21 600 60 9 | Effekt ökning type 21 600 | 60 | 9 | 350 |  |  |  |  | 350
Effekt ökning type 21 600 61 9 | Effekt ökning type 21 600 | 61 | 9 | 352.05 |  |  |  |  | 352.05
Effekt ökning type 21 600 62 9 | Effekt ökning type 21 600 | 62 | 9 | 354.1 |  |  |  |  | 354.1
Effekt ökning type 21 600 63 9 | Effekt ökning type 21 600 | 63 | 9 | 356.15 |  |  |  |  | 356.15
Effekt ökning type 21 600 64 9 | Effekt ökning type 21 600 | 64 | 9 | 358.2 |  |  |  |  | 358.2
Effekt ökning type 21 600 65 9 | Effekt ökning type 21 600 | 65 | 9 | 360.25 |  |  |  |  | 360.25
Effekt ökning type 21 600 66 9 | Effekt ökning type 21 600 | 66 | 9 | 362.3 |  |  |  |  | 362.3
Effekt ökning type 21 600 67 9 | Effekt ökning type 21 600 | 67 | 9 | 364.35 |  |  |  |  | 364.35
Effekt ökning type 21 600 68 9 | Effekt ökning type 21 600 | 68 | 9 | 366.4 |  |  |  |  | 366.4
Effekt ökning type 21 600 69 9 | Effekt ökning type 21 600 | 69 | 9 | 368.45 |  |  |  |  | 368.45
Effekt ökning type 21 600 70 9 | Effekt ökning type 21 600 | 70 | 9 | 370.5 |  |  |  |  | 370.5
Effekt ökning type 21 600 71 9 | Effekt ökning type 21 600 | 71 | 9 | 372.55 |  |  |  |  | 372.55
Effekt ökning type 21 600 72 9 | Effekt ökning type 21 600 | 72 | 9 | 374.6 |  |  |  |  | 374.6
Effekt ökning type 21 600 73 9 | Effekt ökning type 21 600 | 73 | 9 | 376.65 |  |  |  |  | 376.65
Effekt ökning type 21 600 74 9 | Effekt ökning type 21 600 | 74 | 9 | 378.7 |  |  |  |  | 378.7
Effekt ökning type 21 600 75 9 | Effekt ökning type 21 600 | 75 | 9 | 380.75 |  |  |  |  | 380.75
Effekt ökning type 21 600 76 9 | Effekt ökning type 21 600 | 76 | 9 | 382.8 |  |  |  |  | 382.8
Effekt ökning type 21 600 77 9 | Effekt ökning type 21 600 | 77 | 9 | 384.85 |  |  |  |  | 384.85
Effekt ökning type 21 600 78 9 | Effekt ökning type 21 600 | 78 | 9 | 386.9 |  |  |  |  | 386.9
Effekt ökning type 21 600 79 9 | Effekt ökning type 21 600 | 79 | 9 | 388.95 |  |  |  |  | 388.95
Effekt ökning type 21 600 80 9 | Effekt ökning type 21 600 | 80 | 9 | 391 |  |  |  |  | 391
Effekt ökning type 21 600 81 9 | Effekt ökning type 21 600 | 81 | 9 | 393.05 |  |  |  |  | 393.05
Effekt ökning type 21 600 82 9 | Effekt ökning type 21 600 | 82 | 9 | 395.1 |  |  |  |  | 395.1
Effekt ökning type 21 600 83 9 | Effekt ökning type 21 600 | 83 | 9 | 397.15 |  |  |  |  | 397.15
Effekt ökning type 21 600 84 9 | Effekt ökning type 21 600 | 84 | 9 | 399.2 |  |  |  |  | 399.2
Effekt ökning type 21 600 85 9 | Effekt ökning type 21 600 | 85 | 9 | 401.25 |  |  |  |  | 401.25
Effekt ökning type 21 600 86 9 | Effekt ökning type 21 600 | 86 | 9 | 403.3 |  |  |  |  | 403.3
Effekt ökning type 21 600 87 9 | Effekt ökning type 21 600 | 87 | 9 | 405.35 |  |  |  |  | 405.35
Effekt ökning type 21 600 88 9 | Effekt ökning type 21 600 | 88 | 9 | 407.4 |  |  |  |  | 407.4
Effekt ökning type 21 600 89 9 | Effekt ökning type 21 600 | 89 | 9 | 409.45 |  |  |  |  | 409.45
Effekt ökning type 21 600 90 9 | Effekt ökning type 21 600 | 90 | 9 | 411.5 |  |  |  |  | 411.5
Effekt ökning type 21 600 91 9 | Effekt ökning type 21 600 | 91 | 9 | 413.55 |  |  |  |  | 413.55
Effekt ökning type 21 600 92 9 | Effekt ökning type 21 600 | 92 | 9 | 415.6 |  |  |  |  | 415.6
Effekt ökning type 21 600 93 9 | Effekt ökning type 21 600 | 93 | 9 | 417.65 |  |  |  |  | 417.65
Effekt ökning type 21 600 94 9 | Effekt ökning type 21 600 | 94 | 9 | 419.7 |  |  |  |  | 419.7
Effekt ökning type 21 600 95 9 | Effekt ökning type 21 600 | 95 | 9 | 421.75 |  |  |  |  | 421.75
Effekt ökning type 21 600 96 9 | Effekt ökning type 21 600 | 96 | 9 | 423.8 |  |  |  |  | 423.8
Effekt ökning type 21 600 97 9 | Effekt ökning type 21 600 | 97 | 9 | 425.85 |  |  |  |  | 425.85
Effekt ökning type 21 600 98 9 | Effekt ökning type 21 600 | 98 | 9 | 427.9 |  |  |  |  | 427.9
Effekt ökning type 21 600 99 9 | Effekt ökning type 21 600 | 99 | 9 | 429.95 |  |  |  |  | 429.95
Effekt ökning type 21 600 100 9 | Effekt ökning type 21 600 | 100 | 9 | 432 |  |  |  |  | 432
Effekt ökning type 21 600 50 8 | Effekt ökning type 21 600 | 50 | 8 | 322 | 322 |  |  |  | 322
Effekt ökning type 21 600 51 8 | Effekt ökning type 21 600 | 51 | 8 | 323.7 |  |  |  |  | 323.7
Effekt ökning type 21 600 52 8 | Effekt ökning type 21 600 | 52 | 8 | 325.4 | 407 | 50 | 85 | 1.7 | 325.4
Effekt ökning type 21 600 53 8 | Effekt ökning type 21 600 | 53 | 8 | 327.1 |  |  |  |  | 327.1
Effekt ökning type 21 600 54 8 | Effekt ökning type 21 600 | 54 | 8 | 328.8 |  |  |  |  | 328.8
Effekt ökning type 21 600 55 8 | Effekt ökning type 21 600 | 55 | 8 | 330.5 |  |  |  |  | 330.5
Effekt ökning type 21 600 56 8 | Effekt ökning type 21 600 | 56 | 8 | 332.2 |  |  |  |  | 332.2
Effekt ökning type 21 600 57 8 | Effekt ökning type 21 600 | 57 | 8 | 333.9 |  |  |  |  | 333.9
Effekt ökning type 21 600 58 8 | Effekt ökning type 21 600 | 58 | 8 | 335.6 |  |  |  |  | 335.6
Effekt ökning type 21 600 59 8 | Effekt ökning type 21 600 | 59 | 8 | 337.3 |  |  |  |  | 337.3
Effekt ökning type 21 600 60 8 | Effekt ökning type 21 600 | 60 | 8 | 339 |  |  |  |  | 339
Effekt ökning type 21 600 61 8 | Effekt ökning type 21 600 | 61 | 8 | 340.7 |  |  |  |  | 340.7
Effekt ökning type 21 600 62 8 | Effekt ökning type 21 600 | 62 | 8 | 342.4 |  |  |  |  | 342.4
Effekt ökning type 21 600 63 8 | Effekt ökning type 21 600 | 63 | 8 | 344.1 |  |  |  |  | 344.1
Effekt ökning type 21 600 64 8 | Effekt ökning type 21 600 | 64 | 8 | 345.8 |  |  |  |  | 345.8
Effekt ökning type 21 600 65 8 | Effekt ökning type 21 600 | 65 | 8 | 347.5 |  |  |  |  | 347.5
Effekt ökning type 21 600 66 8 | Effekt ökning type 21 600 | 66 | 8 | 349.2 |  |  |  |  | 349.2
Effekt ökning type 21 600 67 8 | Effekt ökning type 21 600 | 67 | 8 | 350.9 |  |  |  |  | 350.9
Effekt ökning type 21 600 68 8 | Effekt ökning type 21 600 | 68 | 8 | 352.6 |  |  |  |  | 352.6
Effekt ökning type 21 600 69 8 | Effekt ökning type 21 600 | 69 | 8 | 354.3 |  |  |  |  | 354.3
Effekt ökning type 21 600 70 8 | Effekt ökning type 21 600 | 70 | 8 | 356 |  |  |  |  | 356
Effekt ökning type 21 600 71 8 | Effekt ökning type 21 600 | 71 | 8 | 357.7 |  |  |  |  | 357.7
Effekt ökning type 21 600 72 8 | Effekt ökning type 21 600 | 72 | 8 | 359.4 |  |  |  |  | 359.4
Effekt ökning type 21 600 73 8 | Effekt ökning type 21 600 | 73 | 8 | 361.1 |  |  |  |  | 361.1
Effekt ökning type 21 600 74 8 | Effekt ökning type 21 600 | 74 | 8 | 362.8 |  |  |  |  | 362.8
Effekt ökning type 21 600 75 8 | Effekt ökning type 21 600 | 75 | 8 | 364.5 |  |  |  |  | 364.5
Effekt ökning type 21 600 76 8 | Effekt ökning type 21 600 | 76 | 8 | 366.2 |  |  |  |  | 366.2
Effekt ökning type 21 600 77 8 | Effekt ökning type 21 600 | 77 | 8 | 367.9 |  |  |  |  | 367.9
Effekt ökning type 21 600 78 8 | Effekt ökning type 21 600 | 78 | 8 | 369.6 |  |  |  |  | 369.6
Effekt ökning type 21 600 79 8 | Effekt ökning type 21 600 | 79 | 8 | 371.3 |  |  |  |  | 371.3
Effekt ökning type 21 600 80 8 | Effekt ökning type 21 600 | 80 | 8 | 373 |  |  |  |  | 373
Effekt ökning type 21 600 81 8 | Effekt ökning type 21 600 | 81 | 8 | 374.7 |  |  |  |  | 374.7
Effekt ökning type 21 600 82 8 | Effekt ökning type 21 600 | 82 | 8 | 376.4 |  |  |  |  | 376.4
Effekt ökning type 21 600 83 8 | Effekt ökning type 21 600 | 83 | 8 | 378.1 |  |  |  |  | 378.1
Effekt ökning type 21 600 84 8 | Effekt ökning type 21 600 | 84 | 8 | 379.8 |  |  |  |  | 379.8
Effekt ökning type 21 600 85 8 | Effekt ökning type 21 600 | 85 | 8 | 381.5 |  |  |  |  | 381.5
Effekt ökning type 21 600 86 8 | Effekt ökning type 21 600 | 86 | 8 | 383.2 |  |  |  |  | 383.2
Effekt ökning type 21 600 87 8 | Effekt ökning type 21 600 | 87 | 8 | 384.9 |  |  |  |  | 384.9
Effekt ökning type 21 600 88 8 | Effekt ökning type 21 600 | 88 | 8 | 386.6 |  |  |  |  | 386.6
Effekt ökning type 21 600 89 8 | Effekt ökning type 21 600 | 89 | 8 | 388.3 |  |  |  |  | 388.3
Effekt ökning type 21 600 90 8 | Effekt ökning type 21 600 | 90 | 8 | 390 |  |  |  |  | 390
Effekt ökning type 21 600 91 8 | Effekt ökning type 21 600 | 91 | 8 | 391.7 |  |  |  |  | 391.7
Effekt ökning type 21 600 92 8 | Effekt ökning type 21 600 | 92 | 8 | 393.4 |  |  |  |  | 393.4
Effekt ökning type 21 600 93 8 | Effekt ökning type 21 600 | 93 | 8 | 395.1 |  |  |  |  | 395.1
Effekt ökning type 21 600 94 8 | Effekt ökning type 21 600 | 94 | 8 | 396.8 |  |  |  |  | 396.8
Effekt ökning type 21 600 95 8 | Effekt ökning type 21 600 | 95 | 8 | 398.5 |  |  |  |  | 398.5
Effekt ökning type 21 600 96 8 | Effekt ökning type 21 600 | 96 | 8 | 400.2 |  |  |  |  | 400.2
Effekt ökning type 21 600 97 8 | Effekt ökning type 21 600 | 97 | 8 | 401.9 |  |  |  |  | 401.9
Effekt ökning type 21 600 98 8 | Effekt ökning type 21 600 | 98 | 8 | 403.6 |  |  |  |  | 403.6
Effekt ökning type 21 600 99 8 | Effekt ökning type 21 600 | 99 | 8 | 405.3 |  |  |  |  | 405.3
Effekt ökning type 21 600 100 8 | Effekt ökning type 21 600 | 100 | 8 | 407 |  |  |  |  | 407
Effekt ökning type 21 600 50 7 | Effekt ökning type 21 600 | 50 | 7 | 314.5 | 314.5 |  |  |  | 314.5
Effekt ökning type 21 600 51 7 | Effekt ökning type 21 600 | 51 | 7 | 315.95 |  |  |  |  | 315.95
Effekt ökning type 21 600 52 7 | Effekt ökning type 21 600 | 52 | 7 | 317.4 | 387 | 50 | 72.5 | 1.45 | 317.4
Effekt ökning type 21 600 53 7 | Effekt ökning type 21 600 | 53 | 7 | 318.85 |  |  |  |  | 318.85
Effekt ökning type 21 600 54 7 | Effekt ökning type 21 600 | 54 | 7 | 320.3 |  |  |  |  | 320.3
Effekt ökning type 21 600 55 7 | Effekt ökning type 21 600 | 55 | 7 | 321.75 |  |  |  |  | 321.75
Effekt ökning type 21 600 56 7 | Effekt ökning type 21 600 | 56 | 7 | 323.2 |  |  |  |  | 323.2
Effekt ökning type 21 600 57 7 | Effekt ökning type 21 600 | 57 | 7 | 324.65 |  |  |  |  | 324.65
Effekt ökning type 21 600 58 7 | Effekt ökning type 21 600 | 58 | 7 | 326.1 |  |  |  |  | 326.1
Effekt ökning type 21 600 59 7 | Effekt ökning type 21 600 | 59 | 7 | 327.55 |  |  |  |  | 327.55
Effekt ökning type 21 600 60 7 | Effekt ökning type 21 600 | 60 | 7 | 329 |  |  |  |  | 329
Effekt ökning type 21 600 61 7 | Effekt ökning type 21 600 | 61 | 7 | 330.45 |  |  |  |  | 330.45
Effekt ökning type 21 600 62 7 | Effekt ökning type 21 600 | 62 | 7 | 331.9 |  |  |  |  | 331.9
Effekt ökning type 21 600 63 7 | Effekt ökning type 21 600 | 63 | 7 | 333.35 |  |  |  |  | 333.35
Effekt ökning type 21 600 64 7 | Effekt ökning type 21 600 | 64 | 7 | 334.8 |  |  |  |  | 334.8
Effekt ökning type 21 600 65 7 | Effekt ökning type 21 600 | 65 | 7 | 336.25 |  |  |  |  | 336.25
Effekt ökning type 21 600 66 7 | Effekt ökning type 21 600 | 66 | 7 | 337.7 |  |  |  |  | 337.7
Effekt ökning type 21 600 67 7 | Effekt ökning type 21 600 | 67 | 7 | 339.15 |  |  |  |  | 339.15
Effekt ökning type 21 600 68 7 | Effekt ökning type 21 600 | 68 | 7 | 340.6 |  |  |  |  | 340.6
Effekt ökning type 21 600 69 7 | Effekt ökning type 21 600 | 69 | 7 | 342.05 |  |  |  |  | 342.05
Effekt ökning type 21 600 70 7 | Effekt ökning type 21 600 | 70 | 7 | 343.5 |  |  |  |  | 343.5
Effekt ökning type 21 600 71 7 | Effekt ökning type 21 600 | 71 | 7 | 344.95 |  |  |  |  | 344.95
Effekt ökning type 21 600 72 7 | Effekt ökning type 21 600 | 72 | 7 | 346.4 |  |  |  |  | 346.4
Effekt ökning type 21 600 73 7 | Effekt ökning type 21 600 | 73 | 7 | 347.85 |  |  |  |  | 347.85
Effekt ökning type 21 600 74 7 | Effekt ökning type 21 600 | 74 | 7 | 349.3 |  |  |  |  | 349.3
Effekt ökning type 21 600 75 7 | Effekt ökning type 21 600 | 75 | 7 | 350.75 |  |  |  |  | 350.75
Effekt ökning type 21 600 76 7 | Effekt ökning type 21 600 | 76 | 7 | 352.2 |  |  |  |  | 352.2
Effekt ökning type 21 600 77 7 | Effekt ökning type 21 600 | 77 | 7 | 353.65 |  |  |  |  | 353.65
Effekt ökning type 21 600 78 7 | Effekt ökning type 21 600 | 78 | 7 | 355.1 |  |  |  |  | 355.1
Effekt ökning type 21 600 79 7 | Effekt ökning type 21 600 | 79 | 7 | 356.55 |  |  |  |  | 356.55
Effekt ökning type 21 600 80 7 | Effekt ökning type 21 600 | 80 | 7 | 358 |  |  |  |  | 358
Effekt ökning type 21 600 81 7 | Effekt ökning type 21 600 | 81 | 7 | 359.45 |  |  |  |  | 359.45
Effekt ökning type 21 600 82 7 | Effekt ökning type 21 600 | 82 | 7 | 360.9 |  |  |  |  | 360.9
Effekt ökning type 21 600 83 7 | Effekt ökning type 21 600 | 83 | 7 | 362.35 |  |  |  |  | 362.35
Effekt ökning type 21 600 84 7 | Effekt ökning type 21 600 | 84 | 7 | 363.8 |  |  |  |  | 363.8
Effekt ökning type 21 600 85 7 | Effekt ökning type 21 600 | 85 | 7 | 365.25 |  |  |  |  | 365.25
Effekt ökning type 21 600 86 7 | Effekt ökning type 21 600 | 86 | 7 | 366.7 |  |  |  |  | 366.7
Effekt ökning type 21 600 87 7 | Effekt ökning type 21 600 | 87 | 7 | 368.15 |  |  |  |  | 368.15
Effekt ökning type 21 600 88 7 | Effekt ökning type 21 600 | 88 | 7 | 369.6 |  |  |  |  | 369.6
Effekt ökning type 21 600 89 7 | Effekt ökning type 21 600 | 89 | 7 | 371.05 |  |  |  |  | 371.05
Effekt ökning type 21 600 90 7 | Effekt ökning type 21 600 | 90 | 7 | 372.5 |  |  |  |  | 372.5
Effekt ökning type 21 600 91 7 | Effekt ökning type 21 600 | 91 | 7 | 373.95 |  |  |  |  | 373.95
Effekt ökning type 21 600 92 7 | Effekt ökning type 21 600 | 92 | 7 | 375.4 |  |  |  |  | 375.4
Effekt ökning type 21 600 93 7 | Effekt ökning type 21 600 | 93 | 7 | 376.85 |  |  |  |  | 376.85
Effekt ökning type 21 600 94 7 | Effekt ökning type 21 600 | 94 | 7 | 378.3 |  |  |  |  | 378.3
Effekt ökning type 21 600 95 7 | Effekt ökning type 21 600 | 95 | 7 | 379.75 |  |  |  |  | 379.75
Effekt ökning type 21 600 96 7 | Effekt ökning type 21 600 | 96 | 7 | 381.2 |  |  |  |  | 381.2
Effekt ökning type 21 600 97 7 | Effekt ökning type 21 600 | 97 | 7 | 382.65 |  |  |  |  | 382.65
Effekt ökning type 21 600 98 7 | Effekt ökning type 21 600 | 98 | 7 | 384.1 |  |  |  |  | 384.1
Effekt ökning type 21 600 99 7 | Effekt ökning type 21 600 | 99 | 7 | 385.55 |  |  |  |  | 385.55
Effekt ökning type 21 600 100 7 | Effekt ökning type 21 600 | 100 | 7 | 387 |  |  |  |  | 387
Effekt ökning type 21 600 50 6 | Effekt ökning type 21 600 | 50 | 6 | 307 | 307 |  |  |  | 307
Effekt ökning type 21 600 51 6 | Effekt ökning type 21 600 | 51 | 6 | 308.2 |  |  |  |  | 308.2
Effekt ökning type 21 600 52 6 | Effekt ökning type 21 600 | 52 | 6 | 309.4 | 367 | 50 | 60 | 1.2 | 309.4
Effekt ökning type 21 600 53 6 | Effekt ökning type 21 600 | 53 | 6 | 310.6 |  |  |  |  | 310.6
Effekt ökning type 21 600 54 6 | Effekt ökning type 21 600 | 54 | 6 | 311.8 |  |  |  |  | 311.8
Effekt ökning type 21 600 55 6 | Effekt ökning type 21 600 | 55 | 6 | 313 |  |  |  |  | 313
Effekt ökning type 21 600 56 6 | Effekt ökning type 21 600 | 56 | 6 | 314.2 |  |  |  |  | 314.2
Effekt ökning type 21 600 57 6 | Effekt ökning type 21 600 | 57 | 6 | 315.4 |  |  |  |  | 315.4
Effekt ökning type 21 600 58 6 | Effekt ökning type 21 600 | 58 | 6 | 316.6 |  |  |  |  | 316.6
Effekt ökning type 21 600 59 6 | Effekt ökning type 21 600 | 59 | 6 | 317.8 |  |  |  |  | 317.8
Effekt ökning type 21 600 60 6 | Effekt ökning type 21 600 | 60 | 6 | 319 |  |  |  |  | 319
Effekt ökning type 21 600 61 6 | Effekt ökning type 21 600 | 61 | 6 | 320.2 |  |  |  |  | 320.2
Effekt ökning type 21 600 62 6 | Effekt ökning type 21 600 | 62 | 6 | 321.4 |  |  |  |  | 321.4
Effekt ökning type 21 600 63 6 | Effekt ökning type 21 600 | 63 | 6 | 322.6 |  |  |  |  | 322.6
Effekt ökning type 21 600 64 6 | Effekt ökning type 21 600 | 64 | 6 | 323.8 |  |  |  |  | 323.8
Effekt ökning type 21 600 65 6 | Effekt ökning type 21 600 | 65 | 6 | 325 |  |  |  |  | 325
Effekt ökning type 21 600 66 6 | Effekt ökning type 21 600 | 66 | 6 | 326.2 |  |  |  |  | 326.2
Effekt ökning type 21 600 67 6 | Effekt ökning type 21 600 | 67 | 6 | 327.4 |  |  |  |  | 327.4
Effekt ökning type 21 600 68 6 | Effekt ökning type 21 600 | 68 | 6 | 328.6 |  |  |  |  | 328.6
Effekt ökning type 21 600 69 6 | Effekt ökning type 21 600 | 69 | 6 | 329.8 |  |  |  |  | 329.8
Effekt ökning type 21 600 70 6 | Effekt ökning type 21 600 | 70 | 6 | 331 |  |  |  |  | 331
Effekt ökning type 21 600 71 6 | Effekt ökning type 21 600 | 71 | 6 | 332.2 |  |  |  |  | 332.2
Effekt ökning type 21 600 72 6 | Effekt ökning type 21 600 | 72 | 6 | 333.4 |  |  |  |  | 333.4
Effekt ökning type 21 600 73 6 | Effekt ökning type 21 600 | 73 | 6 | 334.6 |  |  |  |  | 334.6
Effekt ökning type 21 600 74 6 | Effekt ökning type 21 600 | 74 | 6 | 335.8 |  |  |  |  | 335.8
Effekt ökning type 21 600 75 6 | Effekt ökning type 21 600 | 75 | 6 | 337 |  |  |  |  | 337
Effekt ökning type 21 600 76 6 | Effekt ökning type 21 600 | 76 | 6 | 338.2 |  |  |  |  | 338.2
Effekt ökning type 21 600 77 6 | Effekt ökning type 21 600 | 77 | 6 | 339.4 |  |  |  |  | 339.4
Effekt ökning type 21 600 78 6 | Effekt ökning type 21 600 | 78 | 6 | 340.6 |  |  |  |  | 340.6
Effekt ökning type 21 600 79 6 | Effekt ökning type 21 600 | 79 | 6 | 341.8 |  |  |  |  | 341.8
Effekt ökning type 21 600 80 6 | Effekt ökning type 21 600 | 80 | 6 | 343 |  |  |  |  | 343
Effekt ökning type 21 600 81 6 | Effekt ökning type 21 600 | 81 | 6 | 344.2 |  |  |  |  | 344.2
Effekt ökning type 21 600 82 6 | Effekt ökning type 21 600 | 82 | 6 | 345.4 |  |  |  |  | 345.4
Effekt ökning type 21 600 83 6 | Effekt ökning type 21 600 | 83 | 6 | 346.6 |  |  |  |  | 346.6
Effekt ökning type 21 600 84 6 | Effekt ökning type 21 600 | 84 | 6 | 347.8 |  |  |  |  | 347.8
Effekt ökning type 21 600 85 6 | Effekt ökning type 21 600 | 85 | 6 | 349 |  |  |  |  | 349
Effekt ökning type 21 600 86 6 | Effekt ökning type 21 600 | 86 | 6 | 350.2 |  |  |  |  | 350.2
Effekt ökning type 21 600 87 6 | Effekt ökning type 21 600 | 87 | 6 | 351.4 |  |  |  |  | 351.4
Effekt ökning type 21 600 88 6 | Effekt ökning type 21 600 | 88 | 6 | 352.6 |  |  |  |  | 352.6
Effekt ökning type 21 600 89 6 | Effekt ökning type 21 600 | 89 | 6 | 353.8 |  |  |  |  | 353.8
Effekt ökning type 21 600 90 6 | Effekt ökning type 21 600 | 90 | 6 | 355 |  |  |  |  | 355
Effekt ökning type 21 600 91 6 | Effekt ökning type 21 600 | 91 | 6 | 356.2 |  |  |  |  | 356.2
Effekt ökning type 21 600 92 6 | Effekt ökning type 21 600 | 92 | 6 | 357.4 |  |  |  |  | 357.4
Effekt ökning type 21 600 93 6 | Effekt ökning type 21 600 | 93 | 6 | 358.6 |  |  |  |  | 358.6
Effekt ökning type 21 600 94 6 | Effekt ökning type 21 600 | 94 | 6 | 359.8 |  |  |  |  | 359.8
Effekt ökning type 21 600 95 6 | Effekt ökning type 21 600 | 95 | 6 | 361 |  |  |  |  | 361
Effekt ökning type 21 600 96 6 | Effekt ökning type 21 600 | 96 | 6 | 362.2 |  |  |  |  | 362.2
Effekt ökning type 21 600 97 6 | Effekt ökning type 21 600 | 97 | 6 | 363.4 |  |  |  |  | 363.4
Effekt ökning type 21 600 98 6 | Effekt ökning type 21 600 | 98 | 6 | 364.6 |  |  |  |  | 364.6
Effekt ökning type 21 600 99 6 | Effekt ökning type 21 600 | 99 | 6 | 365.8 |  |  |  |  | 365.8
Effekt ökning type 21 600 100 6 | Effekt ökning type 21 600 | 100 | 6 | 367 |  |  |  |  | 367
Effekt ökning type 21 600 50 5 | Effekt ökning type 21 600 | 50 | 5 | 302 | 302 |  |  |  | 302
Effekt ökning type 21 600 51 5 | Effekt ökning type 21 600 | 51 | 5 | 303 |  |  |  |  | 303
Effekt ökning type 21 600 52 5 | Effekt ökning type 21 600 | 52 | 5 | 304 | 352 | 50 | 50 | 1 | 304
Effekt ökning type 21 600 53 5 | Effekt ökning type 21 600 | 53 | 5 | 305 |  |  |  |  | 305
Effekt ökning type 21 600 54 5 | Effekt ökning type 21 600 | 54 | 5 | 306 |  |  |  |  | 306
Effekt ökning type 21 600 55 5 | Effekt ökning type 21 600 | 55 | 5 | 307 |  |  |  |  | 307
Effekt ökning type 21 600 56 5 | Effekt ökning type 21 600 | 56 | 5 | 308 |  |  |  |  | 308
Effekt ökning type 21 600 57 5 | Effekt ökning type 21 600 | 57 | 5 | 309 |  |  |  |  | 309
Effekt ökning type 21 600 58 5 | Effekt ökning type 21 600 | 58 | 5 | 310 |  |  |  |  | 310
Effekt ökning type 21 600 59 5 | Effekt ökning type 21 600 | 59 | 5 | 311 |  |  |  |  | 311
Effekt ökning type 21 600 60 5 | Effekt ökning type 21 600 | 60 | 5 | 312 |  |  |  |  | 312
Effekt ökning type 21 600 61 5 | Effekt ökning type 21 600 | 61 | 5 | 313 |  |  |  |  | 313
Effekt ökning type 21 600 62 5 | Effekt ökning type 21 600 | 62 | 5 | 314 |  |  |  |  | 314
Effekt ökning type 21 600 63 5 | Effekt ökning type 21 600 | 63 | 5 | 315 |  |  |  |  | 315
Effekt ökning type 21 600 64 5 | Effekt ökning type 21 600 | 64 | 5 | 316 |  |  |  |  | 316
Effekt ökning type 21 600 65 5 | Effekt ökning type 21 600 | 65 | 5 | 317 |  |  |  |  | 317
Effekt ökning type 21 600 66 5 | Effekt ökning type 21 600 | 66 | 5 | 318 |  |  |  |  | 318
Effekt ökning type 21 600 67 5 | Effekt ökning type 21 600 | 67 | 5 | 319 |  |  |  |  | 319
Effekt ökning type 21 600 68 5 | Effekt ökning type 21 600 | 68 | 5 | 320 |  |  |  |  | 320
Effekt ökning type 21 600 69 5 | Effekt ökning type 21 600 | 69 | 5 | 321 |  |  |  |  | 321
Effekt ökning type 21 600 70 5 | Effekt ökning type 21 600 | 70 | 5 | 322 |  |  |  |  | 322
Effekt ökning type 21 600 71 5 | Effekt ökning type 21 600 | 71 | 5 | 323 |  |  |  |  | 323
Effekt ökning type 21 600 72 5 | Effekt ökning type 21 600 | 72 | 5 | 324 |  |  |  |  | 324
Effekt ökning type 21 600 73 5 | Effekt ökning type 21 600 | 73 | 5 | 325 |  |  |  |  | 325
Effekt ökning type 21 600 74 5 | Effekt ökning type 21 600 | 74 | 5 | 326 |  |  |  |  | 326
Effekt ökning type 21 600 75 5 | Effekt ökning type 21 600 | 75 | 5 | 327 |  |  |  |  | 327
Effekt ökning type 21 600 76 5 | Effekt ökning type 21 600 | 76 | 5 | 328 |  |  |  |  | 328
Effekt ökning type 21 600 77 5 | Effekt ökning type 21 600 | 77 | 5 | 329 |  |  |  |  | 329
Effekt ökning type 21 600 78 5 | Effekt ökning type 21 600 | 78 | 5 | 330 |  |  |  |  | 330
Effekt ökning type 21 600 79 5 | Effekt ökning type 21 600 | 79 | 5 | 331 |  |  |  |  | 331
Effekt ökning type 21 600 80 5 | Effekt ökning type 21 600 | 80 | 5 | 332 |  |  |  |  | 332
Effekt ökning type 21 600 81 5 | Effekt ökning type 21 600 | 81 | 5 | 333 |  |  |  |  | 333
Effekt ökning type 21 600 82 5 | Effekt ökning type 21 600 | 82 | 5 | 334 |  |  |  |  | 334
Effekt ökning type 21 600 83 5 | Effekt ökning type 21 600 | 83 | 5 | 335 |  |  |  |  | 335
Effekt ökning type 21 600 84 5 | Effekt ökning type 21 600 | 84 | 5 | 336 |  |  |  |  | 336
Effekt ökning type 21 600 85 5 | Effekt ökning type 21 600 | 85 | 5 | 337 |  |  |  |  | 337
Effekt ökning type 21 600 86 5 | Effekt ökning type 21 600 | 86 | 5 | 338 |  |  |  |  | 338
Effekt ökning type 21 600 87 5 | Effekt ökning type 21 600 | 87 | 5 | 339 |  |  |  |  | 339
Effekt ökning type 21 600 88 5 | Effekt ökning type 21 600 | 88 | 5 | 340 |  |  |  |  | 340
Effekt ökning type 21 600 89 5 | Effekt ökning type 21 600 | 89 | 5 | 341 |  |  |  |  | 341
Effekt ökning type 21 600 90 5 | Effekt ökning type 21 600 | 90 | 5 | 342 |  |  |  |  | 342
Effekt ökning type 21 600 91 5 | Effekt ökning type 21 600 | 91 | 5 | 343 |  |  |  |  | 343
Effekt ökning type 21 600 92 5 | Effekt ökning type 21 600 | 92 | 5 | 344 |  |  |  |  | 344
Effekt ökning type 21 600 93 5 | Effekt ökning type 21 600 | 93 | 5 | 345 |  |  |  |  | 345
Effekt ökning type 21 600 94 5 | Effekt ökning type 21 600 | 94 | 5 | 346 |  |  |  |  | 346
Effekt ökning type 21 600 95 5 | Effekt ökning type 21 600 | 95 | 5 | 347 |  |  |  |  | 347
Effekt ökning type 21 600 96 5 | Effekt ökning type 21 600 | 96 | 5 | 348 |  |  |  |  | 348
Effekt ökning type 21 600 97 5 | Effekt ökning type 21 600 | 97 | 5 | 349 |  |  |  |  | 349
Effekt ökning type 21 600 98 5 | Effekt ökning type 21 600 | 98 | 5 | 350 |  |  |  |  | 350
Effekt ökning type 21 600 99 5 | Effekt ökning type 21 600 | 99 | 5 | 351 |  |  |  |  | 351
Effekt ökning type 21 600 100 5 | Effekt ökning type 21 600 | 100 | 5 | 352 |  |  |  |  | 352
Effekt ökning type 21 600 50 4 | Effekt ökning type 21 600 | 50 | 4 | 297 | 297 |  |  |  | 297
Effekt ökning type 21 600 51 4 | Effekt ökning type 21 600 | 51 | 4 | 297.8 |  |  |  |  | 297.8
Effekt ökning type 21 600 52 4 | Effekt ökning type 21 600 | 52 | 4 | 298.6 | 337 | 50 | 40 | 0.8 | 298.6
Effekt ökning type 21 600 53 4 | Effekt ökning type 21 600 | 53 | 4 | 299.4 |  |  |  |  | 299.4
Effekt ökning type 21 600 54 4 | Effekt ökning type 21 600 | 54 | 4 | 300.2 |  |  |  |  | 300.2
Effekt ökning type 21 600 55 4 | Effekt ökning type 21 600 | 55 | 4 | 301 |  |  |  |  | 301
Effekt ökning type 21 600 56 4 | Effekt ökning type 21 600 | 56 | 4 | 301.8 |  |  |  |  | 301.8
Effekt ökning type 21 600 57 4 | Effekt ökning type 21 600 | 57 | 4 | 302.6 |  |  |  |  | 302.6
Effekt ökning type 21 600 58 4 | Effekt ökning type 21 600 | 58 | 4 | 303.4 |  |  |  |  | 303.4
Effekt ökning type 21 600 59 4 | Effekt ökning type 21 600 | 59 | 4 | 304.2 |  |  |  |  | 304.2
Effekt ökning type 21 600 60 4 | Effekt ökning type 21 600 | 60 | 4 | 305 |  |  |  |  | 305
Effekt ökning type 21 600 61 4 | Effekt ökning type 21 600 | 61 | 4 | 305.8 |  |  |  |  | 305.8
Effekt ökning type 21 600 62 4 | Effekt ökning type 21 600 | 62 | 4 | 306.6 |  |  |  |  | 306.6
Effekt ökning type 21 600 63 4 | Effekt ökning type 21 600 | 63 | 4 | 307.4 |  |  |  |  | 307.4
Effekt ökning type 21 600 64 4 | Effekt ökning type 21 600 | 64 | 4 | 308.2 |  |  |  |  | 308.2
Effekt ökning type 21 600 65 4 | Effekt ökning type 21 600 | 65 | 4 | 309 |  |  |  |  | 309
Effekt ökning type 21 600 66 4 | Effekt ökning type 21 600 | 66 | 4 | 309.8 |  |  |  |  | 309.8
Effekt ökning type 21 600 67 4 | Effekt ökning type 21 600 | 67 | 4 | 310.6 |  |  |  |  | 310.6
Effekt ökning type 21 600 68 4 | Effekt ökning type 21 600 | 68 | 4 | 311.4 |  |  |  |  | 311.4
Effekt ökning type 21 600 69 4 | Effekt ökning type 21 600 | 69 | 4 | 312.2 |  |  |  |  | 312.2
Effekt ökning type 21 600 70 4 | Effekt ökning type 21 600 | 70 | 4 | 313 |  |  |  |  | 313
Effekt ökning type 21 600 71 4 | Effekt ökning type 21 600 | 71 | 4 | 313.8 |  |  |  |  | 313.8
Effekt ökning type 21 600 72 4 | Effekt ökning type 21 600 | 72 | 4 | 314.6 |  |  |  |  | 314.6
Effekt ökning type 21 600 73 4 | Effekt ökning type 21 600 | 73 | 4 | 315.4 |  |  |  |  | 315.4
Effekt ökning type 21 600 74 4 | Effekt ökning type 21 600 | 74 | 4 | 316.2 |  |  |  |  | 316.2
Effekt ökning type 21 600 75 4 | Effekt ökning type 21 600 | 75 | 4 | 317 |  |  |  |  | 317
Effekt ökning type 21 600 76 4 | Effekt ökning type 21 600 | 76 | 4 | 317.8 |  |  |  |  | 317.8
Effekt ökning type 21 600 77 4 | Effekt ökning type 21 600 | 77 | 4 | 318.6 |  |  |  |  | 318.6
Effekt ökning type 21 600 78 4 | Effekt ökning type 21 600 | 78 | 4 | 319.4 |  |  |  |  | 319.4
Effekt ökning type 21 600 79 4 | Effekt ökning type 21 600 | 79 | 4 | 320.2 |  |  |  |  | 320.2
Effekt ökning type 21 600 80 4 | Effekt ökning type 21 600 | 80 | 4 | 321 |  |  |  |  | 321
Effekt ökning type 21 600 81 4 | Effekt ökning type 21 600 | 81 | 4 | 321.8 |  |  |  |  | 321.8
Effekt ökning type 21 600 82 4 | Effekt ökning type 21 600 | 82 | 4 | 322.6 |  |  |  |  | 322.6
Effekt ökning type 21 600 83 4 | Effekt ökning type 21 600 | 83 | 4 | 323.4 |  |  |  |  | 323.4
Effekt ökning type 21 600 84 4 | Effekt ökning type 21 600 | 84 | 4 | 324.2 |  |  |  |  | 324.2
Effekt ökning type 21 600 85 4 | Effekt ökning type 21 600 | 85 | 4 | 325 |  |  |  |  | 325
Effekt ökning type 21 600 86 4 | Effekt ökning type 21 600 | 86 | 4 | 325.8 |  |  |  |  | 325.8
Effekt ökning type 21 600 87 4 | Effekt ökning type 21 600 | 87 | 4 | 326.6 |  |  |  |  | 326.6
Effekt ökning type 21 600 88 4 | Effekt ökning type 21 600 | 88 | 4 | 327.4 |  |  |  |  | 327.4
Effekt ökning type 21 600 89 4 | Effekt ökning type 21 600 | 89 | 4 | 328.2 |  |  |  |  | 328.2
Effekt ökning type 21 600 90 4 | Effekt ökning type 21 600 | 90 | 4 | 329 |  |  |  |  | 329
Effekt ökning type 21 600 91 4 | Effekt ökning type 21 600 | 91 | 4 | 329.8 |  |  |  |  | 329.8
Effekt ökning type 21 600 92 4 | Effekt ökning type 21 600 | 92 | 4 | 330.6 |  |  |  |  | 330.6
Effekt ökning type 21 600 93 4 | Effekt ökning type 21 600 | 93 | 4 | 331.4 |  |  |  |  | 331.4
Effekt ökning type 21 600 94 4 | Effekt ökning type 21 600 | 94 | 4 | 332.2 |  |  |  |  | 332.2
Effekt ökning type 21 600 95 4 | Effekt ökning type 21 600 | 95 | 4 | 333 |  |  |  |  | 333
Effekt ökning type 21 600 96 4 | Effekt ökning type 21 600 | 96 | 4 | 333.8 |  |  |  |  | 333.8
Effekt ökning type 21 600 97 4 | Effekt ökning type 21 600 | 97 | 4 | 334.6 |  |  |  |  | 334.6
Effekt ökning type 21 600 98 4 | Effekt ökning type 21 600 | 98 | 4 | 335.4 |  |  |  |  | 335.4
Effekt ökning type 21 600 99 4 | Effekt ökning type 21 600 | 99 | 4 | 336.2 |  |  |  |  | 336.2
Effekt ökning type 21 600 100 4 | Effekt ökning type 21 600 | 100 | 4 | 337 |  |  |  |  | 337
Effekt ökning type 22/33 300 50 20 | Effekt ökning type 22/33 300 | 50 | 20 | 160 | 160 |  |  |  | 160 |  |  | l/s 4: l/s
Effekt ökning type 22/33 300 51 20 | Effekt ökning type 22/33 300 | 51 | 20 | 168.1 |  |  |  |  | 168.1 |  | K | 4 | 5 | 6 | 7 | 8 | 9 | 10 | 11 | 12 | 13 | 14 | 15 | 16 | 17 | 18 | 19 | 20
Effekt ökning type 22/33 300 52 20 | Effekt ökning type 22/33 300 | 52 | 20 | 176.2 | 565 | 50 | 405 | 8.1 | 176.2 | Effekt ökning type 22/33 300 | 50 | 155 | 160 | 165 | 172.5 | 180 | 187.5 | 185 | 182.5 | 180 | 177.5 | 175 | 172.5 | 170 | 167.5 | 165 | 162.5 | 160
Effekt ökning type 22/33 300 53 20 | Effekt ökning type 22/33 300 | 53 | 20 | 184.3 |  |  |  |  | 184.3 |  | 100 | 195 | 210 | 225 | 245 | 265 | 290 | 315 | 340 | 365 | 390 | 415 | 440 | 465 | 490 | 515 | 540 | 565
Effekt ökning type 22/33 300 54 20 | Effekt ökning type 22/33 300 | 54 | 20 | 192.4 |  |  |  |  | 192.4
Effekt ökning type 22/33 300 55 20 | Effekt ökning type 22/33 300 | 55 | 20 | 200.5 |  |  |  |  | 200.5
Effekt ökning type 22/33 300 56 20 | Effekt ökning type 22/33 300 | 56 | 20 | 208.6 |  |  |  |  | 208.6
Effekt ökning type 22/33 300 57 20 | Effekt ökning type 22/33 300 | 57 | 20 | 216.7 |  |  |  |  | 216.7
Effekt ökning type 22/33 300 58 20 | Effekt ökning type 22/33 300 | 58 | 20 | 224.8 |  |  |  |  | 224.8
Effekt ökning type 22/33 300 59 20 | Effekt ökning type 22/33 300 | 59 | 20 | 232.9 |  |  |  |  | 232.9
Effekt ökning type 22/33 300 60 20 | Effekt ökning type 22/33 300 | 60 | 20 | 241 |  |  |  |  | 241
Effekt ökning type 22/33 300 61 20 | Effekt ökning type 22/33 300 | 61 | 20 | 249.1 |  |  |  |  | 249.1
Effekt ökning type 22/33 300 62 20 | Effekt ökning type 22/33 300 | 62 | 20 | 257.2 |  |  |  |  | 257.2
Effekt ökning type 22/33 300 63 20 | Effekt ökning type 22/33 300 | 63 | 20 | 265.3 |  |  |  |  | 265.3
Effekt ökning type 22/33 300 64 20 | Effekt ökning type 22/33 300 | 64 | 20 | 273.4 |  |  |  |  | 273.4
Effekt ökning type 22/33 300 65 20 | Effekt ökning type 22/33 300 | 65 | 20 | 281.5 |  |  |  |  | 281.5
Effekt ökning type 22/33 300 66 20 | Effekt ökning type 22/33 300 | 66 | 20 | 289.6 |  |  |  |  | 289.6
Effekt ökning type 22/33 300 67 20 | Effekt ökning type 22/33 300 | 67 | 20 | 297.7 |  |  |  |  | 297.7
Effekt ökning type 22/33 300 68 20 | Effekt ökning type 22/33 300 | 68 | 20 | 305.8 |  |  |  |  | 305.8
Effekt ökning type 22/33 300 69 20 | Effekt ökning type 22/33 300 | 69 | 20 | 313.9 |  |  |  |  | 313.9
Effekt ökning type 22/33 300 70 20 | Effekt ökning type 22/33 300 | 70 | 20 | 322 |  |  |  |  | 322
Effekt ökning type 22/33 300 71 20 | Effekt ökning type 22/33 300 | 71 | 20 | 330.1 |  |  |  |  | 330.1
Effekt ökning type 22/33 300 72 20 | Effekt ökning type 22/33 300 | 72 | 20 | 338.2 |  |  |  |  | 338.2
Effekt ökning type 22/33 300 73 20 | Effekt ökning type 22/33 300 | 73 | 20 | 346.3 |  |  |  |  | 346.3
Effekt ökning type 22/33 300 74 20 | Effekt ökning type 22/33 300 | 74 | 20 | 354.4 |  |  |  |  | 354.4
Effekt ökning type 22/33 300 75 20 | Effekt ökning type 22/33 300 | 75 | 20 | 362.5 |  |  |  |  | 362.5
Effekt ökning type 22/33 300 76 20 | Effekt ökning type 22/33 300 | 76 | 20 | 370.6 |  |  |  |  | 370.6
Effekt ökning type 22/33 300 77 20 | Effekt ökning type 22/33 300 | 77 | 20 | 378.7 |  |  |  |  | 378.7
Effekt ökning type 22/33 300 78 20 | Effekt ökning type 22/33 300 | 78 | 20 | 386.8 |  |  |  |  | 386.8
Effekt ökning type 22/33 300 79 20 | Effekt ökning type 22/33 300 | 79 | 20 | 394.9 |  |  |  |  | 394.9
Effekt ökning type 22/33 300 80 20 | Effekt ökning type 22/33 300 | 80 | 20 | 403 |  |  |  |  | 403
Effekt ökning type 22/33 300 81 20 | Effekt ökning type 22/33 300 | 81 | 20 | 411.1 |  |  |  |  | 411.1
Effekt ökning type 22/33 300 82 20 | Effekt ökning type 22/33 300 | 82 | 20 | 419.2 |  |  |  |  | 419.2
Effekt ökning type 22/33 300 83 20 | Effekt ökning type 22/33 300 | 83 | 20 | 427.3 |  |  |  |  | 427.3
Effekt ökning type 22/33 300 84 20 | Effekt ökning type 22/33 300 | 84 | 20 | 435.4 |  |  |  |  | 435.4
Effekt ökning type 22/33 300 85 20 | Effekt ökning type 22/33 300 | 85 | 20 | 443.5 |  |  |  |  | 443.5
Effekt ökning type 22/33 300 86 20 | Effekt ökning type 22/33 300 | 86 | 20 | 451.6 |  |  |  |  | 451.6
Effekt ökning type 22/33 300 87 20 | Effekt ökning type 22/33 300 | 87 | 20 | 459.7 |  |  |  |  | 459.7
Effekt ökning type 22/33 300 88 20 | Effekt ökning type 22/33 300 | 88 | 20 | 467.8 |  |  |  |  | 467.8
Effekt ökning type 22/33 300 89 20 | Effekt ökning type 22/33 300 | 89 | 20 | 475.9 |  |  |  |  | 475.9
Effekt ökning type 22/33 300 90 20 | Effekt ökning type 22/33 300 | 90 | 20 | 484 |  |  |  |  | 484
Effekt ökning type 22/33 300 91 20 | Effekt ökning type 22/33 300 | 91 | 20 | 492.1 |  |  |  |  | 492.1
Effekt ökning type 22/33 300 92 20 | Effekt ökning type 22/33 300 | 92 | 20 | 500.2 |  |  |  |  | 500.2
Effekt ökning type 22/33 300 93 20 | Effekt ökning type 22/33 300 | 93 | 20 | 508.3 |  |  |  |  | 508.3
Effekt ökning type 22/33 300 94 20 | Effekt ökning type 22/33 300 | 94 | 20 | 516.4 |  |  |  |  | 516.4
Effekt ökning type 22/33 300 95 20 | Effekt ökning type 22/33 300 | 95 | 20 | 524.5 |  |  |  |  | 524.5
Effekt ökning type 22/33 300 96 20 | Effekt ökning type 22/33 300 | 96 | 20 | 532.6 |  |  |  |  | 532.6
Effekt ökning type 22/33 300 97 20 | Effekt ökning type 22/33 300 | 97 | 20 | 540.7 |  |  |  |  | 540.7
Effekt ökning type 22/33 300 98 20 | Effekt ökning type 22/33 300 | 98 | 20 | 548.8 |  |  |  |  | 548.8
Effekt ökning type 22/33 300 99 20 | Effekt ökning type 22/33 300 | 99 | 20 | 556.9 |  |  |  |  | 556.9
Effekt ökning type 22/33 300 100 20 | Effekt ökning type 22/33 300 | 100 | 20 | 565 |  |  |  |  | 565
Effekt ökning type 22/33 300 50 19 | Effekt ökning type 22/33 300 | 50 | 19 | 162.5 | 162.5 |  |  |  | 162.5
Effekt ökning type 22/33 300 51 19 | Effekt ökning type 22/33 300 | 51 | 19 | 170.05 |  |  |  |  | 170.05
Effekt ökning type 22/33 300 52 19 | Effekt ökning type 22/33 300 | 52 | 19 | 177.6 | 540 | 50 | 377.5 | 7.55 | 177.6
Effekt ökning type 22/33 300 53 19 | Effekt ökning type 22/33 300 | 53 | 19 | 185.15 |  |  |  |  | 185.15
Effekt ökning type 22/33 300 54 19 | Effekt ökning type 22/33 300 | 54 | 19 | 192.7 |  |  |  |  | 192.7
Effekt ökning type 22/33 300 55 19 | Effekt ökning type 22/33 300 | 55 | 19 | 200.25 |  |  |  |  | 200.25
Effekt ökning type 22/33 300 56 19 | Effekt ökning type 22/33 300 | 56 | 19 | 207.8 |  |  |  |  | 207.8
Effekt ökning type 22/33 300 57 19 | Effekt ökning type 22/33 300 | 57 | 19 | 215.35 |  |  |  |  | 215.35
Effekt ökning type 22/33 300 58 19 | Effekt ökning type 22/33 300 | 58 | 19 | 222.9 |  |  |  |  | 222.9
Effekt ökning type 22/33 300 59 19 | Effekt ökning type 22/33 300 | 59 | 19 | 230.45 |  |  |  |  | 230.45
Effekt ökning type 22/33 300 60 19 | Effekt ökning type 22/33 300 | 60 | 19 | 238 |  |  |  |  | 238
Effekt ökning type 22/33 300 61 19 | Effekt ökning type 22/33 300 | 61 | 19 | 245.55 |  |  |  |  | 245.55
Effekt ökning type 22/33 300 62 19 | Effekt ökning type 22/33 300 | 62 | 19 | 253.1 |  |  |  |  | 253.1
Effekt ökning type 22/33 300 63 19 | Effekt ökning type 22/33 300 | 63 | 19 | 260.65 |  |  |  |  | 260.65
Effekt ökning type 22/33 300 64 19 | Effekt ökning type 22/33 300 | 64 | 19 | 268.2 |  |  |  |  | 268.2
Effekt ökning type 22/33 300 65 19 | Effekt ökning type 22/33 300 | 65 | 19 | 275.75 |  |  |  |  | 275.75
Effekt ökning type 22/33 300 66 19 | Effekt ökning type 22/33 300 | 66 | 19 | 283.3 |  |  |  |  | 283.3
Effekt ökning type 22/33 300 67 19 | Effekt ökning type 22/33 300 | 67 | 19 | 290.85 |  |  |  |  | 290.85
Effekt ökning type 22/33 300 68 19 | Effekt ökning type 22/33 300 | 68 | 19 | 298.4 |  |  |  |  | 298.4
Effekt ökning type 22/33 300 69 19 | Effekt ökning type 22/33 300 | 69 | 19 | 305.95 |  |  |  |  | 305.95
Effekt ökning type 22/33 300 70 19 | Effekt ökning type 22/33 300 | 70 | 19 | 313.5 |  |  |  |  | 313.5
Effekt ökning type 22/33 300 71 19 | Effekt ökning type 22/33 300 | 71 | 19 | 321.05 |  |  |  |  | 321.05
Effekt ökning type 22/33 300 72 19 | Effekt ökning type 22/33 300 | 72 | 19 | 328.6 |  |  |  |  | 328.6
Effekt ökning type 22/33 300 73 19 | Effekt ökning type 22/33 300 | 73 | 19 | 336.15 |  |  |  |  | 336.15
Effekt ökning type 22/33 300 74 19 | Effekt ökning type 22/33 300 | 74 | 19 | 343.7 |  |  |  |  | 343.7
Effekt ökning type 22/33 300 75 19 | Effekt ökning type 22/33 300 | 75 | 19 | 351.25 |  |  |  |  | 351.25
Effekt ökning type 22/33 300 76 19 | Effekt ökning type 22/33 300 | 76 | 19 | 358.8 |  |  |  |  | 358.8
Effekt ökning type 22/33 300 77 19 | Effekt ökning type 22/33 300 | 77 | 19 | 366.35 |  |  |  |  | 366.35
Effekt ökning type 22/33 300 78 19 | Effekt ökning type 22/33 300 | 78 | 19 | 373.9 |  |  |  |  | 373.9
Effekt ökning type 22/33 300 79 19 | Effekt ökning type 22/33 300 | 79 | 19 | 381.45 |  |  |  |  | 381.45
Effekt ökning type 22/33 300 80 19 | Effekt ökning type 22/33 300 | 80 | 19 | 389 |  |  |  |  | 389
Effekt ökning type 22/33 300 81 19 | Effekt ökning type 22/33 300 | 81 | 19 | 396.55 |  |  |  |  | 396.55
Effekt ökning type 22/33 300 82 19 | Effekt ökning type 22/33 300 | 82 | 19 | 404.1 |  |  |  |  | 404.1
Effekt ökning type 22/33 300 83 19 | Effekt ökning type 22/33 300 | 83 | 19 | 411.65 |  |  |  |  | 411.65
Effekt ökning type 22/33 300 84 19 | Effekt ökning type 22/33 300 | 84 | 19 | 419.2 |  |  |  |  | 419.2
Effekt ökning type 22/33 300 85 19 | Effekt ökning type 22/33 300 | 85 | 19 | 426.75 |  |  |  |  | 426.75
Effekt ökning type 22/33 300 86 19 | Effekt ökning type 22/33 300 | 86 | 19 | 434.3 |  |  |  |  | 434.3
Effekt ökning type 22/33 300 87 19 | Effekt ökning type 22/33 300 | 87 | 19 | 441.85 |  |  |  |  | 441.85
Effekt ökning type 22/33 300 88 19 | Effekt ökning type 22/33 300 | 88 | 19 | 449.4 |  |  |  |  | 449.4
Effekt ökning type 22/33 300 89 19 | Effekt ökning type 22/33 300 | 89 | 19 | 456.95 |  |  |  |  | 456.95
Effekt ökning type 22/33 300 90 19 | Effekt ökning type 22/33 300 | 90 | 19 | 464.5 |  |  |  |  | 464.5
Effekt ökning type 22/33 300 91 19 | Effekt ökning type 22/33 300 | 91 | 19 | 472.05 |  |  |  |  | 472.05
Effekt ökning type 22/33 300 92 19 | Effekt ökning type 22/33 300 | 92 | 19 | 479.6 |  |  |  |  | 479.6
Effekt ökning type 22/33 300 93 19 | Effekt ökning type 22/33 300 | 93 | 19 | 487.15 |  |  |  |  | 487.15
Effekt ökning type 22/33 300 94 19 | Effekt ökning type 22/33 300 | 94 | 19 | 494.7 |  |  |  |  | 494.7
Effekt ökning type 22/33 300 95 19 | Effekt ökning type 22/33 300 | 95 | 19 | 502.25 |  |  |  |  | 502.25
Effekt ökning type 22/33 300 96 19 | Effekt ökning type 22/33 300 | 96 | 19 | 509.8 |  |  |  |  | 509.8
Effekt ökning type 22/33 300 97 19 | Effekt ökning type 22/33 300 | 97 | 19 | 517.35 |  |  |  |  | 517.35
Effekt ökning type 22/33 300 98 19 | Effekt ökning type 22/33 300 | 98 | 19 | 524.9 |  |  |  |  | 524.9
Effekt ökning type 22/33 300 99 19 | Effekt ökning type 22/33 300 | 99 | 19 | 532.45 |  |  |  |  | 532.45
Effekt ökning type 22/33 300 100 19 | Effekt ökning type 22/33 300 | 100 | 19 | 540 |  |  |  |  | 540
Effekt ökning type 22/33 300 50 18 | Effekt ökning type 22/33 300 | 50 | 18 | 165 | 165 |  |  |  | 165
Effekt ökning type 22/33 300 51 18 | Effekt ökning type 22/33 300 | 51 | 18 | 172 |  |  |  |  | 172
Effekt ökning type 22/33 300 52 18 | Effekt ökning type 22/33 300 | 52 | 18 | 179 | 515 | 50 | 350 | 7 | 179
Effekt ökning type 22/33 300 53 18 | Effekt ökning type 22/33 300 | 53 | 18 | 186 |  |  |  |  | 186
Effekt ökning type 22/33 300 54 18 | Effekt ökning type 22/33 300 | 54 | 18 | 193 |  |  |  |  | 193
Effekt ökning type 22/33 300 55 18 | Effekt ökning type 22/33 300 | 55 | 18 | 200 |  |  |  |  | 200
Effekt ökning type 22/33 300 56 18 | Effekt ökning type 22/33 300 | 56 | 18 | 207 |  |  |  |  | 207
Effekt ökning type 22/33 300 57 18 | Effekt ökning type 22/33 300 | 57 | 18 | 214 |  |  |  |  | 214
Effekt ökning type 22/33 300 58 18 | Effekt ökning type 22/33 300 | 58 | 18 | 221 |  |  |  |  | 221
Effekt ökning type 22/33 300 59 18 | Effekt ökning type 22/33 300 | 59 | 18 | 228 |  |  |  |  | 228
Effekt ökning type 22/33 300 60 18 | Effekt ökning type 22/33 300 | 60 | 18 | 235 |  |  |  |  | 235
Effekt ökning type 22/33 300 61 18 | Effekt ökning type 22/33 300 | 61 | 18 | 242 |  |  |  |  | 242
Effekt ökning type 22/33 300 62 18 | Effekt ökning type 22/33 300 | 62 | 18 | 249 |  |  |  |  | 249
Effekt ökning type 22/33 300 63 18 | Effekt ökning type 22/33 300 | 63 | 18 | 256 |  |  |  |  | 256
Effekt ökning type 22/33 300 64 18 | Effekt ökning type 22/33 300 | 64 | 18 | 263 |  |  |  |  | 263
Effekt ökning type 22/33 300 65 18 | Effekt ökning type 22/33 300 | 65 | 18 | 270 |  |  |  |  | 270
Effekt ökning type 22/33 300 66 18 | Effekt ökning type 22/33 300 | 66 | 18 | 277 |  |  |  |  | 277
Effekt ökning type 22/33 300 67 18 | Effekt ökning type 22/33 300 | 67 | 18 | 284 |  |  |  |  | 284
Effekt ökning type 22/33 300 68 18 | Effekt ökning type 22/33 300 | 68 | 18 | 291 |  |  |  |  | 291
Effekt ökning type 22/33 300 69 18 | Effekt ökning type 22/33 300 | 69 | 18 | 298 |  |  |  |  | 298
Effekt ökning type 22/33 300 70 18 | Effekt ökning type 22/33 300 | 70 | 18 | 305 |  |  |  |  | 305
Effekt ökning type 22/33 300 71 18 | Effekt ökning type 22/33 300 | 71 | 18 | 312 |  |  |  |  | 312
Effekt ökning type 22/33 300 72 18 | Effekt ökning type 22/33 300 | 72 | 18 | 319 |  |  |  |  | 319
Effekt ökning type 22/33 300 73 18 | Effekt ökning type 22/33 300 | 73 | 18 | 326 |  |  |  |  | 326
Effekt ökning type 22/33 300 74 18 | Effekt ökning type 22/33 300 | 74 | 18 | 333 |  |  |  |  | 333
Effekt ökning type 22/33 300 75 18 | Effekt ökning type 22/33 300 | 75 | 18 | 340 |  |  |  |  | 340
Effekt ökning type 22/33 300 76 18 | Effekt ökning type 22/33 300 | 76 | 18 | 347 |  |  |  |  | 347
Effekt ökning type 22/33 300 77 18 | Effekt ökning type 22/33 300 | 77 | 18 | 354 |  |  |  |  | 354
Effekt ökning type 22/33 300 78 18 | Effekt ökning type 22/33 300 | 78 | 18 | 361 |  |  |  |  | 361
Effekt ökning type 22/33 300 79 18 | Effekt ökning type 22/33 300 | 79 | 18 | 368 |  |  |  |  | 368
Effekt ökning type 22/33 300 80 18 | Effekt ökning type 22/33 300 | 80 | 18 | 375 |  |  |  |  | 375
Effekt ökning type 22/33 300 81 18 | Effekt ökning type 22/33 300 | 81 | 18 | 382 |  |  |  |  | 382
Effekt ökning type 22/33 300 82 18 | Effekt ökning type 22/33 300 | 82 | 18 | 389 |  |  |  |  | 389
Effekt ökning type 22/33 300 83 18 | Effekt ökning type 22/33 300 | 83 | 18 | 396 |  |  |  |  | 396
Effekt ökning type 22/33 300 84 18 | Effekt ökning type 22/33 300 | 84 | 18 | 403 |  |  |  |  | 403
Effekt ökning type 22/33 300 85 18 | Effekt ökning type 22/33 300 | 85 | 18 | 410 |  |  |  |  | 410
Effekt ökning type 22/33 300 86 18 | Effekt ökning type 22/33 300 | 86 | 18 | 417 |  |  |  |  | 417
Effekt ökning type 22/33 300 87 18 | Effekt ökning type 22/33 300 | 87 | 18 | 424 |  |  |  |  | 424
Effekt ökning type 22/33 300 88 18 | Effekt ökning type 22/33 300 | 88 | 18 | 431 |  |  |  |  | 431
Effekt ökning type 22/33 300 89 18 | Effekt ökning type 22/33 300 | 89 | 18 | 438 |  |  |  |  | 438
Effekt ökning type 22/33 300 90 18 | Effekt ökning type 22/33 300 | 90 | 18 | 445 |  |  |  |  | 445
Effekt ökning type 22/33 300 91 18 | Effekt ökning type 22/33 300 | 91 | 18 | 452 |  |  |  |  | 452
Effekt ökning type 22/33 300 92 18 | Effekt ökning type 22/33 300 | 92 | 18 | 459 |  |  |  |  | 459
Effekt ökning type 22/33 300 93 18 | Effekt ökning type 22/33 300 | 93 | 18 | 466 |  |  |  |  | 466
Effekt ökning type 22/33 300 94 18 | Effekt ökning type 22/33 300 | 94 | 18 | 473 |  |  |  |  | 473
Effekt ökning type 22/33 300 95 18 | Effekt ökning type 22/33 300 | 95 | 18 | 480 |  |  |  |  | 480
Effekt ökning type 22/33 300 96 18 | Effekt ökning type 22/33 300 | 96 | 18 | 487 |  |  |  |  | 487
Effekt ökning type 22/33 300 97 18 | Effekt ökning type 22/33 300 | 97 | 18 | 494 |  |  |  |  | 494
Effekt ökning type 22/33 300 98 18 | Effekt ökning type 22/33 300 | 98 | 18 | 501 |  |  |  |  | 501
Effekt ökning type 22/33 300 99 18 | Effekt ökning type 22/33 300 | 99 | 18 | 508 |  |  |  |  | 508
Effekt ökning type 22/33 300 100 18 | Effekt ökning type 22/33 300 | 100 | 18 | 515 |  |  |  |  | 515
Effekt ökning type 22/33 300 50 17 | Effekt ökning type 22/33 300 | 50 | 17 | 167.5 | 167.5 |  |  |  | 167.5
Effekt ökning type 22/33 300 51 17 | Effekt ökning type 22/33 300 | 51 | 17 | 173.95 |  |  |  |  | 173.95
Effekt ökning type 22/33 300 52 17 | Effekt ökning type 22/33 300 | 52 | 17 | 180.4 | 490 | 50 | 322.5 | 6.45 | 180.4
Effekt ökning type 22/33 300 53 17 | Effekt ökning type 22/33 300 | 53 | 17 | 186.85 |  |  |  |  | 186.85
Effekt ökning type 22/33 300 54 17 | Effekt ökning type 22/33 300 | 54 | 17 | 193.3 |  |  |  |  | 193.3
Effekt ökning type 22/33 300 55 17 | Effekt ökning type 22/33 300 | 55 | 17 | 199.75 |  |  |  |  | 199.75
Effekt ökning type 22/33 300 56 17 | Effekt ökning type 22/33 300 | 56 | 17 | 206.2 |  |  |  |  | 206.2
Effekt ökning type 22/33 300 57 17 | Effekt ökning type 22/33 300 | 57 | 17 | 212.65 |  |  |  |  | 212.65
Effekt ökning type 22/33 300 58 17 | Effekt ökning type 22/33 300 | 58 | 17 | 219.1 |  |  |  |  | 219.1
Effekt ökning type 22/33 300 59 17 | Effekt ökning type 22/33 300 | 59 | 17 | 225.55 |  |  |  |  | 225.55
Effekt ökning type 22/33 300 60 17 | Effekt ökning type 22/33 300 | 60 | 17 | 232 |  |  |  |  | 232
Effekt ökning type 22/33 300 61 17 | Effekt ökning type 22/33 300 | 61 | 17 | 238.45 |  |  |  |  | 238.45
Effekt ökning type 22/33 300 62 17 | Effekt ökning type 22/33 300 | 62 | 17 | 244.9 |  |  |  |  | 244.9
Effekt ökning type 22/33 300 63 17 | Effekt ökning type 22/33 300 | 63 | 17 | 251.35 |  |  |  |  | 251.35
Effekt ökning type 22/33 300 64 17 | Effekt ökning type 22/33 300 | 64 | 17 | 257.8 |  |  |  |  | 257.8
Effekt ökning type 22/33 300 65 17 | Effekt ökning type 22/33 300 | 65 | 17 | 264.25 |  |  |  |  | 264.25
Effekt ökning type 22/33 300 66 17 | Effekt ökning type 22/33 300 | 66 | 17 | 270.7 |  |  |  |  | 270.7
Effekt ökning type 22/33 300 67 17 | Effekt ökning type 22/33 300 | 67 | 17 | 277.15 |  |  |  |  | 277.15
Effekt ökning type 22/33 300 68 17 | Effekt ökning type 22/33 300 | 68 | 17 | 283.6 |  |  |  |  | 283.6
Effekt ökning type 22/33 300 69 17 | Effekt ökning type 22/33 300 | 69 | 17 | 290.05 |  |  |  |  | 290.05
Effekt ökning type 22/33 300 70 17 | Effekt ökning type 22/33 300 | 70 | 17 | 296.5 |  |  |  |  | 296.5
Effekt ökning type 22/33 300 71 17 | Effekt ökning type 22/33 300 | 71 | 17 | 302.95 |  |  |  |  | 302.95
Effekt ökning type 22/33 300 72 17 | Effekt ökning type 22/33 300 | 72 | 17 | 309.4 |  |  |  |  | 309.4
Effekt ökning type 22/33 300 73 17 | Effekt ökning type 22/33 300 | 73 | 17 | 315.85 |  |  |  |  | 315.85
Effekt ökning type 22/33 300 74 17 | Effekt ökning type 22/33 300 | 74 | 17 | 322.3 |  |  |  |  | 322.3
Effekt ökning type 22/33 300 75 17 | Effekt ökning type 22/33 300 | 75 | 17 | 328.75 |  |  |  |  | 328.75
Effekt ökning type 22/33 300 76 17 | Effekt ökning type 22/33 300 | 76 | 17 | 335.2 |  |  |  |  | 335.2
Effekt ökning type 22/33 300 77 17 | Effekt ökning type 22/33 300 | 77 | 17 | 341.65 |  |  |  |  | 341.65
Effekt ökning type 22/33 300 78 17 | Effekt ökning type 22/33 300 | 78 | 17 | 348.1 |  |  |  |  | 348.1
Effekt ökning type 22/33 300 79 17 | Effekt ökning type 22/33 300 | 79 | 17 | 354.55 |  |  |  |  | 354.55
Effekt ökning type 22/33 300 80 17 | Effekt ökning type 22/33 300 | 80 | 17 | 361 |  |  |  |  | 361
Effekt ökning type 22/33 300 81 17 | Effekt ökning type 22/33 300 | 81 | 17 | 367.45 |  |  |  |  | 367.45
Effekt ökning type 22/33 300 82 17 | Effekt ökning type 22/33 300 | 82 | 17 | 373.9 |  |  |  |  | 373.9
Effekt ökning type 22/33 300 83 17 | Effekt ökning type 22/33 300 | 83 | 17 | 380.35 |  |  |  |  | 380.35
Effekt ökning type 22/33 300 84 17 | Effekt ökning type 22/33 300 | 84 | 17 | 386.8 |  |  |  |  | 386.8
Effekt ökning type 22/33 300 85 17 | Effekt ökning type 22/33 300 | 85 | 17 | 393.25 |  |  |  |  | 393.25
Effekt ökning type 22/33 300 86 17 | Effekt ökning type 22/33 300 | 86 | 17 | 399.7 |  |  |  |  | 399.7
Effekt ökning type 22/33 300 87 17 | Effekt ökning type 22/33 300 | 87 | 17 | 406.15 |  |  |  |  | 406.15
Effekt ökning type 22/33 300 88 17 | Effekt ökning type 22/33 300 | 88 | 17 | 412.6 |  |  |  |  | 412.6
Effekt ökning type 22/33 300 89 17 | Effekt ökning type 22/33 300 | 89 | 17 | 419.05 |  |  |  |  | 419.05
Effekt ökning type 22/33 300 90 17 | Effekt ökning type 22/33 300 | 90 | 17 | 425.5 |  |  |  |  | 425.5
Effekt ökning type 22/33 300 91 17 | Effekt ökning type 22/33 300 | 91 | 17 | 431.95 |  |  |  |  | 431.95
Effekt ökning type 22/33 300 92 17 | Effekt ökning type 22/33 300 | 92 | 17 | 438.4 |  |  |  |  | 438.4
Effekt ökning type 22/33 300 93 17 | Effekt ökning type 22/33 300 | 93 | 17 | 444.85 |  |  |  |  | 444.85
Effekt ökning type 22/33 300 94 17 | Effekt ökning type 22/33 300 | 94 | 17 | 451.3 |  |  |  |  | 451.3
Effekt ökning type 22/33 300 95 17 | Effekt ökning type 22/33 300 | 95 | 17 | 457.75 |  |  |  |  | 457.75
Effekt ökning type 22/33 300 96 17 | Effekt ökning type 22/33 300 | 96 | 17 | 464.2 |  |  |  |  | 464.2
Effekt ökning type 22/33 300 97 17 | Effekt ökning type 22/33 300 | 97 | 17 | 470.65 |  |  |  |  | 470.65
Effekt ökning type 22/33 300 98 17 | Effekt ökning type 22/33 300 | 98 | 17 | 477.1 |  |  |  |  | 477.1
Effekt ökning type 22/33 300 99 17 | Effekt ökning type 22/33 300 | 99 | 17 | 483.55 |  |  |  |  | 483.55
Effekt ökning type 22/33 300 100 17 | Effekt ökning type 22/33 300 | 100 | 17 | 490 |  |  |  |  | 490
Effekt ökning type 22/33 300 50 16 | Effekt ökning type 22/33 300 | 50 | 16 | 170 | 170 |  |  |  | 170
Effekt ökning type 22/33 300 51 16 | Effekt ökning type 22/33 300 | 51 | 16 | 175.9 |  |  |  |  | 175.9
Effekt ökning type 22/33 300 52 16 | Effekt ökning type 22/33 300 | 52 | 16 | 181.8 | 465 | 50 | 295 | 5.9 | 181.8
Effekt ökning type 22/33 300 53 16 | Effekt ökning type 22/33 300 | 53 | 16 | 187.7 |  |  |  |  | 187.7
Effekt ökning type 22/33 300 54 16 | Effekt ökning type 22/33 300 | 54 | 16 | 193.6 |  |  |  |  | 193.6
Effekt ökning type 22/33 300 55 16 | Effekt ökning type 22/33 300 | 55 | 16 | 199.5 |  |  |  |  | 199.5
Effekt ökning type 22/33 300 56 16 | Effekt ökning type 22/33 300 | 56 | 16 | 205.4 |  |  |  |  | 205.4
Effekt ökning type 22/33 300 57 16 | Effekt ökning type 22/33 300 | 57 | 16 | 211.3 |  |  |  |  | 211.3
Effekt ökning type 22/33 300 58 16 | Effekt ökning type 22/33 300 | 58 | 16 | 217.2 |  |  |  |  | 217.2
Effekt ökning type 22/33 300 59 16 | Effekt ökning type 22/33 300 | 59 | 16 | 223.1 |  |  |  |  | 223.1
Effekt ökning type 22/33 300 60 16 | Effekt ökning type 22/33 300 | 60 | 16 | 229 |  |  |  |  | 229
Effekt ökning type 22/33 300 61 16 | Effekt ökning type 22/33 300 | 61 | 16 | 234.9 |  |  |  |  | 234.9
Effekt ökning type 22/33 300 62 16 | Effekt ökning type 22/33 300 | 62 | 16 | 240.8 |  |  |  |  | 240.8
Effekt ökning type 22/33 300 63 16 | Effekt ökning type 22/33 300 | 63 | 16 | 246.7 |  |  |  |  | 246.7
Effekt ökning type 22/33 300 64 16 | Effekt ökning type 22/33 300 | 64 | 16 | 252.6 |  |  |  |  | 252.6
Effekt ökning type 22/33 300 65 16 | Effekt ökning type 22/33 300 | 65 | 16 | 258.5 |  |  |  |  | 258.5
Effekt ökning type 22/33 300 66 16 | Effekt ökning type 22/33 300 | 66 | 16 | 264.4 |  |  |  |  | 264.4
Effekt ökning type 22/33 300 67 16 | Effekt ökning type 22/33 300 | 67 | 16 | 270.3 |  |  |  |  | 270.3
Effekt ökning type 22/33 300 68 16 | Effekt ökning type 22/33 300 | 68 | 16 | 276.2 |  |  |  |  | 276.2
Effekt ökning type 22/33 300 69 16 | Effekt ökning type 22/33 300 | 69 | 16 | 282.1 |  |  |  |  | 282.1
Effekt ökning type 22/33 300 70 16 | Effekt ökning type 22/33 300 | 70 | 16 | 288 |  |  |  |  | 288
Effekt ökning type 22/33 300 71 16 | Effekt ökning type 22/33 300 | 71 | 16 | 293.9 |  |  |  |  | 293.9
Effekt ökning type 22/33 300 72 16 | Effekt ökning type 22/33 300 | 72 | 16 | 299.8 |  |  |  |  | 299.8
Effekt ökning type 22/33 300 73 16 | Effekt ökning type 22/33 300 | 73 | 16 | 305.7 |  |  |  |  | 305.7
Effekt ökning type 22/33 300 74 16 | Effekt ökning type 22/33 300 | 74 | 16 | 311.6 |  |  |  |  | 311.6
Effekt ökning type 22/33 300 75 16 | Effekt ökning type 22/33 300 | 75 | 16 | 317.5 |  |  |  |  | 317.5
Effekt ökning type 22/33 300 76 16 | Effekt ökning type 22/33 300 | 76 | 16 | 323.4 |  |  |  |  | 323.4
Effekt ökning type 22/33 300 77 16 | Effekt ökning type 22/33 300 | 77 | 16 | 329.3 |  |  |  |  | 329.3
Effekt ökning type 22/33 300 78 16 | Effekt ökning type 22/33 300 | 78 | 16 | 335.2 |  |  |  |  | 335.2
Effekt ökning type 22/33 300 79 16 | Effekt ökning type 22/33 300 | 79 | 16 | 341.1 |  |  |  |  | 341.1
Effekt ökning type 22/33 300 80 16 | Effekt ökning type 22/33 300 | 80 | 16 | 347 |  |  |  |  | 347
Effekt ökning type 22/33 300 81 16 | Effekt ökning type 22/33 300 | 81 | 16 | 352.9 |  |  |  |  | 352.9
Effekt ökning type 22/33 300 82 16 | Effekt ökning type 22/33 300 | 82 | 16 | 358.8 |  |  |  |  | 358.8
Effekt ökning type 22/33 300 83 16 | Effekt ökning type 22/33 300 | 83 | 16 | 364.7 |  |  |  |  | 364.7
Effekt ökning type 22/33 300 84 16 | Effekt ökning type 22/33 300 | 84 | 16 | 370.6 |  |  |  |  | 370.6
Effekt ökning type 22/33 300 85 16 | Effekt ökning type 22/33 300 | 85 | 16 | 376.5 |  |  |  |  | 376.5
Effekt ökning type 22/33 300 86 16 | Effekt ökning type 22/33 300 | 86 | 16 | 382.4 |  |  |  |  | 382.4
Effekt ökning type 22/33 300 87 16 | Effekt ökning type 22/33 300 | 87 | 16 | 388.3 |  |  |  |  | 388.3
Effekt ökning type 22/33 300 88 16 | Effekt ökning type 22/33 300 | 88 | 16 | 394.2 |  |  |  |  | 394.2
Effekt ökning type 22/33 300 89 16 | Effekt ökning type 22/33 300 | 89 | 16 | 400.1 |  |  |  |  | 400.1
Effekt ökning type 22/33 300 90 16 | Effekt ökning type 22/33 300 | 90 | 16 | 406 |  |  |  |  | 406
Effekt ökning type 22/33 300 91 16 | Effekt ökning type 22/33 300 | 91 | 16 | 411.9 |  |  |  |  | 411.9
Effekt ökning type 22/33 300 92 16 | Effekt ökning type 22/33 300 | 92 | 16 | 417.8 |  |  |  |  | 417.8
Effekt ökning type 22/33 300 93 16 | Effekt ökning type 22/33 300 | 93 | 16 | 423.7 |  |  |  |  | 423.7
Effekt ökning type 22/33 300 94 16 | Effekt ökning type 22/33 300 | 94 | 16 | 429.6 |  |  |  |  | 429.6
Effekt ökning type 22/33 300 95 16 | Effekt ökning type 22/33 300 | 95 | 16 | 435.5 |  |  |  |  | 435.5
Effekt ökning type 22/33 300 96 16 | Effekt ökning type 22/33 300 | 96 | 16 | 441.4 |  |  |  |  | 441.4
Effekt ökning type 22/33 300 97 16 | Effekt ökning type 22/33 300 | 97 | 16 | 447.3 |  |  |  |  | 447.3
Effekt ökning type 22/33 300 98 16 | Effekt ökning type 22/33 300 | 98 | 16 | 453.2 |  |  |  |  | 453.2
Effekt ökning type 22/33 300 99 16 | Effekt ökning type 22/33 300 | 99 | 16 | 459.1 |  |  |  |  | 459.1
Effekt ökning type 22/33 300 100 16 | Effekt ökning type 22/33 300 | 100 | 16 | 465 |  |  |  |  | 465
Effekt ökning type 22/33 300 50 15 | Effekt ökning type 22/33 300 | 50 | 15 | 172.5 | 172.5 |  |  |  | 172.5
Effekt ökning type 22/33 300 51 15 | Effekt ökning type 22/33 300 | 51 | 15 | 177.85 |  |  |  |  | 177.85
Effekt ökning type 22/33 300 52 15 | Effekt ökning type 22/33 300 | 52 | 15 | 183.2 | 440 | 50 | 267.5 | 5.35 | 183.2
Effekt ökning type 22/33 300 53 15 | Effekt ökning type 22/33 300 | 53 | 15 | 188.55 |  |  |  |  | 188.55
Effekt ökning type 22/33 300 54 15 | Effekt ökning type 22/33 300 | 54 | 15 | 193.9 |  |  |  |  | 193.9
Effekt ökning type 22/33 300 55 15 | Effekt ökning type 22/33 300 | 55 | 15 | 199.25 |  |  |  |  | 199.25
Effekt ökning type 22/33 300 56 15 | Effekt ökning type 22/33 300 | 56 | 15 | 204.6 |  |  |  |  | 204.6
Effekt ökning type 22/33 300 57 15 | Effekt ökning type 22/33 300 | 57 | 15 | 209.95 |  |  |  |  | 209.95
Effekt ökning type 22/33 300 58 15 | Effekt ökning type 22/33 300 | 58 | 15 | 215.3 |  |  |  |  | 215.3
Effekt ökning type 22/33 300 59 15 | Effekt ökning type 22/33 300 | 59 | 15 | 220.65 |  |  |  |  | 220.65
Effekt ökning type 22/33 300 60 15 | Effekt ökning type 22/33 300 | 60 | 15 | 226 |  |  |  |  | 226
Effekt ökning type 22/33 300 61 15 | Effekt ökning type 22/33 300 | 61 | 15 | 231.35 |  |  |  |  | 231.35
Effekt ökning type 22/33 300 62 15 | Effekt ökning type 22/33 300 | 62 | 15 | 236.7 |  |  |  |  | 236.7
Effekt ökning type 22/33 300 63 15 | Effekt ökning type 22/33 300 | 63 | 15 | 242.05 |  |  |  |  | 242.05
Effekt ökning type 22/33 300 64 15 | Effekt ökning type 22/33 300 | 64 | 15 | 247.4 |  |  |  |  | 247.4
Effekt ökning type 22/33 300 65 15 | Effekt ökning type 22/33 300 | 65 | 15 | 252.75 |  |  |  |  | 252.75
Effekt ökning type 22/33 300 66 15 | Effekt ökning type 22/33 300 | 66 | 15 | 258.1 |  |  |  |  | 258.1
Effekt ökning type 22/33 300 67 15 | Effekt ökning type 22/33 300 | 67 | 15 | 263.45 |  |  |  |  | 263.45
Effekt ökning type 22/33 300 68 15 | Effekt ökning type 22/33 300 | 68 | 15 | 268.8 |  |  |  |  | 268.8
Effekt ökning type 22/33 300 69 15 | Effekt ökning type 22/33 300 | 69 | 15 | 274.15 |  |  |  |  | 274.15
Effekt ökning type 22/33 300 70 15 | Effekt ökning type 22/33 300 | 70 | 15 | 279.5 |  |  |  |  | 279.5
Effekt ökning type 22/33 300 71 15 | Effekt ökning type 22/33 300 | 71 | 15 | 284.85 |  |  |  |  | 284.85
Effekt ökning type 22/33 300 72 15 | Effekt ökning type 22/33 300 | 72 | 15 | 290.2 |  |  |  |  | 290.2
Effekt ökning type 22/33 300 73 15 | Effekt ökning type 22/33 300 | 73 | 15 | 295.55 |  |  |  |  | 295.55
Effekt ökning type 22/33 300 74 15 | Effekt ökning type 22/33 300 | 74 | 15 | 300.9 |  |  |  |  | 300.9
Effekt ökning type 22/33 300 75 15 | Effekt ökning type 22/33 300 | 75 | 15 | 306.25 |  |  |  |  | 306.25
Effekt ökning type 22/33 300 76 15 | Effekt ökning type 22/33 300 | 76 | 15 | 311.6 |  |  |  |  | 311.6
Effekt ökning type 22/33 300 77 15 | Effekt ökning type 22/33 300 | 77 | 15 | 316.95 |  |  |  |  | 316.95
Effekt ökning type 22/33 300 78 15 | Effekt ökning type 22/33 300 | 78 | 15 | 322.3 |  |  |  |  | 322.3
Effekt ökning type 22/33 300 79 15 | Effekt ökning type 22/33 300 | 79 | 15 | 327.65 |  |  |  |  | 327.65
Effekt ökning type 22/33 300 80 15 | Effekt ökning type 22/33 300 | 80 | 15 | 333 |  |  |  |  | 333
Effekt ökning type 22/33 300 81 15 | Effekt ökning type 22/33 300 | 81 | 15 | 338.35 |  |  |  |  | 338.35
Effekt ökning type 22/33 300 82 15 | Effekt ökning type 22/33 300 | 82 | 15 | 343.7 |  |  |  |  | 343.7
Effekt ökning type 22/33 300 83 15 | Effekt ökning type 22/33 300 | 83 | 15 | 349.05 |  |  |  |  | 349.05
Effekt ökning type 22/33 300 84 15 | Effekt ökning type 22/33 300 | 84 | 15 | 354.4 |  |  |  |  | 354.4
Effekt ökning type 22/33 300 85 15 | Effekt ökning type 22/33 300 | 85 | 15 | 359.75 |  |  |  |  | 359.75
Effekt ökning type 22/33 300 86 15 | Effekt ökning type 22/33 300 | 86 | 15 | 365.1 |  |  |  |  | 365.1
Effekt ökning type 22/33 300 87 15 | Effekt ökning type 22/33 300 | 87 | 15 | 370.45 |  |  |  |  | 370.45
Effekt ökning type 22/33 300 88 15 | Effekt ökning type 22/33 300 | 88 | 15 | 375.8 |  |  |  |  | 375.8
Effekt ökning type 22/33 300 89 15 | Effekt ökning type 22/33 300 | 89 | 15 | 381.15 |  |  |  |  | 381.15
Effekt ökning type 22/33 300 90 15 | Effekt ökning type 22/33 300 | 90 | 15 | 386.5 |  |  |  |  | 386.5
Effekt ökning type 22/33 300 91 15 | Effekt ökning type 22/33 300 | 91 | 15 | 391.85 |  |  |  |  | 391.85
Effekt ökning type 22/33 300 92 15 | Effekt ökning type 22/33 300 | 92 | 15 | 397.2 |  |  |  |  | 397.2
Effekt ökning type 22/33 300 93 15 | Effekt ökning type 22/33 300 | 93 | 15 | 402.55 |  |  |  |  | 402.55
Effekt ökning type 22/33 300 94 15 | Effekt ökning type 22/33 300 | 94 | 15 | 407.9 |  |  |  |  | 407.9
Effekt ökning type 22/33 300 95 15 | Effekt ökning type 22/33 300 | 95 | 15 | 413.25 |  |  |  |  | 413.25
Effekt ökning type 22/33 300 96 15 | Effekt ökning type 22/33 300 | 96 | 15 | 418.6 |  |  |  |  | 418.6
Effekt ökning type 22/33 300 97 15 | Effekt ökning type 22/33 300 | 97 | 15 | 423.95 |  |  |  |  | 423.95
Effekt ökning type 22/33 300 98 15 | Effekt ökning type 22/33 300 | 98 | 15 | 429.3 |  |  |  |  | 429.3
Effekt ökning type 22/33 300 99 15 | Effekt ökning type 22/33 300 | 99 | 15 | 434.65 |  |  |  |  | 434.65
Effekt ökning type 22/33 300 100 15 | Effekt ökning type 22/33 300 | 100 | 15 | 440 |  |  |  |  | 440
Effekt ökning type 22/33 300 50 14 | Effekt ökning type 22/33 300 | 50 | 14 | 175 | 175 |  |  |  | 175
Effekt ökning type 22/33 300 51 14 | Effekt ökning type 22/33 300 | 51 | 14 | 179.8 |  |  |  |  | 179.8
Effekt ökning type 22/33 300 52 14 | Effekt ökning type 22/33 300 | 52 | 14 | 184.6 | 415 | 50 | 240 | 4.8 | 184.6
Effekt ökning type 22/33 300 53 14 | Effekt ökning type 22/33 300 | 53 | 14 | 189.4 |  |  |  |  | 189.4
Effekt ökning type 22/33 300 54 14 | Effekt ökning type 22/33 300 | 54 | 14 | 194.2 |  |  |  |  | 194.2
Effekt ökning type 22/33 300 55 14 | Effekt ökning type 22/33 300 | 55 | 14 | 199 |  |  |  |  | 199
Effekt ökning type 22/33 300 56 14 | Effekt ökning type 22/33 300 | 56 | 14 | 203.8 |  |  |  |  | 203.8
Effekt ökning type 22/33 300 57 14 | Effekt ökning type 22/33 300 | 57 | 14 | 208.6 |  |  |  |  | 208.6
Effekt ökning type 22/33 300 58 14 | Effekt ökning type 22/33 300 | 58 | 14 | 213.4 |  |  |  |  | 213.4
Effekt ökning type 22/33 300 59 14 | Effekt ökning type 22/33 300 | 59 | 14 | 218.2 |  |  |  |  | 218.2
Effekt ökning type 22/33 300 60 14 | Effekt ökning type 22/33 300 | 60 | 14 | 223 |  |  |  |  | 223
Effekt ökning type 22/33 300 61 14 | Effekt ökning type 22/33 300 | 61 | 14 | 227.8 |  |  |  |  | 227.8
Effekt ökning type 22/33 300 62 14 | Effekt ökning type 22/33 300 | 62 | 14 | 232.6 |  |  |  |  | 232.6
Effekt ökning type 22/33 300 63 14 | Effekt ökning type 22/33 300 | 63 | 14 | 237.4 |  |  |  |  | 237.4
Effekt ökning type 22/33 300 64 14 | Effekt ökning type 22/33 300 | 64 | 14 | 242.2 |  |  |  |  | 242.2
Effekt ökning type 22/33 300 65 14 | Effekt ökning type 22/33 300 | 65 | 14 | 247 |  |  |  |  | 247
Effekt ökning type 22/33 300 66 14 | Effekt ökning type 22/33 300 | 66 | 14 | 251.8 |  |  |  |  | 251.8
Effekt ökning type 22/33 300 67 14 | Effekt ökning type 22/33 300 | 67 | 14 | 256.6 |  |  |  |  | 256.6
Effekt ökning type 22/33 300 68 14 | Effekt ökning type 22/33 300 | 68 | 14 | 261.4 |  |  |  |  | 261.4
Effekt ökning type 22/33 300 69 14 | Effekt ökning type 22/33 300 | 69 | 14 | 266.2 |  |  |  |  | 266.2
Effekt ökning type 22/33 300 70 14 | Effekt ökning type 22/33 300 | 70 | 14 | 271 |  |  |  |  | 271
Effekt ökning type 22/33 300 71 14 | Effekt ökning type 22/33 300 | 71 | 14 | 275.8 |  |  |  |  | 275.8
Effekt ökning type 22/33 300 72 14 | Effekt ökning type 22/33 300 | 72 | 14 | 280.6 |  |  |  |  | 280.6
Effekt ökning type 22/33 300 73 14 | Effekt ökning type 22/33 300 | 73 | 14 | 285.4 |  |  |  |  | 285.4
Effekt ökning type 22/33 300 74 14 | Effekt ökning type 22/33 300 | 74 | 14 | 290.2 |  |  |  |  | 290.2
Effekt ökning type 22/33 300 75 14 | Effekt ökning type 22/33 300 | 75 | 14 | 295 |  |  |  |  | 295
Effekt ökning type 22/33 300 76 14 | Effekt ökning type 22/33 300 | 76 | 14 | 299.8 |  |  |  |  | 299.8
Effekt ökning type 22/33 300 77 14 | Effekt ökning type 22/33 300 | 77 | 14 | 304.6 |  |  |  |  | 304.6
Effekt ökning type 22/33 300 78 14 | Effekt ökning type 22/33 300 | 78 | 14 | 309.4 |  |  |  |  | 309.4
Effekt ökning type 22/33 300 79 14 | Effekt ökning type 22/33 300 | 79 | 14 | 314.2 |  |  |  |  | 314.2
Effekt ökning type 22/33 300 80 14 | Effekt ökning type 22/33 300 | 80 | 14 | 319 |  |  |  |  | 319
Effekt ökning type 22/33 300 81 14 | Effekt ökning type 22/33 300 | 81 | 14 | 323.8 |  |  |  |  | 323.8
Effekt ökning type 22/33 300 82 14 | Effekt ökning type 22/33 300 | 82 | 14 | 328.6 |  |  |  |  | 328.6
Effekt ökning type 22/33 300 83 14 | Effekt ökning type 22/33 300 | 83 | 14 | 333.4 |  |  |  |  | 333.4
Effekt ökning type 22/33 300 84 14 | Effekt ökning type 22/33 300 | 84 | 14 | 338.2 |  |  |  |  | 338.2
Effekt ökning type 22/33 300 85 14 | Effekt ökning type 22/33 300 | 85 | 14 | 343 |  |  |  |  | 343
Effekt ökning type 22/33 300 86 14 | Effekt ökning type 22/33 300 | 86 | 14 | 347.8 |  |  |  |  | 347.8
Effekt ökning type 22/33 300 87 14 | Effekt ökning type 22/33 300 | 87 | 14 | 352.6 |  |  |  |  | 352.6
Effekt ökning type 22/33 300 88 14 | Effekt ökning type 22/33 300 | 88 | 14 | 357.4 |  |  |  |  | 357.4
Effekt ökning type 22/33 300 89 14 | Effekt ökning type 22/33 300 | 89 | 14 | 362.2 |  |  |  |  | 362.2
Effekt ökning type 22/33 300 90 14 | Effekt ökning type 22/33 300 | 90 | 14 | 367 |  |  |  |  | 367
Effekt ökning type 22/33 300 91 14 | Effekt ökning type 22/33 300 | 91 | 14 | 371.8 |  |  |  |  | 371.8
Effekt ökning type 22/33 300 92 14 | Effekt ökning type 22/33 300 | 92 | 14 | 376.6 |  |  |  |  | 376.6
Effekt ökning type 22/33 300 93 14 | Effekt ökning type 22/33 300 | 93 | 14 | 381.4 |  |  |  |  | 381.4
Effekt ökning type 22/33 300 94 14 | Effekt ökning type 22/33 300 | 94 | 14 | 386.2 |  |  |  |  | 386.2
Effekt ökning type 22/33 300 95 14 | Effekt ökning type 22/33 300 | 95 | 14 | 391 |  |  |  |  | 391
Effekt ökning type 22/33 300 96 14 | Effekt ökning type 22/33 300 | 96 | 14 | 395.8 |  |  |  |  | 395.8
Effekt ökning type 22/33 300 97 14 | Effekt ökning type 22/33 300 | 97 | 14 | 400.6 |  |  |  |  | 400.6
Effekt ökning type 22/33 300 98 14 | Effekt ökning type 22/33 300 | 98 | 14 | 405.4 |  |  |  |  | 405.4
Effekt ökning type 22/33 300 99 14 | Effekt ökning type 22/33 300 | 99 | 14 | 410.2 |  |  |  |  | 410.2
Effekt ökning type 22/33 300 100 14 | Effekt ökning type 22/33 300 | 100 | 14 | 415 |  |  |  |  | 415
Effekt ökning type 22/33 300 50 13 | Effekt ökning type 22/33 300 | 50 | 13 | 177.5 | 177.5 |  |  |  | 177.5
Effekt ökning type 22/33 300 51 13 | Effekt ökning type 22/33 300 | 51 | 13 | 181.75 |  |  |  |  | 181.75
Effekt ökning type 22/33 300 52 13 | Effekt ökning type 22/33 300 | 52 | 13 | 186 | 390 | 50 | 212.5 | 4.25 | 186
Effekt ökning type 22/33 300 53 13 | Effekt ökning type 22/33 300 | 53 | 13 | 190.25 |  |  |  |  | 190.25
Effekt ökning type 22/33 300 54 13 | Effekt ökning type 22/33 300 | 54 | 13 | 194.5 |  |  |  |  | 194.5
Effekt ökning type 22/33 300 55 13 | Effekt ökning type 22/33 300 | 55 | 13 | 198.75 |  |  |  |  | 198.75
Effekt ökning type 22/33 300 56 13 | Effekt ökning type 22/33 300 | 56 | 13 | 203 |  |  |  |  | 203
Effekt ökning type 22/33 300 57 13 | Effekt ökning type 22/33 300 | 57 | 13 | 207.25 |  |  |  |  | 207.25
Effekt ökning type 22/33 300 58 13 | Effekt ökning type 22/33 300 | 58 | 13 | 211.5 |  |  |  |  | 211.5
Effekt ökning type 22/33 300 59 13 | Effekt ökning type 22/33 300 | 59 | 13 | 215.75 |  |  |  |  | 215.75
Effekt ökning type 22/33 300 60 13 | Effekt ökning type 22/33 300 | 60 | 13 | 220 |  |  |  |  | 220
Effekt ökning type 22/33 300 61 13 | Effekt ökning type 22/33 300 | 61 | 13 | 224.25 |  |  |  |  | 224.25
Effekt ökning type 22/33 300 62 13 | Effekt ökning type 22/33 300 | 62 | 13 | 228.5 |  |  |  |  | 228.5
Effekt ökning type 22/33 300 63 13 | Effekt ökning type 22/33 300 | 63 | 13 | 232.75 |  |  |  |  | 232.75
Effekt ökning type 22/33 300 64 13 | Effekt ökning type 22/33 300 | 64 | 13 | 237 |  |  |  |  | 237
Effekt ökning type 22/33 300 65 13 | Effekt ökning type 22/33 300 | 65 | 13 | 241.25 |  |  |  |  | 241.25
Effekt ökning type 22/33 300 66 13 | Effekt ökning type 22/33 300 | 66 | 13 | 245.5 |  |  |  |  | 245.5
Effekt ökning type 22/33 300 67 13 | Effekt ökning type 22/33 300 | 67 | 13 | 249.75 |  |  |  |  | 249.75
Effekt ökning type 22/33 300 68 13 | Effekt ökning type 22/33 300 | 68 | 13 | 254 |  |  |  |  | 254
Effekt ökning type 22/33 300 69 13 | Effekt ökning type 22/33 300 | 69 | 13 | 258.25 |  |  |  |  | 258.25
Effekt ökning type 22/33 300 70 13 | Effekt ökning type 22/33 300 | 70 | 13 | 262.5 |  |  |  |  | 262.5
Effekt ökning type 22/33 300 71 13 | Effekt ökning type 22/33 300 | 71 | 13 | 266.75 |  |  |  |  | 266.75
Effekt ökning type 22/33 300 72 13 | Effekt ökning type 22/33 300 | 72 | 13 | 271 |  |  |  |  | 271
Effekt ökning type 22/33 300 73 13 | Effekt ökning type 22/33 300 | 73 | 13 | 275.25 |  |  |  |  | 275.25
Effekt ökning type 22/33 300 74 13 | Effekt ökning type 22/33 300 | 74 | 13 | 279.5 |  |  |  |  | 279.5
Effekt ökning type 22/33 300 75 13 | Effekt ökning type 22/33 300 | 75 | 13 | 283.75 |  |  |  |  | 283.75
Effekt ökning type 22/33 300 76 13 | Effekt ökning type 22/33 300 | 76 | 13 | 288 |  |  |  |  | 288
Effekt ökning type 22/33 300 77 13 | Effekt ökning type 22/33 300 | 77 | 13 | 292.25 |  |  |  |  | 292.25
Effekt ökning type 22/33 300 78 13 | Effekt ökning type 22/33 300 | 78 | 13 | 296.5 |  |  |  |  | 296.5
Effekt ökning type 22/33 300 79 13 | Effekt ökning type 22/33 300 | 79 | 13 | 300.75 |  |  |  |  | 300.75
Effekt ökning type 22/33 300 80 13 | Effekt ökning type 22/33 300 | 80 | 13 | 305 |  |  |  |  | 305
Effekt ökning type 22/33 300 81 13 | Effekt ökning type 22/33 300 | 81 | 13 | 309.25 |  |  |  |  | 309.25
Effekt ökning type 22/33 300 82 13 | Effekt ökning type 22/33 300 | 82 | 13 | 313.5 |  |  |  |  | 313.5
Effekt ökning type 22/33 300 83 13 | Effekt ökning type 22/33 300 | 83 | 13 | 317.75 |  |  |  |  | 317.75
Effekt ökning type 22/33 300 84 13 | Effekt ökning type 22/33 300 | 84 | 13 | 322 |  |  |  |  | 322
Effekt ökning type 22/33 300 85 13 | Effekt ökning type 22/33 300 | 85 | 13 | 326.25 |  |  |  |  | 326.25
Effekt ökning type 22/33 300 86 13 | Effekt ökning type 22/33 300 | 86 | 13 | 330.5 |  |  |  |  | 330.5
Effekt ökning type 22/33 300 87 13 | Effekt ökning type 22/33 300 | 87 | 13 | 334.75 |  |  |  |  | 334.75
Effekt ökning type 22/33 300 88 13 | Effekt ökning type 22/33 300 | 88 | 13 | 339 |  |  |  |  | 339
Effekt ökning type 22/33 300 89 13 | Effekt ökning type 22/33 300 | 89 | 13 | 343.25 |  |  |  |  | 343.25
Effekt ökning type 22/33 300 90 13 | Effekt ökning type 22/33 300 | 90 | 13 | 347.5 |  |  |  |  | 347.5
Effekt ökning type 22/33 300 91 13 | Effekt ökning type 22/33 300 | 91 | 13 | 351.75 |  |  |  |  | 351.75
Effekt ökning type 22/33 300 92 13 | Effekt ökning type 22/33 300 | 92 | 13 | 356 |  |  |  |  | 356
Effekt ökning type 22/33 300 93 13 | Effekt ökning type 22/33 300 | 93 | 13 | 360.25 |  |  |  |  | 360.25
Effekt ökning type 22/33 300 94 13 | Effekt ökning type 22/33 300 | 94 | 13 | 364.5 |  |  |  |  | 364.5
Effekt ökning type 22/33 300 95 13 | Effekt ökning type 22/33 300 | 95 | 13 | 368.75 |  |  |  |  | 368.75
Effekt ökning type 22/33 300 96 13 | Effekt ökning type 22/33 300 | 96 | 13 | 373 |  |  |  |  | 373
Effekt ökning type 22/33 300 97 13 | Effekt ökning type 22/33 300 | 97 | 13 | 377.25 |  |  |  |  | 377.25
Effekt ökning type 22/33 300 98 13 | Effekt ökning type 22/33 300 | 98 | 13 | 381.5 |  |  |  |  | 381.5
Effekt ökning type 22/33 300 99 13 | Effekt ökning type 22/33 300 | 99 | 13 | 385.75 |  |  |  |  | 385.75
Effekt ökning type 22/33 300 100 13 | Effekt ökning type 22/33 300 | 100 | 13 | 390 |  |  |  |  | 390
Effekt ökning type 22/33 300 50 12 | Effekt ökning type 22/33 300 | 50 | 12 | 180 | 180 |  |  |  | 180
Effekt ökning type 22/33 300 51 12 | Effekt ökning type 22/33 300 | 51 | 12 | 183.7 |  |  |  |  | 183.7
Effekt ökning type 22/33 300 52 12 | Effekt ökning type 22/33 300 | 52 | 12 | 187.4 | 365 | 50 | 185 | 3.7 | 187.4
Effekt ökning type 22/33 300 53 12 | Effekt ökning type 22/33 300 | 53 | 12 | 191.1 |  |  |  |  | 191.1
Effekt ökning type 22/33 300 54 12 | Effekt ökning type 22/33 300 | 54 | 12 | 194.8 |  |  |  |  | 194.8
Effekt ökning type 22/33 300 55 12 | Effekt ökning type 22/33 300 | 55 | 12 | 198.5 |  |  |  |  | 198.5
Effekt ökning type 22/33 300 56 12 | Effekt ökning type 22/33 300 | 56 | 12 | 202.2 |  |  |  |  | 202.2
Effekt ökning type 22/33 300 57 12 | Effekt ökning type 22/33 300 | 57 | 12 | 205.9 |  |  |  |  | 205.9
Effekt ökning type 22/33 300 58 12 | Effekt ökning type 22/33 300 | 58 | 12 | 209.6 |  |  |  |  | 209.6
Effekt ökning type 22/33 300 59 12 | Effekt ökning type 22/33 300 | 59 | 12 | 213.3 |  |  |  |  | 213.3
Effekt ökning type 22/33 300 60 12 | Effekt ökning type 22/33 300 | 60 | 12 | 217 |  |  |  |  | 217
Effekt ökning type 22/33 300 61 12 | Effekt ökning type 22/33 300 | 61 | 12 | 220.7 |  |  |  |  | 220.7
Effekt ökning type 22/33 300 62 12 | Effekt ökning type 22/33 300 | 62 | 12 | 224.4 |  |  |  |  | 224.4
Effekt ökning type 22/33 300 63 12 | Effekt ökning type 22/33 300 | 63 | 12 | 228.1 |  |  |  |  | 228.1
Effekt ökning type 22/33 300 64 12 | Effekt ökning type 22/33 300 | 64 | 12 | 231.8 |  |  |  |  | 231.8
Effekt ökning type 22/33 300 65 12 | Effekt ökning type 22/33 300 | 65 | 12 | 235.5 |  |  |  |  | 235.5
Effekt ökning type 22/33 300 66 12 | Effekt ökning type 22/33 300 | 66 | 12 | 239.2 |  |  |  |  | 239.2
Effekt ökning type 22/33 300 67 12 | Effekt ökning type 22/33 300 | 67 | 12 | 242.9 |  |  |  |  | 242.9
Effekt ökning type 22/33 300 68 12 | Effekt ökning type 22/33 300 | 68 | 12 | 246.6 |  |  |  |  | 246.6
Effekt ökning type 22/33 300 69 12 | Effekt ökning type 22/33 300 | 69 | 12 | 250.3 |  |  |  |  | 250.3
Effekt ökning type 22/33 300 70 12 | Effekt ökning type 22/33 300 | 70 | 12 | 254 |  |  |  |  | 254
Effekt ökning type 22/33 300 71 12 | Effekt ökning type 22/33 300 | 71 | 12 | 257.7 |  |  |  |  | 257.7
Effekt ökning type 22/33 300 72 12 | Effekt ökning type 22/33 300 | 72 | 12 | 261.4 |  |  |  |  | 261.4
Effekt ökning type 22/33 300 73 12 | Effekt ökning type 22/33 300 | 73 | 12 | 265.1 |  |  |  |  | 265.1
Effekt ökning type 22/33 300 74 12 | Effekt ökning type 22/33 300 | 74 | 12 | 268.8 |  |  |  |  | 268.8
Effekt ökning type 22/33 300 75 12 | Effekt ökning type 22/33 300 | 75 | 12 | 272.5 |  |  |  |  | 272.5
Effekt ökning type 22/33 300 76 12 | Effekt ökning type 22/33 300 | 76 | 12 | 276.2 |  |  |  |  | 276.2
Effekt ökning type 22/33 300 77 12 | Effekt ökning type 22/33 300 | 77 | 12 | 279.9 |  |  |  |  | 279.9
Effekt ökning type 22/33 300 78 12 | Effekt ökning type 22/33 300 | 78 | 12 | 283.6 |  |  |  |  | 283.6
Effekt ökning type 22/33 300 79 12 | Effekt ökning type 22/33 300 | 79 | 12 | 287.3 |  |  |  |  | 287.3
Effekt ökning type 22/33 300 80 12 | Effekt ökning type 22/33 300 | 80 | 12 | 291 |  |  |  |  | 291
Effekt ökning type 22/33 300 81 12 | Effekt ökning type 22/33 300 | 81 | 12 | 294.7 |  |  |  |  | 294.7
Effekt ökning type 22/33 300 82 12 | Effekt ökning type 22/33 300 | 82 | 12 | 298.4 |  |  |  |  | 298.4
Effekt ökning type 22/33 300 83 12 | Effekt ökning type 22/33 300 | 83 | 12 | 302.1 |  |  |  |  | 302.1
Effekt ökning type 22/33 300 84 12 | Effekt ökning type 22/33 300 | 84 | 12 | 305.8 |  |  |  |  | 305.8
Effekt ökning type 22/33 300 85 12 | Effekt ökning type 22/33 300 | 85 | 12 | 309.5 |  |  |  |  | 309.5
Effekt ökning type 22/33 300 86 12 | Effekt ökning type 22/33 300 | 86 | 12 | 313.2 |  |  |  |  | 313.2
Effekt ökning type 22/33 300 87 12 | Effekt ökning type 22/33 300 | 87 | 12 | 316.9 |  |  |  |  | 316.9
Effekt ökning type 22/33 300 88 12 | Effekt ökning type 22/33 300 | 88 | 12 | 320.6 |  |  |  |  | 320.6
Effekt ökning type 22/33 300 89 12 | Effekt ökning type 22/33 300 | 89 | 12 | 324.3 |  |  |  |  | 324.3
Effekt ökning type 22/33 300 90 12 | Effekt ökning type 22/33 300 | 90 | 12 | 328 |  |  |  |  | 328
Effekt ökning type 22/33 300 91 12 | Effekt ökning type 22/33 300 | 91 | 12 | 331.7 |  |  |  |  | 331.7
Effekt ökning type 22/33 300 92 12 | Effekt ökning type 22/33 300 | 92 | 12 | 335.4 |  |  |  |  | 335.4
Effekt ökning type 22/33 300 93 12 | Effekt ökning type 22/33 300 | 93 | 12 | 339.1 |  |  |  |  | 339.1
Effekt ökning type 22/33 300 94 12 | Effekt ökning type 22/33 300 | 94 | 12 | 342.8 |  |  |  |  | 342.8
Effekt ökning type 22/33 300 95 12 | Effekt ökning type 22/33 300 | 95 | 12 | 346.5 |  |  |  |  | 346.5
Effekt ökning type 22/33 300 96 12 | Effekt ökning type 22/33 300 | 96 | 12 | 350.2 |  |  |  |  | 350.2
Effekt ökning type 22/33 300 97 12 | Effekt ökning type 22/33 300 | 97 | 12 | 353.9 |  |  |  |  | 353.9
Effekt ökning type 22/33 300 98 12 | Effekt ökning type 22/33 300 | 98 | 12 | 357.6 |  |  |  |  | 357.6
Effekt ökning type 22/33 300 99 12 | Effekt ökning type 22/33 300 | 99 | 12 | 361.3 |  |  |  |  | 361.3
Effekt ökning type 22/33 300 100 12 | Effekt ökning type 22/33 300 | 100 | 12 | 365 |  |  |  |  | 365
Effekt ökning type 22/33 300 50 11 | Effekt ökning type 22/33 300 | 50 | 11 | 182.5 | 182.5 |  |  |  | 182.5
Effekt ökning type 22/33 300 51 11 | Effekt ökning type 22/33 300 | 51 | 11 | 185.65 |  |  |  |  | 185.65
Effekt ökning type 22/33 300 52 11 | Effekt ökning type 22/33 300 | 52 | 11 | 188.8 | 340 | 50 | 157.5 | 3.15 | 188.8
Effekt ökning type 22/33 300 53 11 | Effekt ökning type 22/33 300 | 53 | 11 | 191.95 |  |  |  |  | 191.95
Effekt ökning type 22/33 300 54 11 | Effekt ökning type 22/33 300 | 54 | 11 | 195.1 |  |  |  |  | 195.1
Effekt ökning type 22/33 300 55 11 | Effekt ökning type 22/33 300 | 55 | 11 | 198.25 |  |  |  |  | 198.25
Effekt ökning type 22/33 300 56 11 | Effekt ökning type 22/33 300 | 56 | 11 | 201.4 |  |  |  |  | 201.4
Effekt ökning type 22/33 300 57 11 | Effekt ökning type 22/33 300 | 57 | 11 | 204.55 |  |  |  |  | 204.55
Effekt ökning type 22/33 300 58 11 | Effekt ökning type 22/33 300 | 58 | 11 | 207.7 |  |  |  |  | 207.7
Effekt ökning type 22/33 300 59 11 | Effekt ökning type 22/33 300 | 59 | 11 | 210.85 |  |  |  |  | 210.85
Effekt ökning type 22/33 300 60 11 | Effekt ökning type 22/33 300 | 60 | 11 | 214 |  |  |  |  | 214
Effekt ökning type 22/33 300 61 11 | Effekt ökning type 22/33 300 | 61 | 11 | 217.15 |  |  |  |  | 217.15
Effekt ökning type 22/33 300 62 11 | Effekt ökning type 22/33 300 | 62 | 11 | 220.3 |  |  |  |  | 220.3
Effekt ökning type 22/33 300 63 11 | Effekt ökning type 22/33 300 | 63 | 11 | 223.45 |  |  |  |  | 223.45
Effekt ökning type 22/33 300 64 11 | Effekt ökning type 22/33 300 | 64 | 11 | 226.6 |  |  |  |  | 226.6
Effekt ökning type 22/33 300 65 11 | Effekt ökning type 22/33 300 | 65 | 11 | 229.75 |  |  |  |  | 229.75
Effekt ökning type 22/33 300 66 11 | Effekt ökning type 22/33 300 | 66 | 11 | 232.9 |  |  |  |  | 232.9
Effekt ökning type 22/33 300 67 11 | Effekt ökning type 22/33 300 | 67 | 11 | 236.05 |  |  |  |  | 236.05
Effekt ökning type 22/33 300 68 11 | Effekt ökning type 22/33 300 | 68 | 11 | 239.2 |  |  |  |  | 239.2
Effekt ökning type 22/33 300 69 11 | Effekt ökning type 22/33 300 | 69 | 11 | 242.35 |  |  |  |  | 242.35
Effekt ökning type 22/33 300 70 11 | Effekt ökning type 22/33 300 | 70 | 11 | 245.5 |  |  |  |  | 245.5
Effekt ökning type 22/33 300 71 11 | Effekt ökning type 22/33 300 | 71 | 11 | 248.65 |  |  |  |  | 248.65
Effekt ökning type 22/33 300 72 11 | Effekt ökning type 22/33 300 | 72 | 11 | 251.8 |  |  |  |  | 251.8
Effekt ökning type 22/33 300 73 11 | Effekt ökning type 22/33 300 | 73 | 11 | 254.95 |  |  |  |  | 254.95
Effekt ökning type 22/33 300 74 11 | Effekt ökning type 22/33 300 | 74 | 11 | 258.1 |  |  |  |  | 258.1
Effekt ökning type 22/33 300 75 11 | Effekt ökning type 22/33 300 | 75 | 11 | 261.25 |  |  |  |  | 261.25
Effekt ökning type 22/33 300 76 11 | Effekt ökning type 22/33 300 | 76 | 11 | 264.4 |  |  |  |  | 264.4
Effekt ökning type 22/33 300 77 11 | Effekt ökning type 22/33 300 | 77 | 11 | 267.55 |  |  |  |  | 267.55
Effekt ökning type 22/33 300 78 11 | Effekt ökning type 22/33 300 | 78 | 11 | 270.7 |  |  |  |  | 270.7
Effekt ökning type 22/33 300 79 11 | Effekt ökning type 22/33 300 | 79 | 11 | 273.85 |  |  |  |  | 273.85
Effekt ökning type 22/33 300 80 11 | Effekt ökning type 22/33 300 | 80 | 11 | 277 |  |  |  |  | 277
Effekt ökning type 22/33 300 81 11 | Effekt ökning type 22/33 300 | 81 | 11 | 280.15 |  |  |  |  | 280.15
Effekt ökning type 22/33 300 82 11 | Effekt ökning type 22/33 300 | 82 | 11 | 283.3 |  |  |  |  | 283.3
Effekt ökning type 22/33 300 83 11 | Effekt ökning type 22/33 300 | 83 | 11 | 286.45 |  |  |  |  | 286.45
Effekt ökning type 22/33 300 84 11 | Effekt ökning type 22/33 300 | 84 | 11 | 289.6 |  |  |  |  | 289.6
Effekt ökning type 22/33 300 85 11 | Effekt ökning type 22/33 300 | 85 | 11 | 292.75 |  |  |  |  | 292.75
Effekt ökning type 22/33 300 86 11 | Effekt ökning type 22/33 300 | 86 | 11 | 295.9 |  |  |  |  | 295.9
Effekt ökning type 22/33 300 87 11 | Effekt ökning type 22/33 300 | 87 | 11 | 299.05 |  |  |  |  | 299.05
Effekt ökning type 22/33 300 88 11 | Effekt ökning type 22/33 300 | 88 | 11 | 302.2 |  |  |  |  | 302.2
Effekt ökning type 22/33 300 89 11 | Effekt ökning type 22/33 300 | 89 | 11 | 305.35 |  |  |  |  | 305.35
Effekt ökning type 22/33 300 90 11 | Effekt ökning type 22/33 300 | 90 | 11 | 308.5 |  |  |  |  | 308.5
Effekt ökning type 22/33 300 91 11 | Effekt ökning type 22/33 300 | 91 | 11 | 311.65 |  |  |  |  | 311.65
Effekt ökning type 22/33 300 92 11 | Effekt ökning type 22/33 300 | 92 | 11 | 314.8 |  |  |  |  | 314.8
Effekt ökning type 22/33 300 93 11 | Effekt ökning type 22/33 300 | 93 | 11 | 317.95 |  |  |  |  | 317.95
Effekt ökning type 22/33 300 94 11 | Effekt ökning type 22/33 300 | 94 | 11 | 321.1 |  |  |  |  | 321.1
Effekt ökning type 22/33 300 95 11 | Effekt ökning type 22/33 300 | 95 | 11 | 324.25 |  |  |  |  | 324.25
Effekt ökning type 22/33 300 96 11 | Effekt ökning type 22/33 300 | 96 | 11 | 327.4 |  |  |  |  | 327.4
Effekt ökning type 22/33 300 97 11 | Effekt ökning type 22/33 300 | 97 | 11 | 330.55 |  |  |  |  | 330.55
Effekt ökning type 22/33 300 98 11 | Effekt ökning type 22/33 300 | 98 | 11 | 333.7 |  |  |  |  | 333.7
Effekt ökning type 22/33 300 99 11 | Effekt ökning type 22/33 300 | 99 | 11 | 336.85 |  |  |  |  | 336.85
Effekt ökning type 22/33 300 100 11 | Effekt ökning type 22/33 300 | 100 | 11 | 340 |  |  |  |  | 340
Effekt ökning type 22/33 300 50 10 | Effekt ökning type 22/33 300 | 50 | 10 | 185 | 185 |  |  |  | 185
Effekt ökning type 22/33 300 51 10 | Effekt ökning type 22/33 300 | 51 | 10 | 187.6 |  |  |  |  | 187.6
Effekt ökning type 22/33 300 52 10 | Effekt ökning type 22/33 300 | 52 | 10 | 190.2 | 315 | 50 | 130 | 2.6 | 190.2
Effekt ökning type 22/33 300 53 10 | Effekt ökning type 22/33 300 | 53 | 10 | 192.8 |  |  |  |  | 192.8
Effekt ökning type 22/33 300 54 10 | Effekt ökning type 22/33 300 | 54 | 10 | 195.4 |  |  |  |  | 195.4
Effekt ökning type 22/33 300 55 10 | Effekt ökning type 22/33 300 | 55 | 10 | 198 |  |  |  |  | 198
Effekt ökning type 22/33 300 56 10 | Effekt ökning type 22/33 300 | 56 | 10 | 200.6 |  |  |  |  | 200.6
Effekt ökning type 22/33 300 57 10 | Effekt ökning type 22/33 300 | 57 | 10 | 203.2 |  |  |  |  | 203.2
Effekt ökning type 22/33 300 58 10 | Effekt ökning type 22/33 300 | 58 | 10 | 205.8 |  |  |  |  | 205.8
Effekt ökning type 22/33 300 59 10 | Effekt ökning type 22/33 300 | 59 | 10 | 208.4 |  |  |  |  | 208.4
Effekt ökning type 22/33 300 60 10 | Effekt ökning type 22/33 300 | 60 | 10 | 211 |  |  |  |  | 211
Effekt ökning type 22/33 300 61 10 | Effekt ökning type 22/33 300 | 61 | 10 | 213.6 |  |  |  |  | 213.6
Effekt ökning type 22/33 300 62 10 | Effekt ökning type 22/33 300 | 62 | 10 | 216.2 |  |  |  |  | 216.2
Effekt ökning type 22/33 300 63 10 | Effekt ökning type 22/33 300 | 63 | 10 | 218.8 |  |  |  |  | 218.8
Effekt ökning type 22/33 300 64 10 | Effekt ökning type 22/33 300 | 64 | 10 | 221.4 |  |  |  |  | 221.4
Effekt ökning type 22/33 300 65 10 | Effekt ökning type 22/33 300 | 65 | 10 | 224 |  |  |  |  | 224
Effekt ökning type 22/33 300 66 10 | Effekt ökning type 22/33 300 | 66 | 10 | 226.6 |  |  |  |  | 226.6
Effekt ökning type 22/33 300 67 10 | Effekt ökning type 22/33 300 | 67 | 10 | 229.2 |  |  |  |  | 229.2
Effekt ökning type 22/33 300 68 10 | Effekt ökning type 22/33 300 | 68 | 10 | 231.8 |  |  |  |  | 231.8
Effekt ökning type 22/33 300 69 10 | Effekt ökning type 22/33 300 | 69 | 10 | 234.4 |  |  |  |  | 234.4
Effekt ökning type 22/33 300 70 10 | Effekt ökning type 22/33 300 | 70 | 10 | 237 |  |  |  |  | 237
Effekt ökning type 22/33 300 71 10 | Effekt ökning type 22/33 300 | 71 | 10 | 239.6 |  |  |  |  | 239.6
Effekt ökning type 22/33 300 72 10 | Effekt ökning type 22/33 300 | 72 | 10 | 242.2 |  |  |  |  | 242.2
Effekt ökning type 22/33 300 73 10 | Effekt ökning type 22/33 300 | 73 | 10 | 244.8 |  |  |  |  | 244.8
Effekt ökning type 22/33 300 74 10 | Effekt ökning type 22/33 300 | 74 | 10 | 247.4 |  |  |  |  | 247.4
Effekt ökning type 22/33 300 75 10 | Effekt ökning type 22/33 300 | 75 | 10 | 250 |  |  |  |  | 250
Effekt ökning type 22/33 300 76 10 | Effekt ökning type 22/33 300 | 76 | 10 | 252.6 |  |  |  |  | 252.6
Effekt ökning type 22/33 300 77 10 | Effekt ökning type 22/33 300 | 77 | 10 | 255.2 |  |  |  |  | 255.2
Effekt ökning type 22/33 300 78 10 | Effekt ökning type 22/33 300 | 78 | 10 | 257.8 |  |  |  |  | 257.8
Effekt ökning type 22/33 300 79 10 | Effekt ökning type 22/33 300 | 79 | 10 | 260.4 |  |  |  |  | 260.4
Effekt ökning type 22/33 300 80 10 | Effekt ökning type 22/33 300 | 80 | 10 | 263 |  |  |  |  | 263
Effekt ökning type 22/33 300 81 10 | Effekt ökning type 22/33 300 | 81 | 10 | 265.6 |  |  |  |  | 265.6
Effekt ökning type 22/33 300 82 10 | Effekt ökning type 22/33 300 | 82 | 10 | 268.2 |  |  |  |  | 268.2
Effekt ökning type 22/33 300 83 10 | Effekt ökning type 22/33 300 | 83 | 10 | 270.8 |  |  |  |  | 270.8
Effekt ökning type 22/33 300 84 10 | Effekt ökning type 22/33 300 | 84 | 10 | 273.4 |  |  |  |  | 273.4
Effekt ökning type 22/33 300 85 10 | Effekt ökning type 22/33 300 | 85 | 10 | 276 |  |  |  |  | 276
Effekt ökning type 22/33 300 86 10 | Effekt ökning type 22/33 300 | 86 | 10 | 278.6 |  |  |  |  | 278.6
Effekt ökning type 22/33 300 87 10 | Effekt ökning type 22/33 300 | 87 | 10 | 281.2 |  |  |  |  | 281.2
Effekt ökning type 22/33 300 88 10 | Effekt ökning type 22/33 300 | 88 | 10 | 283.8 |  |  |  |  | 283.8
Effekt ökning type 22/33 300 89 10 | Effekt ökning type 22/33 300 | 89 | 10 | 286.4 |  |  |  |  | 286.4
Effekt ökning type 22/33 300 90 10 | Effekt ökning type 22/33 300 | 90 | 10 | 289 |  |  |  |  | 289
Effekt ökning type 22/33 300 91 10 | Effekt ökning type 22/33 300 | 91 | 10 | 291.6 |  |  |  |  | 291.6
Effekt ökning type 22/33 300 92 10 | Effekt ökning type 22/33 300 | 92 | 10 | 294.2 |  |  |  |  | 294.2
Effekt ökning type 22/33 300 93 10 | Effekt ökning type 22/33 300 | 93 | 10 | 296.8 |  |  |  |  | 296.8
Effekt ökning type 22/33 300 94 10 | Effekt ökning type 22/33 300 | 94 | 10 | 299.4 |  |  |  |  | 299.4
Effekt ökning type 22/33 300 95 10 | Effekt ökning type 22/33 300 | 95 | 10 | 302 |  |  |  |  | 302
Effekt ökning type 22/33 300 96 10 | Effekt ökning type 22/33 300 | 96 | 10 | 304.6 |  |  |  |  | 304.6
Effekt ökning type 22/33 300 97 10 | Effekt ökning type 22/33 300 | 97 | 10 | 307.2 |  |  |  |  | 307.2
Effekt ökning type 22/33 300 98 10 | Effekt ökning type 22/33 300 | 98 | 10 | 309.8 |  |  |  |  | 309.8
Effekt ökning type 22/33 300 99 10 | Effekt ökning type 22/33 300 | 99 | 10 | 312.4 |  |  |  |  | 312.4
Effekt ökning type 22/33 300 100 10 | Effekt ökning type 22/33 300 | 100 | 10 | 315 |  |  |  |  | 315
Effekt ökning type 22/33 300 50 9 | Effekt ökning type 22/33 300 | 50 | 9 | 187.5 | 187.5 |  |  |  | 187.5
Effekt ökning type 22/33 300 51 9 | Effekt ökning type 22/33 300 | 51 | 9 | 189.55 |  |  |  |  | 189.55
Effekt ökning type 22/33 300 52 9 | Effekt ökning type 22/33 300 | 52 | 9 | 191.6 | 290 | 50 | 102.5 | 2.05 | 191.6
Effekt ökning type 22/33 300 53 9 | Effekt ökning type 22/33 300 | 53 | 9 | 193.65 |  |  |  |  | 193.65
Effekt ökning type 22/33 300 54 9 | Effekt ökning type 22/33 300 | 54 | 9 | 195.7 |  |  |  |  | 195.7
Effekt ökning type 22/33 300 55 9 | Effekt ökning type 22/33 300 | 55 | 9 | 197.75 |  |  |  |  | 197.75
Effekt ökning type 22/33 300 56 9 | Effekt ökning type 22/33 300 | 56 | 9 | 199.8 |  |  |  |  | 199.8
Effekt ökning type 22/33 300 57 9 | Effekt ökning type 22/33 300 | 57 | 9 | 201.85 |  |  |  |  | 201.85
Effekt ökning type 22/33 300 58 9 | Effekt ökning type 22/33 300 | 58 | 9 | 203.9 |  |  |  |  | 203.9
Effekt ökning type 22/33 300 59 9 | Effekt ökning type 22/33 300 | 59 | 9 | 205.95 |  |  |  |  | 205.95
Effekt ökning type 22/33 300 60 9 | Effekt ökning type 22/33 300 | 60 | 9 | 208 |  |  |  |  | 208
Effekt ökning type 22/33 300 61 9 | Effekt ökning type 22/33 300 | 61 | 9 | 210.05 |  |  |  |  | 210.05
Effekt ökning type 22/33 300 62 9 | Effekt ökning type 22/33 300 | 62 | 9 | 212.1 |  |  |  |  | 212.1
Effekt ökning type 22/33 300 63 9 | Effekt ökning type 22/33 300 | 63 | 9 | 214.15 |  |  |  |  | 214.15
Effekt ökning type 22/33 300 64 9 | Effekt ökning type 22/33 300 | 64 | 9 | 216.2 |  |  |  |  | 216.2
Effekt ökning type 22/33 300 65 9 | Effekt ökning type 22/33 300 | 65 | 9 | 218.25 |  |  |  |  | 218.25
Effekt ökning type 22/33 300 66 9 | Effekt ökning type 22/33 300 | 66 | 9 | 220.3 |  |  |  |  | 220.3
Effekt ökning type 22/33 300 67 9 | Effekt ökning type 22/33 300 | 67 | 9 | 222.35 |  |  |  |  | 222.35
Effekt ökning type 22/33 300 68 9 | Effekt ökning type 22/33 300 | 68 | 9 | 224.4 |  |  |  |  | 224.4
Effekt ökning type 22/33 300 69 9 | Effekt ökning type 22/33 300 | 69 | 9 | 226.45 |  |  |  |  | 226.45
Effekt ökning type 22/33 300 70 9 | Effekt ökning type 22/33 300 | 70 | 9 | 228.5 |  |  |  |  | 228.5
Effekt ökning type 22/33 300 71 9 | Effekt ökning type 22/33 300 | 71 | 9 | 230.55 |  |  |  |  | 230.55
Effekt ökning type 22/33 300 72 9 | Effekt ökning type 22/33 300 | 72 | 9 | 232.6 |  |  |  |  | 232.6
Effekt ökning type 22/33 300 73 9 | Effekt ökning type 22/33 300 | 73 | 9 | 234.65 |  |  |  |  | 234.65
Effekt ökning type 22/33 300 74 9 | Effekt ökning type 22/33 300 | 74 | 9 | 236.7 |  |  |  |  | 236.7
Effekt ökning type 22/33 300 75 9 | Effekt ökning type 22/33 300 | 75 | 9 | 238.75 |  |  |  |  | 238.75
Effekt ökning type 22/33 300 76 9 | Effekt ökning type 22/33 300 | 76 | 9 | 240.8 |  |  |  |  | 240.8
Effekt ökning type 22/33 300 77 9 | Effekt ökning type 22/33 300 | 77 | 9 | 242.85 |  |  |  |  | 242.85
Effekt ökning type 22/33 300 78 9 | Effekt ökning type 22/33 300 | 78 | 9 | 244.9 |  |  |  |  | 244.9
Effekt ökning type 22/33 300 79 9 | Effekt ökning type 22/33 300 | 79 | 9 | 246.95 |  |  |  |  | 246.95
Effekt ökning type 22/33 300 80 9 | Effekt ökning type 22/33 300 | 80 | 9 | 249 |  |  |  |  | 249
Effekt ökning type 22/33 300 81 9 | Effekt ökning type 22/33 300 | 81 | 9 | 251.05 |  |  |  |  | 251.05
Effekt ökning type 22/33 300 82 9 | Effekt ökning type 22/33 300 | 82 | 9 | 253.1 |  |  |  |  | 253.1
Effekt ökning type 22/33 300 83 9 | Effekt ökning type 22/33 300 | 83 | 9 | 255.15 |  |  |  |  | 255.15
Effekt ökning type 22/33 300 84 9 | Effekt ökning type 22/33 300 | 84 | 9 | 257.2 |  |  |  |  | 257.2
Effekt ökning type 22/33 300 85 9 | Effekt ökning type 22/33 300 | 85 | 9 | 259.25 |  |  |  |  | 259.25
Effekt ökning type 22/33 300 86 9 | Effekt ökning type 22/33 300 | 86 | 9 | 261.3 |  |  |  |  | 261.3
Effekt ökning type 22/33 300 87 9 | Effekt ökning type 22/33 300 | 87 | 9 | 263.35 |  |  |  |  | 263.35
Effekt ökning type 22/33 300 88 9 | Effekt ökning type 22/33 300 | 88 | 9 | 265.4 |  |  |  |  | 265.4
Effekt ökning type 22/33 300 89 9 | Effekt ökning type 22/33 300 | 89 | 9 | 267.45 |  |  |  |  | 267.45
Effekt ökning type 22/33 300 90 9 | Effekt ökning type 22/33 300 | 90 | 9 | 269.5 |  |  |  |  | 269.5
Effekt ökning type 22/33 300 91 9 | Effekt ökning type 22/33 300 | 91 | 9 | 271.55 |  |  |  |  | 271.55
Effekt ökning type 22/33 300 92 9 | Effekt ökning type 22/33 300 | 92 | 9 | 273.6 |  |  |  |  | 273.6
Effekt ökning type 22/33 300 93 9 | Effekt ökning type 22/33 300 | 93 | 9 | 275.65 |  |  |  |  | 275.65
Effekt ökning type 22/33 300 94 9 | Effekt ökning type 22/33 300 | 94 | 9 | 277.7 |  |  |  |  | 277.7
Effekt ökning type 22/33 300 95 9 | Effekt ökning type 22/33 300 | 95 | 9 | 279.75 |  |  |  |  | 279.75
Effekt ökning type 22/33 300 96 9 | Effekt ökning type 22/33 300 | 96 | 9 | 281.8 |  |  |  |  | 281.8
Effekt ökning type 22/33 300 97 9 | Effekt ökning type 22/33 300 | 97 | 9 | 283.85 |  |  |  |  | 283.85
Effekt ökning type 22/33 300 98 9 | Effekt ökning type 22/33 300 | 98 | 9 | 285.9 |  |  |  |  | 285.9
Effekt ökning type 22/33 300 99 9 | Effekt ökning type 22/33 300 | 99 | 9 | 287.95 |  |  |  |  | 287.95
Effekt ökning type 22/33 300 100 9 | Effekt ökning type 22/33 300 | 100 | 9 | 290 |  |  |  |  | 290
Effekt ökning type 22/33 300 50 8 | Effekt ökning type 22/33 300 | 50 | 8 | 180 | 180 |  |  |  | 180
Effekt ökning type 22/33 300 51 8 | Effekt ökning type 22/33 300 | 51 | 8 | 181.7 |  |  |  |  | 181.7
Effekt ökning type 22/33 300 52 8 | Effekt ökning type 22/33 300 | 52 | 8 | 183.4 | 265 | 50 | 85 | 1.7 | 183.4
Effekt ökning type 22/33 300 53 8 | Effekt ökning type 22/33 300 | 53 | 8 | 185.1 |  |  |  |  | 185.1
Effekt ökning type 22/33 300 54 8 | Effekt ökning type 22/33 300 | 54 | 8 | 186.8 |  |  |  |  | 186.8
Effekt ökning type 22/33 300 55 8 | Effekt ökning type 22/33 300 | 55 | 8 | 188.5 |  |  |  |  | 188.5
Effekt ökning type 22/33 300 56 8 | Effekt ökning type 22/33 300 | 56 | 8 | 190.2 |  |  |  |  | 190.2
Effekt ökning type 22/33 300 57 8 | Effekt ökning type 22/33 300 | 57 | 8 | 191.9 |  |  |  |  | 191.9
Effekt ökning type 22/33 300 58 8 | Effekt ökning type 22/33 300 | 58 | 8 | 193.6 |  |  |  |  | 193.6
Effekt ökning type 22/33 300 59 8 | Effekt ökning type 22/33 300 | 59 | 8 | 195.3 |  |  |  |  | 195.3
Effekt ökning type 22/33 300 60 8 | Effekt ökning type 22/33 300 | 60 | 8 | 197 |  |  |  |  | 197
Effekt ökning type 22/33 300 61 8 | Effekt ökning type 22/33 300 | 61 | 8 | 198.7 |  |  |  |  | 198.7
Effekt ökning type 22/33 300 62 8 | Effekt ökning type 22/33 300 | 62 | 8 | 200.4 |  |  |  |  | 200.4
Effekt ökning type 22/33 300 63 8 | Effekt ökning type 22/33 300 | 63 | 8 | 202.1 |  |  |  |  | 202.1
Effekt ökning type 22/33 300 64 8 | Effekt ökning type 22/33 300 | 64 | 8 | 203.8 |  |  |  |  | 203.8
Effekt ökning type 22/33 300 65 8 | Effekt ökning type 22/33 300 | 65 | 8 | 205.5 |  |  |  |  | 205.5
Effekt ökning type 22/33 300 66 8 | Effekt ökning type 22/33 300 | 66 | 8 | 207.2 |  |  |  |  | 207.2
Effekt ökning type 22/33 300 67 8 | Effekt ökning type 22/33 300 | 67 | 8 | 208.9 |  |  |  |  | 208.9
Effekt ökning type 22/33 300 68 8 | Effekt ökning type 22/33 300 | 68 | 8 | 210.6 |  |  |  |  | 210.6
Effekt ökning type 22/33 300 69 8 | Effekt ökning type 22/33 300 | 69 | 8 | 212.3 |  |  |  |  | 212.3
Effekt ökning type 22/33 300 70 8 | Effekt ökning type 22/33 300 | 70 | 8 | 214 |  |  |  |  | 214
Effekt ökning type 22/33 300 71 8 | Effekt ökning type 22/33 300 | 71 | 8 | 215.7 |  |  |  |  | 215.7
Effekt ökning type 22/33 300 72 8 | Effekt ökning type 22/33 300 | 72 | 8 | 217.4 |  |  |  |  | 217.4
Effekt ökning type 22/33 300 73 8 | Effekt ökning type 22/33 300 | 73 | 8 | 219.1 |  |  |  |  | 219.1
Effekt ökning type 22/33 300 74 8 | Effekt ökning type 22/33 300 | 74 | 8 | 220.8 |  |  |  |  | 220.8
Effekt ökning type 22/33 300 75 8 | Effekt ökning type 22/33 300 | 75 | 8 | 222.5 |  |  |  |  | 222.5
Effekt ökning type 22/33 300 76 8 | Effekt ökning type 22/33 300 | 76 | 8 | 224.2 |  |  |  |  | 224.2
Effekt ökning type 22/33 300 77 8 | Effekt ökning type 22/33 300 | 77 | 8 | 225.9 |  |  |  |  | 225.9
Effekt ökning type 22/33 300 78 8 | Effekt ökning type 22/33 300 | 78 | 8 | 227.6 |  |  |  |  | 227.6
Effekt ökning type 22/33 300 79 8 | Effekt ökning type 22/33 300 | 79 | 8 | 229.3 |  |  |  |  | 229.3
Effekt ökning type 22/33 300 80 8 | Effekt ökning type 22/33 300 | 80 | 8 | 231 |  |  |  |  | 231
Effekt ökning type 22/33 300 81 8 | Effekt ökning type 22/33 300 | 81 | 8 | 232.7 |  |  |  |  | 232.7
Effekt ökning type 22/33 300 82 8 | Effekt ökning type 22/33 300 | 82 | 8 | 234.4 |  |  |  |  | 234.4
Effekt ökning type 22/33 300 83 8 | Effekt ökning type 22/33 300 | 83 | 8 | 236.1 |  |  |  |  | 236.1
Effekt ökning type 22/33 300 84 8 | Effekt ökning type 22/33 300 | 84 | 8 | 237.8 |  |  |  |  | 237.8
Effekt ökning type 22/33 300 85 8 | Effekt ökning type 22/33 300 | 85 | 8 | 239.5 |  |  |  |  | 239.5
Effekt ökning type 22/33 300 86 8 | Effekt ökning type 22/33 300 | 86 | 8 | 241.2 |  |  |  |  | 241.2
Effekt ökning type 22/33 300 87 8 | Effekt ökning type 22/33 300 | 87 | 8 | 242.9 |  |  |  |  | 242.9
Effekt ökning type 22/33 300 88 8 | Effekt ökning type 22/33 300 | 88 | 8 | 244.6 |  |  |  |  | 244.6
Effekt ökning type 22/33 300 89 8 | Effekt ökning type 22/33 300 | 89 | 8 | 246.3 |  |  |  |  | 246.3
Effekt ökning type 22/33 300 90 8 | Effekt ökning type 22/33 300 | 90 | 8 | 248 |  |  |  |  | 248
Effekt ökning type 22/33 300 91 8 | Effekt ökning type 22/33 300 | 91 | 8 | 249.7 |  |  |  |  | 249.7
Effekt ökning type 22/33 300 92 8 | Effekt ökning type 22/33 300 | 92 | 8 | 251.4 |  |  |  |  | 251.4
Effekt ökning type 22/33 300 93 8 | Effekt ökning type 22/33 300 | 93 | 8 | 253.1 |  |  |  |  | 253.1
Effekt ökning type 22/33 300 94 8 | Effekt ökning type 22/33 300 | 94 | 8 | 254.8 |  |  |  |  | 254.8
Effekt ökning type 22/33 300 95 8 | Effekt ökning type 22/33 300 | 95 | 8 | 256.5 |  |  |  |  | 256.5
Effekt ökning type 22/33 300 96 8 | Effekt ökning type 22/33 300 | 96 | 8 | 258.2 |  |  |  |  | 258.2
Effekt ökning type 22/33 300 97 8 | Effekt ökning type 22/33 300 | 97 | 8 | 259.9 |  |  |  |  | 259.9
Effekt ökning type 22/33 300 98 8 | Effekt ökning type 22/33 300 | 98 | 8 | 261.6 |  |  |  |  | 261.6
Effekt ökning type 22/33 300 99 8 | Effekt ökning type 22/33 300 | 99 | 8 | 263.3 |  |  |  |  | 263.3
Effekt ökning type 22/33 300 100 8 | Effekt ökning type 22/33 300 | 100 | 8 | 265 |  |  |  |  | 265
Effekt ökning type 22/33 300 50 7 | Effekt ökning type 22/33 300 | 50 | 7 | 172.5 | 172.5 |  |  |  | 172.5
Effekt ökning type 22/33 300 51 7 | Effekt ökning type 22/33 300 | 51 | 7 | 173.95 |  |  |  |  | 173.95
Effekt ökning type 22/33 300 52 7 | Effekt ökning type 22/33 300 | 52 | 7 | 175.4 | 245 | 50 | 72.5 | 1.45 | 175.4
Effekt ökning type 22/33 300 53 7 | Effekt ökning type 22/33 300 | 53 | 7 | 176.85 |  |  |  |  | 176.85
Effekt ökning type 22/33 300 54 7 | Effekt ökning type 22/33 300 | 54 | 7 | 178.3 |  |  |  |  | 178.3
Effekt ökning type 22/33 300 55 7 | Effekt ökning type 22/33 300 | 55 | 7 | 179.75 |  |  |  |  | 179.75
Effekt ökning type 22/33 300 56 7 | Effekt ökning type 22/33 300 | 56 | 7 | 181.2 |  |  |  |  | 181.2
Effekt ökning type 22/33 300 57 7 | Effekt ökning type 22/33 300 | 57 | 7 | 182.65 |  |  |  |  | 182.65
Effekt ökning type 22/33 300 58 7 | Effekt ökning type 22/33 300 | 58 | 7 | 184.1 |  |  |  |  | 184.1
Effekt ökning type 22/33 300 59 7 | Effekt ökning type 22/33 300 | 59 | 7 | 185.55 |  |  |  |  | 185.55
Effekt ökning type 22/33 300 60 7 | Effekt ökning type 22/33 300 | 60 | 7 | 187 |  |  |  |  | 187
Effekt ökning type 22/33 300 61 7 | Effekt ökning type 22/33 300 | 61 | 7 | 188.45 |  |  |  |  | 188.45
Effekt ökning type 22/33 300 62 7 | Effekt ökning type 22/33 300 | 62 | 7 | 189.9 |  |  |  |  | 189.9
Effekt ökning type 22/33 300 63 7 | Effekt ökning type 22/33 300 | 63 | 7 | 191.35 |  |  |  |  | 191.35
Effekt ökning type 22/33 300 64 7 | Effekt ökning type 22/33 300 | 64 | 7 | 192.8 |  |  |  |  | 192.8
Effekt ökning type 22/33 300 65 7 | Effekt ökning type 22/33 300 | 65 | 7 | 194.25 |  |  |  |  | 194.25
Effekt ökning type 22/33 300 66 7 | Effekt ökning type 22/33 300 | 66 | 7 | 195.7 |  |  |  |  | 195.7
Effekt ökning type 22/33 300 67 7 | Effekt ökning type 22/33 300 | 67 | 7 | 197.15 |  |  |  |  | 197.15
Effekt ökning type 22/33 300 68 7 | Effekt ökning type 22/33 300 | 68 | 7 | 198.6 |  |  |  |  | 198.6
Effekt ökning type 22/33 300 69 7 | Effekt ökning type 22/33 300 | 69 | 7 | 200.05 |  |  |  |  | 200.05
Effekt ökning type 22/33 300 70 7 | Effekt ökning type 22/33 300 | 70 | 7 | 201.5 |  |  |  |  | 201.5
Effekt ökning type 22/33 300 71 7 | Effekt ökning type 22/33 300 | 71 | 7 | 202.95 |  |  |  |  | 202.95
Effekt ökning type 22/33 300 72 7 | Effekt ökning type 22/33 300 | 72 | 7 | 204.4 |  |  |  |  | 204.4
Effekt ökning type 22/33 300 73 7 | Effekt ökning type 22/33 300 | 73 | 7 | 205.85 |  |  |  |  | 205.85
Effekt ökning type 22/33 300 74 7 | Effekt ökning type 22/33 300 | 74 | 7 | 207.3 |  |  |  |  | 207.3
Effekt ökning type 22/33 300 75 7 | Effekt ökning type 22/33 300 | 75 | 7 | 208.75 |  |  |  |  | 208.75
Effekt ökning type 22/33 300 76 7 | Effekt ökning type 22/33 300 | 76 | 7 | 210.2 |  |  |  |  | 210.2
Effekt ökning type 22/33 300 77 7 | Effekt ökning type 22/33 300 | 77 | 7 | 211.65 |  |  |  |  | 211.65
Effekt ökning type 22/33 300 78 7 | Effekt ökning type 22/33 300 | 78 | 7 | 213.1 |  |  |  |  | 213.1
Effekt ökning type 22/33 300 79 7 | Effekt ökning type 22/33 300 | 79 | 7 | 214.55 |  |  |  |  | 214.55
Effekt ökning type 22/33 300 80 7 | Effekt ökning type 22/33 300 | 80 | 7 | 216 |  |  |  |  | 216
Effekt ökning type 22/33 300 81 7 | Effekt ökning type 22/33 300 | 81 | 7 | 217.45 |  |  |  |  | 217.45
Effekt ökning type 22/33 300 82 7 | Effekt ökning type 22/33 300 | 82 | 7 | 218.9 |  |  |  |  | 218.9
Effekt ökning type 22/33 300 83 7 | Effekt ökning type 22/33 300 | 83 | 7 | 220.35 |  |  |  |  | 220.35
Effekt ökning type 22/33 300 84 7 | Effekt ökning type 22/33 300 | 84 | 7 | 221.8 |  |  |  |  | 221.8
Effekt ökning type 22/33 300 85 7 | Effekt ökning type 22/33 300 | 85 | 7 | 223.25 |  |  |  |  | 223.25
Effekt ökning type 22/33 300 86 7 | Effekt ökning type 22/33 300 | 86 | 7 | 224.7 |  |  |  |  | 224.7
Effekt ökning type 22/33 300 87 7 | Effekt ökning type 22/33 300 | 87 | 7 | 226.15 |  |  |  |  | 226.15
Effekt ökning type 22/33 300 88 7 | Effekt ökning type 22/33 300 | 88 | 7 | 227.6 |  |  |  |  | 227.6
Effekt ökning type 22/33 300 89 7 | Effekt ökning type 22/33 300 | 89 | 7 | 229.05 |  |  |  |  | 229.05
Effekt ökning type 22/33 300 90 7 | Effekt ökning type 22/33 300 | 90 | 7 | 230.5 |  |  |  |  | 230.5
Effekt ökning type 22/33 300 91 7 | Effekt ökning type 22/33 300 | 91 | 7 | 231.95 |  |  |  |  | 231.95
Effekt ökning type 22/33 300 92 7 | Effekt ökning type 22/33 300 | 92 | 7 | 233.4 |  |  |  |  | 233.4
Effekt ökning type 22/33 300 93 7 | Effekt ökning type 22/33 300 | 93 | 7 | 234.85 |  |  |  |  | 234.85
Effekt ökning type 22/33 300 94 7 | Effekt ökning type 22/33 300 | 94 | 7 | 236.3 |  |  |  |  | 236.3
Effekt ökning type 22/33 300 95 7 | Effekt ökning type 22/33 300 | 95 | 7 | 237.75 |  |  |  |  | 237.75
Effekt ökning type 22/33 300 96 7 | Effekt ökning type 22/33 300 | 96 | 7 | 239.2 |  |  |  |  | 239.2
Effekt ökning type 22/33 300 97 7 | Effekt ökning type 22/33 300 | 97 | 7 | 240.65 |  |  |  |  | 240.65
Effekt ökning type 22/33 300 98 7 | Effekt ökning type 22/33 300 | 98 | 7 | 242.1 |  |  |  |  | 242.1
Effekt ökning type 22/33 300 99 7 | Effekt ökning type 22/33 300 | 99 | 7 | 243.55 |  |  |  |  | 243.55
Effekt ökning type 22/33 300 100 7 | Effekt ökning type 22/33 300 | 100 | 7 | 245 |  |  |  |  | 245
Effekt ökning type 22/33 300 50 6 | Effekt ökning type 22/33 300 | 50 | 6 | 165 | 165 |  |  |  | 165
Effekt ökning type 22/33 300 51 6 | Effekt ökning type 22/33 300 | 51 | 6 | 166.2 |  |  |  |  | 166.2
Effekt ökning type 22/33 300 52 6 | Effekt ökning type 22/33 300 | 52 | 6 | 167.4 | 225 | 50 | 60 | 1.2 | 167.4
Effekt ökning type 22/33 300 53 6 | Effekt ökning type 22/33 300 | 53 | 6 | 168.6 |  |  |  |  | 168.6
Effekt ökning type 22/33 300 54 6 | Effekt ökning type 22/33 300 | 54 | 6 | 169.8 |  |  |  |  | 169.8
Effekt ökning type 22/33 300 55 6 | Effekt ökning type 22/33 300 | 55 | 6 | 171 |  |  |  |  | 171
Effekt ökning type 22/33 300 56 6 | Effekt ökning type 22/33 300 | 56 | 6 | 172.2 |  |  |  |  | 172.2
Effekt ökning type 22/33 300 57 6 | Effekt ökning type 22/33 300 | 57 | 6 | 173.4 |  |  |  |  | 173.4
Effekt ökning type 22/33 300 58 6 | Effekt ökning type 22/33 300 | 58 | 6 | 174.6 |  |  |  |  | 174.6
Effekt ökning type 22/33 300 59 6 | Effekt ökning type 22/33 300 | 59 | 6 | 175.8 |  |  |  |  | 175.8
Effekt ökning type 22/33 300 60 6 | Effekt ökning type 22/33 300 | 60 | 6 | 177 |  |  |  |  | 177
Effekt ökning type 22/33 300 61 6 | Effekt ökning type 22/33 300 | 61 | 6 | 178.2 |  |  |  |  | 178.2
Effekt ökning type 22/33 300 62 6 | Effekt ökning type 22/33 300 | 62 | 6 | 179.4 |  |  |  |  | 179.4
Effekt ökning type 22/33 300 63 6 | Effekt ökning type 22/33 300 | 63 | 6 | 180.6 |  |  |  |  | 180.6
Effekt ökning type 22/33 300 64 6 | Effekt ökning type 22/33 300 | 64 | 6 | 181.8 |  |  |  |  | 181.8
Effekt ökning type 22/33 300 65 6 | Effekt ökning type 22/33 300 | 65 | 6 | 183 |  |  |  |  | 183
Effekt ökning type 22/33 300 66 6 | Effekt ökning type 22/33 300 | 66 | 6 | 184.2 |  |  |  |  | 184.2
Effekt ökning type 22/33 300 67 6 | Effekt ökning type 22/33 300 | 67 | 6 | 185.4 |  |  |  |  | 185.4
Effekt ökning type 22/33 300 68 6 | Effekt ökning type 22/33 300 | 68 | 6 | 186.6 |  |  |  |  | 186.6
Effekt ökning type 22/33 300 69 6 | Effekt ökning type 22/33 300 | 69 | 6 | 187.8 |  |  |  |  | 187.8
Effekt ökning type 22/33 300 70 6 | Effekt ökning type 22/33 300 | 70 | 6 | 189 |  |  |  |  | 189
Effekt ökning type 22/33 300 71 6 | Effekt ökning type 22/33 300 | 71 | 6 | 190.2 |  |  |  |  | 190.2
Effekt ökning type 22/33 300 72 6 | Effekt ökning type 22/33 300 | 72 | 6 | 191.4 |  |  |  |  | 191.4
Effekt ökning type 22/33 300 73 6 | Effekt ökning type 22/33 300 | 73 | 6 | 192.6 |  |  |  |  | 192.6
Effekt ökning type 22/33 300 74 6 | Effekt ökning type 22/33 300 | 74 | 6 | 193.8 |  |  |  |  | 193.8
Effekt ökning type 22/33 300 75 6 | Effekt ökning type 22/33 300 | 75 | 6 | 195 |  |  |  |  | 195
Effekt ökning type 22/33 300 76 6 | Effekt ökning type 22/33 300 | 76 | 6 | 196.2 |  |  |  |  | 196.2
Effekt ökning type 22/33 300 77 6 | Effekt ökning type 22/33 300 | 77 | 6 | 197.4 |  |  |  |  | 197.4
Effekt ökning type 22/33 300 78 6 | Effekt ökning type 22/33 300 | 78 | 6 | 198.6 |  |  |  |  | 198.6
Effekt ökning type 22/33 300 79 6 | Effekt ökning type 22/33 300 | 79 | 6 | 199.8 |  |  |  |  | 199.8
Effekt ökning type 22/33 300 80 6 | Effekt ökning type 22/33 300 | 80 | 6 | 201 |  |  |  |  | 201
Effekt ökning type 22/33 300 81 6 | Effekt ökning type 22/33 300 | 81 | 6 | 202.2 |  |  |  |  | 202.2
Effekt ökning type 22/33 300 82 6 | Effekt ökning type 22/33 300 | 82 | 6 | 203.4 |  |  |  |  | 203.4
Effekt ökning type 22/33 300 83 6 | Effekt ökning type 22/33 300 | 83 | 6 | 204.6 |  |  |  |  | 204.6
Effekt ökning type 22/33 300 84 6 | Effekt ökning type 22/33 300 | 84 | 6 | 205.8 |  |  |  |  | 205.8
Effekt ökning type 22/33 300 85 6 | Effekt ökning type 22/33 300 | 85 | 6 | 207 |  |  |  |  | 207
Effekt ökning type 22/33 300 86 6 | Effekt ökning type 22/33 300 | 86 | 6 | 208.2 |  |  |  |  | 208.2
Effekt ökning type 22/33 300 87 6 | Effekt ökning type 22/33 300 | 87 | 6 | 209.4 |  |  |  |  | 209.4
Effekt ökning type 22/33 300 88 6 | Effekt ökning type 22/33 300 | 88 | 6 | 210.6 |  |  |  |  | 210.6
Effekt ökning type 22/33 300 89 6 | Effekt ökning type 22/33 300 | 89 | 6 | 211.8 |  |  |  |  | 211.8
Effekt ökning type 22/33 300 90 6 | Effekt ökning type 22/33 300 | 90 | 6 | 213 |  |  |  |  | 213
Effekt ökning type 22/33 300 91 6 | Effekt ökning type 22/33 300 | 91 | 6 | 214.2 |  |  |  |  | 214.2
Effekt ökning type 22/33 300 92 6 | Effekt ökning type 22/33 300 | 92 | 6 | 215.4 |  |  |  |  | 215.4
Effekt ökning type 22/33 300 93 6 | Effekt ökning type 22/33 300 | 93 | 6 | 216.6 |  |  |  |  | 216.6
Effekt ökning type 22/33 300 94 6 | Effekt ökning type 22/33 300 | 94 | 6 | 217.8 |  |  |  |  | 217.8
Effekt ökning type 22/33 300 95 6 | Effekt ökning type 22/33 300 | 95 | 6 | 219 |  |  |  |  | 219
Effekt ökning type 22/33 300 96 6 | Effekt ökning type 22/33 300 | 96 | 6 | 220.2 |  |  |  |  | 220.2
Effekt ökning type 22/33 300 97 6 | Effekt ökning type 22/33 300 | 97 | 6 | 221.4 |  |  |  |  | 221.4
Effekt ökning type 22/33 300 98 6 | Effekt ökning type 22/33 300 | 98 | 6 | 222.6 |  |  |  |  | 222.6
Effekt ökning type 22/33 300 99 6 | Effekt ökning type 22/33 300 | 99 | 6 | 223.8 |  |  |  |  | 223.8
Effekt ökning type 22/33 300 100 6 | Effekt ökning type 22/33 300 | 100 | 6 | 225 |  |  |  |  | 225
Effekt ökning type 22/33 300 50 5 | Effekt ökning type 22/33 300 | 50 | 5 | 160 | 160 |  |  |  | 160
Effekt ökning type 22/33 300 51 5 | Effekt ökning type 22/33 300 | 51 | 5 | 161 |  |  |  |  | 161
Effekt ökning type 22/33 300 52 5 | Effekt ökning type 22/33 300 | 52 | 5 | 162 | 210 | 50 | 50 | 1 | 162
Effekt ökning type 22/33 300 53 5 | Effekt ökning type 22/33 300 | 53 | 5 | 163 |  |  |  |  | 163
Effekt ökning type 22/33 300 54 5 | Effekt ökning type 22/33 300 | 54 | 5 | 164 |  |  |  |  | 164
Effekt ökning type 22/33 300 55 5 | Effekt ökning type 22/33 300 | 55 | 5 | 165 |  |  |  |  | 165
Effekt ökning type 22/33 300 56 5 | Effekt ökning type 22/33 300 | 56 | 5 | 166 |  |  |  |  | 166
Effekt ökning type 22/33 300 57 5 | Effekt ökning type 22/33 300 | 57 | 5 | 167 |  |  |  |  | 167
Effekt ökning type 22/33 300 58 5 | Effekt ökning type 22/33 300 | 58 | 5 | 168 |  |  |  |  | 168
Effekt ökning type 22/33 300 59 5 | Effekt ökning type 22/33 300 | 59 | 5 | 169 |  |  |  |  | 169
Effekt ökning type 22/33 300 60 5 | Effekt ökning type 22/33 300 | 60 | 5 | 170 |  |  |  |  | 170
Effekt ökning type 22/33 300 61 5 | Effekt ökning type 22/33 300 | 61 | 5 | 171 |  |  |  |  | 171
Effekt ökning type 22/33 300 62 5 | Effekt ökning type 22/33 300 | 62 | 5 | 172 |  |  |  |  | 172
Effekt ökning type 22/33 300 63 5 | Effekt ökning type 22/33 300 | 63 | 5 | 173 |  |  |  |  | 173
Effekt ökning type 22/33 300 64 5 | Effekt ökning type 22/33 300 | 64 | 5 | 174 |  |  |  |  | 174
Effekt ökning type 22/33 300 65 5 | Effekt ökning type 22/33 300 | 65 | 5 | 175 |  |  |  |  | 175
Effekt ökning type 22/33 300 66 5 | Effekt ökning type 22/33 300 | 66 | 5 | 176 |  |  |  |  | 176
Effekt ökning type 22/33 300 67 5 | Effekt ökning type 22/33 300 | 67 | 5 | 177 |  |  |  |  | 177
Effekt ökning type 22/33 300 68 5 | Effekt ökning type 22/33 300 | 68 | 5 | 178 |  |  |  |  | 178
Effekt ökning type 22/33 300 69 5 | Effekt ökning type 22/33 300 | 69 | 5 | 179 |  |  |  |  | 179
Effekt ökning type 22/33 300 70 5 | Effekt ökning type 22/33 300 | 70 | 5 | 180 |  |  |  |  | 180
Effekt ökning type 22/33 300 71 5 | Effekt ökning type 22/33 300 | 71 | 5 | 181 |  |  |  |  | 181
Effekt ökning type 22/33 300 72 5 | Effekt ökning type 22/33 300 | 72 | 5 | 182 |  |  |  |  | 182
Effekt ökning type 22/33 300 73 5 | Effekt ökning type 22/33 300 | 73 | 5 | 183 |  |  |  |  | 183
Effekt ökning type 22/33 300 74 5 | Effekt ökning type 22/33 300 | 74 | 5 | 184 |  |  |  |  | 184
Effekt ökning type 22/33 300 75 5 | Effekt ökning type 22/33 300 | 75 | 5 | 185 |  |  |  |  | 185
Effekt ökning type 22/33 300 76 5 | Effekt ökning type 22/33 300 | 76 | 5 | 186 |  |  |  |  | 186
Effekt ökning type 22/33 300 77 5 | Effekt ökning type 22/33 300 | 77 | 5 | 187 |  |  |  |  | 187
Effekt ökning type 22/33 300 78 5 | Effekt ökning type 22/33 300 | 78 | 5 | 188 |  |  |  |  | 188
Effekt ökning type 22/33 300 79 5 | Effekt ökning type 22/33 300 | 79 | 5 | 189 |  |  |  |  | 189
Effekt ökning type 22/33 300 80 5 | Effekt ökning type 22/33 300 | 80 | 5 | 190 |  |  |  |  | 190
Effekt ökning type 22/33 300 81 5 | Effekt ökning type 22/33 300 | 81 | 5 | 191 |  |  |  |  | 191
Effekt ökning type 22/33 300 82 5 | Effekt ökning type 22/33 300 | 82 | 5 | 192 |  |  |  |  | 192
Effekt ökning type 22/33 300 83 5 | Effekt ökning type 22/33 300 | 83 | 5 | 193 |  |  |  |  | 193
Effekt ökning type 22/33 300 84 5 | Effekt ökning type 22/33 300 | 84 | 5 | 194 |  |  |  |  | 194
Effekt ökning type 22/33 300 85 5 | Effekt ökning type 22/33 300 | 85 | 5 | 195 |  |  |  |  | 195
Effekt ökning type 22/33 300 86 5 | Effekt ökning type 22/33 300 | 86 | 5 | 196 |  |  |  |  | 196
Effekt ökning type 22/33 300 87 5 | Effekt ökning type 22/33 300 | 87 | 5 | 197 |  |  |  |  | 197
Effekt ökning type 22/33 300 88 5 | Effekt ökning type 22/33 300 | 88 | 5 | 198 |  |  |  |  | 198
Effekt ökning type 22/33 300 89 5 | Effekt ökning type 22/33 300 | 89 | 5 | 199 |  |  |  |  | 199
Effekt ökning type 22/33 300 90 5 | Effekt ökning type 22/33 300 | 90 | 5 | 200 |  |  |  |  | 200
Effekt ökning type 22/33 300 91 5 | Effekt ökning type 22/33 300 | 91 | 5 | 201 |  |  |  |  | 201
Effekt ökning type 22/33 300 92 5 | Effekt ökning type 22/33 300 | 92 | 5 | 202 |  |  |  |  | 202
Effekt ökning type 22/33 300 93 5 | Effekt ökning type 22/33 300 | 93 | 5 | 203 |  |  |  |  | 203
Effekt ökning type 22/33 300 94 5 | Effekt ökning type 22/33 300 | 94 | 5 | 204 |  |  |  |  | 204
Effekt ökning type 22/33 300 95 5 | Effekt ökning type 22/33 300 | 95 | 5 | 205 |  |  |  |  | 205
Effekt ökning type 22/33 300 96 5 | Effekt ökning type 22/33 300 | 96 | 5 | 206 |  |  |  |  | 206
Effekt ökning type 22/33 300 97 5 | Effekt ökning type 22/33 300 | 97 | 5 | 207 |  |  |  |  | 207
Effekt ökning type 22/33 300 98 5 | Effekt ökning type 22/33 300 | 98 | 5 | 208 |  |  |  |  | 208
Effekt ökning type 22/33 300 99 5 | Effekt ökning type 22/33 300 | 99 | 5 | 209 |  |  |  |  | 209
Effekt ökning type 22/33 300 100 5 | Effekt ökning type 22/33 300 | 100 | 5 | 210 |  |  |  |  | 210
Effekt ökning type 22/33 300 50 4 | Effekt ökning type 22/33 300 | 50 | 4 | 155 | 155 |  |  |  | 155
Effekt ökning type 22/33 300 51 4 | Effekt ökning type 22/33 300 | 51 | 4 | 155.8 |  |  |  |  | 155.8
Effekt ökning type 22/33 300 52 4 | Effekt ökning type 22/33 300 | 52 | 4 | 156.6 | 195 | 50 | 40 | 0.8 | 156.6
Effekt ökning type 22/33 300 53 4 | Effekt ökning type 22/33 300 | 53 | 4 | 157.4 |  |  |  |  | 157.4
Effekt ökning type 22/33 300 54 4 | Effekt ökning type 22/33 300 | 54 | 4 | 158.2 |  |  |  |  | 158.2
Effekt ökning type 22/33 300 55 4 | Effekt ökning type 22/33 300 | 55 | 4 | 159 |  |  |  |  | 159
Effekt ökning type 22/33 300 56 4 | Effekt ökning type 22/33 300 | 56 | 4 | 159.8 |  |  |  |  | 159.8
Effekt ökning type 22/33 300 57 4 | Effekt ökning type 22/33 300 | 57 | 4 | 160.6 |  |  |  |  | 160.6
Effekt ökning type 22/33 300 58 4 | Effekt ökning type 22/33 300 | 58 | 4 | 161.4 |  |  |  |  | 161.4
Effekt ökning type 22/33 300 59 4 | Effekt ökning type 22/33 300 | 59 | 4 | 162.2 |  |  |  |  | 162.2
Effekt ökning type 22/33 300 60 4 | Effekt ökning type 22/33 300 | 60 | 4 | 163 |  |  |  |  | 163
Effekt ökning type 22/33 300 61 4 | Effekt ökning type 22/33 300 | 61 | 4 | 163.8 |  |  |  |  | 163.8
Effekt ökning type 22/33 300 62 4 | Effekt ökning type 22/33 300 | 62 | 4 | 164.6 |  |  |  |  | 164.6
Effekt ökning type 22/33 300 63 4 | Effekt ökning type 22/33 300 | 63 | 4 | 165.4 |  |  |  |  | 165.4
Effekt ökning type 22/33 300 64 4 | Effekt ökning type 22/33 300 | 64 | 4 | 166.2 |  |  |  |  | 166.2
Effekt ökning type 22/33 300 65 4 | Effekt ökning type 22/33 300 | 65 | 4 | 167 |  |  |  |  | 167
Effekt ökning type 22/33 300 66 4 | Effekt ökning type 22/33 300 | 66 | 4 | 167.8 |  |  |  |  | 167.8
Effekt ökning type 22/33 300 67 4 | Effekt ökning type 22/33 300 | 67 | 4 | 168.6 |  |  |  |  | 168.6
Effekt ökning type 22/33 300 68 4 | Effekt ökning type 22/33 300 | 68 | 4 | 169.4 |  |  |  |  | 169.4
Effekt ökning type 22/33 300 69 4 | Effekt ökning type 22/33 300 | 69 | 4 | 170.2 |  |  |  |  | 170.2
Effekt ökning type 22/33 300 70 4 | Effekt ökning type 22/33 300 | 70 | 4 | 171 |  |  |  |  | 171
Effekt ökning type 22/33 300 71 4 | Effekt ökning type 22/33 300 | 71 | 4 | 171.8 |  |  |  |  | 171.8
Effekt ökning type 22/33 300 72 4 | Effekt ökning type 22/33 300 | 72 | 4 | 172.6 |  |  |  |  | 172.6
Effekt ökning type 22/33 300 73 4 | Effekt ökning type 22/33 300 | 73 | 4 | 173.4 |  |  |  |  | 173.4
Effekt ökning type 22/33 300 74 4 | Effekt ökning type 22/33 300 | 74 | 4 | 174.2 |  |  |  |  | 174.2
Effekt ökning type 22/33 300 75 4 | Effekt ökning type 22/33 300 | 75 | 4 | 175 |  |  |  |  | 175
Effekt ökning type 22/33 300 76 4 | Effekt ökning type 22/33 300 | 76 | 4 | 175.8 |  |  |  |  | 175.8
Effekt ökning type 22/33 300 77 4 | Effekt ökning type 22/33 300 | 77 | 4 | 176.6 |  |  |  |  | 176.6
Effekt ökning type 22/33 300 78 4 | Effekt ökning type 22/33 300 | 78 | 4 | 177.4 |  |  |  |  | 177.4
Effekt ökning type 22/33 300 79 4 | Effekt ökning type 22/33 300 | 79 | 4 | 178.2 |  |  |  |  | 178.2
Effekt ökning type 22/33 300 80 4 | Effekt ökning type 22/33 300 | 80 | 4 | 179 |  |  |  |  | 179
Effekt ökning type 22/33 300 81 4 | Effekt ökning type 22/33 300 | 81 | 4 | 179.8 |  |  |  |  | 179.8
Effekt ökning type 22/33 300 82 4 | Effekt ökning type 22/33 300 | 82 | 4 | 180.6 |  |  |  |  | 180.6
Effekt ökning type 22/33 300 83 4 | Effekt ökning type 22/33 300 | 83 | 4 | 181.4 |  |  |  |  | 181.4
Effekt ökning type 22/33 300 84 4 | Effekt ökning type 22/33 300 | 84 | 4 | 182.2 |  |  |  |  | 182.2
Effekt ökning type 22/33 300 85 4 | Effekt ökning type 22/33 300 | 85 | 4 | 183 |  |  |  |  | 183
Effekt ökning type 22/33 300 86 4 | Effekt ökning type 22/33 300 | 86 | 4 | 183.8 |  |  |  |  | 183.8
Effekt ökning type 22/33 300 87 4 | Effekt ökning type 22/33 300 | 87 | 4 | 184.6 |  |  |  |  | 184.6
Effekt ökning type 22/33 300 88 4 | Effekt ökning type 22/33 300 | 88 | 4 | 185.4 |  |  |  |  | 185.4
Effekt ökning type 22/33 300 89 4 | Effekt ökning type 22/33 300 | 89 | 4 | 186.2 |  |  |  |  | 186.2
Effekt ökning type 22/33 300 90 4 | Effekt ökning type 22/33 300 | 90 | 4 | 187 |  |  |  |  | 187
Effekt ökning type 22/33 300 91 4 | Effekt ökning type 22/33 300 | 91 | 4 | 187.8 |  |  |  |  | 187.8
Effekt ökning type 22/33 300 92 4 | Effekt ökning type 22/33 300 | 92 | 4 | 188.6 |  |  |  |  | 188.6
Effekt ökning type 22/33 300 93 4 | Effekt ökning type 22/33 300 | 93 | 4 | 189.4 |  |  |  |  | 189.4
Effekt ökning type 22/33 300 94 4 | Effekt ökning type 22/33 300 | 94 | 4 | 190.2 |  |  |  |  | 190.2
Effekt ökning type 22/33 300 95 4 | Effekt ökning type 22/33 300 | 95 | 4 | 191 |  |  |  |  | 191
Effekt ökning type 22/33 300 96 4 | Effekt ökning type 22/33 300 | 96 | 4 | 191.8 |  |  |  |  | 191.8
Effekt ökning type 22/33 300 97 4 | Effekt ökning type 22/33 300 | 97 | 4 | 192.6 |  |  |  |  | 192.6
Effekt ökning type 22/33 300 98 4 | Effekt ökning type 22/33 300 | 98 | 4 | 193.4 |  |  |  |  | 193.4
Effekt ökning type 22/33 300 99 4 | Effekt ökning type 22/33 300 | 99 | 4 | 194.2 |  |  |  |  | 194.2
Effekt ökning type 22/33 300 100 4 | Effekt ökning type 22/33 300 | 100 | 4 | 195 |  |  |  |  | 195
Effekt ökning type 22/33 400 50 20 | Effekt ökning type 22/33 400 | 50 | 20 | 191 | 191 |  |  |  | 191 |  |  | l/s 4: l/s
Effekt ökning type 22/33 400 51 20 | Effekt ökning type 22/33 400 | 51 | 20 | 199.1 |  |  |  |  | 199.1 |  | K | 4 | 5 | 6 | 7 | 8 | 9 | 10 | 11 | 12 | 13 | 14 | 15 | 16 | 17 | 18 | 19 | 20
Effekt ökning type 22/33 400 52 20 | Effekt ökning type 22/33 400 | 52 | 20 | 207.2 | 596 | 50 | 405 | 8.1 | 207.2 | Effekt ökning type 22/33 400 | 50 | 186 | 191 | 196 | 203.5 | 211 | 218.5 | 216 | 213.5 | 211 | 208.5 | 206 | 203.5 | 201 | 198.5 | 196 | 193.5 | 191
Effekt ökning type 22/33 400 53 20 | Effekt ökning type 22/33 400 | 53 | 20 | 215.3 |  |  |  |  | 215.3 |  | 100 | 226 | 241 | 256 | 276 | 296 | 321 | 346 | 371 | 396 | 421 | 446 | 471 | 496 | 521 | 546 | 571 | 596
Effekt ökning type 22/33 400 54 20 | Effekt ökning type 22/33 400 | 54 | 20 | 223.4 |  |  |  |  | 223.4
Effekt ökning type 22/33 400 55 20 | Effekt ökning type 22/33 400 | 55 | 20 | 231.5 |  |  |  |  | 231.5
Effekt ökning type 22/33 400 56 20 | Effekt ökning type 22/33 400 | 56 | 20 | 239.6 |  |  |  |  | 239.6
Effekt ökning type 22/33 400 57 20 | Effekt ökning type 22/33 400 | 57 | 20 | 247.7 |  |  |  |  | 247.7
Effekt ökning type 22/33 400 58 20 | Effekt ökning type 22/33 400 | 58 | 20 | 255.8 |  |  |  |  | 255.8
Effekt ökning type 22/33 400 59 20 | Effekt ökning type 22/33 400 | 59 | 20 | 263.9 |  |  |  |  | 263.9
Effekt ökning type 22/33 400 60 20 | Effekt ökning type 22/33 400 | 60 | 20 | 272 |  |  |  |  | 272
Effekt ökning type 22/33 400 61 20 | Effekt ökning type 22/33 400 | 61 | 20 | 280.1 |  |  |  |  | 280.1
Effekt ökning type 22/33 400 62 20 | Effekt ökning type 22/33 400 | 62 | 20 | 288.2 |  |  |  |  | 288.2
Effekt ökning type 22/33 400 63 20 | Effekt ökning type 22/33 400 | 63 | 20 | 296.3 |  |  |  |  | 296.3
Effekt ökning type 22/33 400 64 20 | Effekt ökning type 22/33 400 | 64 | 20 | 304.4 |  |  |  |  | 304.4
Effekt ökning type 22/33 400 65 20 | Effekt ökning type 22/33 400 | 65 | 20 | 312.5 |  |  |  |  | 312.5
Effekt ökning type 22/33 400 66 20 | Effekt ökning type 22/33 400 | 66 | 20 | 320.6 |  |  |  |  | 320.6
Effekt ökning type 22/33 400 67 20 | Effekt ökning type 22/33 400 | 67 | 20 | 328.7 |  |  |  |  | 328.7
Effekt ökning type 22/33 400 68 20 | Effekt ökning type 22/33 400 | 68 | 20 | 336.8 |  |  |  |  | 336.8
Effekt ökning type 22/33 400 69 20 | Effekt ökning type 22/33 400 | 69 | 20 | 344.9 |  |  |  |  | 344.9
Effekt ökning type 22/33 400 70 20 | Effekt ökning type 22/33 400 | 70 | 20 | 353 |  |  |  |  | 353
Effekt ökning type 22/33 400 71 20 | Effekt ökning type 22/33 400 | 71 | 20 | 361.1 |  |  |  |  | 361.1
Effekt ökning type 22/33 400 72 20 | Effekt ökning type 22/33 400 | 72 | 20 | 369.2 |  |  |  |  | 369.2
Effekt ökning type 22/33 400 73 20 | Effekt ökning type 22/33 400 | 73 | 20 | 377.3 |  |  |  |  | 377.3
Effekt ökning type 22/33 400 74 20 | Effekt ökning type 22/33 400 | 74 | 20 | 385.4 |  |  |  |  | 385.4
Effekt ökning type 22/33 400 75 20 | Effekt ökning type 22/33 400 | 75 | 20 | 393.5 |  |  |  |  | 393.5
Effekt ökning type 22/33 400 76 20 | Effekt ökning type 22/33 400 | 76 | 20 | 401.6 |  |  |  |  | 401.6
Effekt ökning type 22/33 400 77 20 | Effekt ökning type 22/33 400 | 77 | 20 | 409.7 |  |  |  |  | 409.7
Effekt ökning type 22/33 400 78 20 | Effekt ökning type 22/33 400 | 78 | 20 | 417.8 |  |  |  |  | 417.8
Effekt ökning type 22/33 400 79 20 | Effekt ökning type 22/33 400 | 79 | 20 | 425.9 |  |  |  |  | 425.9
Effekt ökning type 22/33 400 80 20 | Effekt ökning type 22/33 400 | 80 | 20 | 434 |  |  |  |  | 434
Effekt ökning type 22/33 400 81 20 | Effekt ökning type 22/33 400 | 81 | 20 | 442.1 |  |  |  |  | 442.1
Effekt ökning type 22/33 400 82 20 | Effekt ökning type 22/33 400 | 82 | 20 | 450.2 |  |  |  |  | 450.2
Effekt ökning type 22/33 400 83 20 | Effekt ökning type 22/33 400 | 83 | 20 | 458.3 |  |  |  |  | 458.3
Effekt ökning type 22/33 400 84 20 | Effekt ökning type 22/33 400 | 84 | 20 | 466.4 |  |  |  |  | 466.4
Effekt ökning type 22/33 400 85 20 | Effekt ökning type 22/33 400 | 85 | 20 | 474.5 |  |  |  |  | 474.5
Effekt ökning type 22/33 400 86 20 | Effekt ökning type 22/33 400 | 86 | 20 | 482.6 |  |  |  |  | 482.6
Effekt ökning type 22/33 400 87 20 | Effekt ökning type 22/33 400 | 87 | 20 | 490.7 |  |  |  |  | 490.7
Effekt ökning type 22/33 400 88 20 | Effekt ökning type 22/33 400 | 88 | 20 | 498.8 |  |  |  |  | 498.8
Effekt ökning type 22/33 400 89 20 | Effekt ökning type 22/33 400 | 89 | 20 | 506.9 |  |  |  |  | 506.9
Effekt ökning type 22/33 400 90 20 | Effekt ökning type 22/33 400 | 90 | 20 | 515 |  |  |  |  | 515
Effekt ökning type 22/33 400 91 20 | Effekt ökning type 22/33 400 | 91 | 20 | 523.1 |  |  |  |  | 523.1
Effekt ökning type 22/33 400 92 20 | Effekt ökning type 22/33 400 | 92 | 20 | 531.2 |  |  |  |  | 531.2
Effekt ökning type 22/33 400 93 20 | Effekt ökning type 22/33 400 | 93 | 20 | 539.3 |  |  |  |  | 539.3
Effekt ökning type 22/33 400 94 20 | Effekt ökning type 22/33 400 | 94 | 20 | 547.4 |  |  |  |  | 547.4
Effekt ökning type 22/33 400 95 20 | Effekt ökning type 22/33 400 | 95 | 20 | 555.5 |  |  |  |  | 555.5
Effekt ökning type 22/33 400 96 20 | Effekt ökning type 22/33 400 | 96 | 20 | 563.6 |  |  |  |  | 563.6
Effekt ökning type 22/33 400 97 20 | Effekt ökning type 22/33 400 | 97 | 20 | 571.7 |  |  |  |  | 571.7
Effekt ökning type 22/33 400 98 20 | Effekt ökning type 22/33 400 | 98 | 20 | 579.8 |  |  |  |  | 579.8
Effekt ökning type 22/33 400 99 20 | Effekt ökning type 22/33 400 | 99 | 20 | 587.9 |  |  |  |  | 587.9
Effekt ökning type 22/33 400 100 20 | Effekt ökning type 22/33 400 | 100 | 20 | 596 |  |  |  |  | 596
Effekt ökning type 22/33 400 50 19 | Effekt ökning type 22/33 400 | 50 | 19 | 193.5 | 193.5 |  |  |  | 193.5
Effekt ökning type 22/33 400 51 19 | Effekt ökning type 22/33 400 | 51 | 19 | 201.05 |  |  |  |  | 201.05
Effekt ökning type 22/33 400 52 19 | Effekt ökning type 22/33 400 | 52 | 19 | 208.6 | 571 | 50 | 377.5 | 7.55 | 208.6
Effekt ökning type 22/33 400 53 19 | Effekt ökning type 22/33 400 | 53 | 19 | 216.15 |  |  |  |  | 216.15
Effekt ökning type 22/33 400 54 19 | Effekt ökning type 22/33 400 | 54 | 19 | 223.7 |  |  |  |  | 223.7
Effekt ökning type 22/33 400 55 19 | Effekt ökning type 22/33 400 | 55 | 19 | 231.25 |  |  |  |  | 231.25
Effekt ökning type 22/33 400 56 19 | Effekt ökning type 22/33 400 | 56 | 19 | 238.8 |  |  |  |  | 238.8
Effekt ökning type 22/33 400 57 19 | Effekt ökning type 22/33 400 | 57 | 19 | 246.35 |  |  |  |  | 246.35
Effekt ökning type 22/33 400 58 19 | Effekt ökning type 22/33 400 | 58 | 19 | 253.9 |  |  |  |  | 253.9
Effekt ökning type 22/33 400 59 19 | Effekt ökning type 22/33 400 | 59 | 19 | 261.45 |  |  |  |  | 261.45
Effekt ökning type 22/33 400 60 19 | Effekt ökning type 22/33 400 | 60 | 19 | 269 |  |  |  |  | 269
Effekt ökning type 22/33 400 61 19 | Effekt ökning type 22/33 400 | 61 | 19 | 276.55 |  |  |  |  | 276.55
Effekt ökning type 22/33 400 62 19 | Effekt ökning type 22/33 400 | 62 | 19 | 284.1 |  |  |  |  | 284.1
Effekt ökning type 22/33 400 63 19 | Effekt ökning type 22/33 400 | 63 | 19 | 291.65 |  |  |  |  | 291.65
Effekt ökning type 22/33 400 64 19 | Effekt ökning type 22/33 400 | 64 | 19 | 299.2 |  |  |  |  | 299.2
Effekt ökning type 22/33 400 65 19 | Effekt ökning type 22/33 400 | 65 | 19 | 306.75 |  |  |  |  | 306.75
Effekt ökning type 22/33 400 66 19 | Effekt ökning type 22/33 400 | 66 | 19 | 314.3 |  |  |  |  | 314.3
Effekt ökning type 22/33 400 67 19 | Effekt ökning type 22/33 400 | 67 | 19 | 321.85 |  |  |  |  | 321.85
Effekt ökning type 22/33 400 68 19 | Effekt ökning type 22/33 400 | 68 | 19 | 329.4 |  |  |  |  | 329.4
Effekt ökning type 22/33 400 69 19 | Effekt ökning type 22/33 400 | 69 | 19 | 336.95 |  |  |  |  | 336.95
Effekt ökning type 22/33 400 70 19 | Effekt ökning type 22/33 400 | 70 | 19 | 344.5 |  |  |  |  | 344.5
Effekt ökning type 22/33 400 71 19 | Effekt ökning type 22/33 400 | 71 | 19 | 352.05 |  |  |  |  | 352.05
Effekt ökning type 22/33 400 72 19 | Effekt ökning type 22/33 400 | 72 | 19 | 359.6 |  |  |  |  | 359.6
Effekt ökning type 22/33 400 73 19 | Effekt ökning type 22/33 400 | 73 | 19 | 367.15 |  |  |  |  | 367.15
Effekt ökning type 22/33 400 74 19 | Effekt ökning type 22/33 400 | 74 | 19 | 374.7 |  |  |  |  | 374.7
Effekt ökning type 22/33 400 75 19 | Effekt ökning type 22/33 400 | 75 | 19 | 382.25 |  |  |  |  | 382.25
Effekt ökning type 22/33 400 76 19 | Effekt ökning type 22/33 400 | 76 | 19 | 389.8 |  |  |  |  | 389.8
Effekt ökning type 22/33 400 77 19 | Effekt ökning type 22/33 400 | 77 | 19 | 397.35 |  |  |  |  | 397.35
Effekt ökning type 22/33 400 78 19 | Effekt ökning type 22/33 400 | 78 | 19 | 404.9 |  |  |  |  | 404.9
Effekt ökning type 22/33 400 79 19 | Effekt ökning type 22/33 400 | 79 | 19 | 412.45 |  |  |  |  | 412.45
Effekt ökning type 22/33 400 80 19 | Effekt ökning type 22/33 400 | 80 | 19 | 420 |  |  |  |  | 420
Effekt ökning type 22/33 400 81 19 | Effekt ökning type 22/33 400 | 81 | 19 | 427.55 |  |  |  |  | 427.55
Effekt ökning type 22/33 400 82 19 | Effekt ökning type 22/33 400 | 82 | 19 | 435.1 |  |  |  |  | 435.1
Effekt ökning type 22/33 400 83 19 | Effekt ökning type 22/33 400 | 83 | 19 | 442.65 |  |  |  |  | 442.65
Effekt ökning type 22/33 400 84 19 | Effekt ökning type 22/33 400 | 84 | 19 | 450.2 |  |  |  |  | 450.2
Effekt ökning type 22/33 400 85 19 | Effekt ökning type 22/33 400 | 85 | 19 | 457.75 |  |  |  |  | 457.75
Effekt ökning type 22/33 400 86 19 | Effekt ökning type 22/33 400 | 86 | 19 | 465.3 |  |  |  |  | 465.3
Effekt ökning type 22/33 400 87 19 | Effekt ökning type 22/33 400 | 87 | 19 | 472.85 |  |  |  |  | 472.85
Effekt ökning type 22/33 400 88 19 | Effekt ökning type 22/33 400 | 88 | 19 | 480.4 |  |  |  |  | 480.4
Effekt ökning type 22/33 400 89 19 | Effekt ökning type 22/33 400 | 89 | 19 | 487.95 |  |  |  |  | 487.95
Effekt ökning type 22/33 400 90 19 | Effekt ökning type 22/33 400 | 90 | 19 | 495.5 |  |  |  |  | 495.5
Effekt ökning type 22/33 400 91 19 | Effekt ökning type 22/33 400 | 91 | 19 | 503.05 |  |  |  |  | 503.05
Effekt ökning type 22/33 400 92 19 | Effekt ökning type 22/33 400 | 92 | 19 | 510.6 |  |  |  |  | 510.6
Effekt ökning type 22/33 400 93 19 | Effekt ökning type 22/33 400 | 93 | 19 | 518.15 |  |  |  |  | 518.15
Effekt ökning type 22/33 400 94 19 | Effekt ökning type 22/33 400 | 94 | 19 | 525.7 |  |  |  |  | 525.7
Effekt ökning type 22/33 400 95 19 | Effekt ökning type 22/33 400 | 95 | 19 | 533.25 |  |  |  |  | 533.25
Effekt ökning type 22/33 400 96 19 | Effekt ökning type 22/33 400 | 96 | 19 | 540.8 |  |  |  |  | 540.8
Effekt ökning type 22/33 400 97 19 | Effekt ökning type 22/33 400 | 97 | 19 | 548.35 |  |  |  |  | 548.35
Effekt ökning type 22/33 400 98 19 | Effekt ökning type 22/33 400 | 98 | 19 | 555.9 |  |  |  |  | 555.9
Effekt ökning type 22/33 400 99 19 | Effekt ökning type 22/33 400 | 99 | 19 | 563.45 |  |  |  |  | 563.45
Effekt ökning type 22/33 400 100 19 | Effekt ökning type 22/33 400 | 100 | 19 | 571 |  |  |  |  | 571
Effekt ökning type 22/33 400 50 18 | Effekt ökning type 22/33 400 | 50 | 18 | 196 | 196 |  |  |  | 196
Effekt ökning type 22/33 400 51 18 | Effekt ökning type 22/33 400 | 51 | 18 | 203 |  |  |  |  | 203
Effekt ökning type 22/33 400 52 18 | Effekt ökning type 22/33 400 | 52 | 18 | 210 | 546 | 50 | 350 | 7 | 210
Effekt ökning type 22/33 400 53 18 | Effekt ökning type 22/33 400 | 53 | 18 | 217 |  |  |  |  | 217
Effekt ökning type 22/33 400 54 18 | Effekt ökning type 22/33 400 | 54 | 18 | 224 |  |  |  |  | 224
Effekt ökning type 22/33 400 55 18 | Effekt ökning type 22/33 400 | 55 | 18 | 231 |  |  |  |  | 231
Effekt ökning type 22/33 400 56 18 | Effekt ökning type 22/33 400 | 56 | 18 | 238 |  |  |  |  | 238
Effekt ökning type 22/33 400 57 18 | Effekt ökning type 22/33 400 | 57 | 18 | 245 |  |  |  |  | 245
Effekt ökning type 22/33 400 58 18 | Effekt ökning type 22/33 400 | 58 | 18 | 252 |  |  |  |  | 252
Effekt ökning type 22/33 400 59 18 | Effekt ökning type 22/33 400 | 59 | 18 | 259 |  |  |  |  | 259
Effekt ökning type 22/33 400 60 18 | Effekt ökning type 22/33 400 | 60 | 18 | 266 |  |  |  |  | 266
Effekt ökning type 22/33 400 61 18 | Effekt ökning type 22/33 400 | 61 | 18 | 273 |  |  |  |  | 273
Effekt ökning type 22/33 400 62 18 | Effekt ökning type 22/33 400 | 62 | 18 | 280 |  |  |  |  | 280
Effekt ökning type 22/33 400 63 18 | Effekt ökning type 22/33 400 | 63 | 18 | 287 |  |  |  |  | 287
Effekt ökning type 22/33 400 64 18 | Effekt ökning type 22/33 400 | 64 | 18 | 294 |  |  |  |  | 294
Effekt ökning type 22/33 400 65 18 | Effekt ökning type 22/33 400 | 65 | 18 | 301 |  |  |  |  | 301
Effekt ökning type 22/33 400 66 18 | Effekt ökning type 22/33 400 | 66 | 18 | 308 |  |  |  |  | 308
Effekt ökning type 22/33 400 67 18 | Effekt ökning type 22/33 400 | 67 | 18 | 315 |  |  |  |  | 315
Effekt ökning type 22/33 400 68 18 | Effekt ökning type 22/33 400 | 68 | 18 | 322 |  |  |  |  | 322
Effekt ökning type 22/33 400 69 18 | Effekt ökning type 22/33 400 | 69 | 18 | 329 |  |  |  |  | 329
Effekt ökning type 22/33 400 70 18 | Effekt ökning type 22/33 400 | 70 | 18 | 336 |  |  |  |  | 336
Effekt ökning type 22/33 400 71 18 | Effekt ökning type 22/33 400 | 71 | 18 | 343 |  |  |  |  | 343
Effekt ökning type 22/33 400 72 18 | Effekt ökning type 22/33 400 | 72 | 18 | 350 |  |  |  |  | 350
Effekt ökning type 22/33 400 73 18 | Effekt ökning type 22/33 400 | 73 | 18 | 357 |  |  |  |  | 357
Effekt ökning type 22/33 400 74 18 | Effekt ökning type 22/33 400 | 74 | 18 | 364 |  |  |  |  | 364
Effekt ökning type 22/33 400 75 18 | Effekt ökning type 22/33 400 | 75 | 18 | 371 |  |  |  |  | 371
Effekt ökning type 22/33 400 76 18 | Effekt ökning type 22/33 400 | 76 | 18 | 378 |  |  |  |  | 378
Effekt ökning type 22/33 400 77 18 | Effekt ökning type 22/33 400 | 77 | 18 | 385 |  |  |  |  | 385
Effekt ökning type 22/33 400 78 18 | Effekt ökning type 22/33 400 | 78 | 18 | 392 |  |  |  |  | 392
Effekt ökning type 22/33 400 79 18 | Effekt ökning type 22/33 400 | 79 | 18 | 399 |  |  |  |  | 399
Effekt ökning type 22/33 400 80 18 | Effekt ökning type 22/33 400 | 80 | 18 | 406 |  |  |  |  | 406
Effekt ökning type 22/33 400 81 18 | Effekt ökning type 22/33 400 | 81 | 18 | 413 |  |  |  |  | 413
Effekt ökning type 22/33 400 82 18 | Effekt ökning type 22/33 400 | 82 | 18 | 420 |  |  |  |  | 420
Effekt ökning type 22/33 400 83 18 | Effekt ökning type 22/33 400 | 83 | 18 | 427 |  |  |  |  | 427
Effekt ökning type 22/33 400 84 18 | Effekt ökning type 22/33 400 | 84 | 18 | 434 |  |  |  |  | 434
Effekt ökning type 22/33 400 85 18 | Effekt ökning type 22/33 400 | 85 | 18 | 441 |  |  |  |  | 441
Effekt ökning type 22/33 400 86 18 | Effekt ökning type 22/33 400 | 86 | 18 | 448 |  |  |  |  | 448
Effekt ökning type 22/33 400 87 18 | Effekt ökning type 22/33 400 | 87 | 18 | 455 |  |  |  |  | 455
Effekt ökning type 22/33 400 88 18 | Effekt ökning type 22/33 400 | 88 | 18 | 462 |  |  |  |  | 462
Effekt ökning type 22/33 400 89 18 | Effekt ökning type 22/33 400 | 89 | 18 | 469 |  |  |  |  | 469
Effekt ökning type 22/33 400 90 18 | Effekt ökning type 22/33 400 | 90 | 18 | 476 |  |  |  |  | 476
Effekt ökning type 22/33 400 91 18 | Effekt ökning type 22/33 400 | 91 | 18 | 483 |  |  |  |  | 483
Effekt ökning type 22/33 400 92 18 | Effekt ökning type 22/33 400 | 92 | 18 | 490 |  |  |  |  | 490
Effekt ökning type 22/33 400 93 18 | Effekt ökning type 22/33 400 | 93 | 18 | 497 |  |  |  |  | 497
Effekt ökning type 22/33 400 94 18 | Effekt ökning type 22/33 400 | 94 | 18 | 504 |  |  |  |  | 504
Effekt ökning type 22/33 400 95 18 | Effekt ökning type 22/33 400 | 95 | 18 | 511 |  |  |  |  | 511
Effekt ökning type 22/33 400 96 18 | Effekt ökning type 22/33 400 | 96 | 18 | 518 |  |  |  |  | 518
Effekt ökning type 22/33 400 97 18 | Effekt ökning type 22/33 400 | 97 | 18 | 525 |  |  |  |  | 525
Effekt ökning type 22/33 400 98 18 | Effekt ökning type 22/33 400 | 98 | 18 | 532 |  |  |  |  | 532
Effekt ökning type 22/33 400 99 18 | Effekt ökning type 22/33 400 | 99 | 18 | 539 |  |  |  |  | 539
Effekt ökning type 22/33 400 100 18 | Effekt ökning type 22/33 400 | 100 | 18 | 546 |  |  |  |  | 546
Effekt ökning type 22/33 400 50 17 | Effekt ökning type 22/33 400 | 50 | 17 | 198.5 | 198.5 |  |  |  | 198.5
Effekt ökning type 22/33 400 51 17 | Effekt ökning type 22/33 400 | 51 | 17 | 204.95 |  |  |  |  | 204.95
Effekt ökning type 22/33 400 52 17 | Effekt ökning type 22/33 400 | 52 | 17 | 211.4 | 521 | 50 | 322.5 | 6.45 | 211.4
Effekt ökning type 22/33 400 53 17 | Effekt ökning type 22/33 400 | 53 | 17 | 217.85 |  |  |  |  | 217.85
Effekt ökning type 22/33 400 54 17 | Effekt ökning type 22/33 400 | 54 | 17 | 224.3 |  |  |  |  | 224.3
Effekt ökning type 22/33 400 55 17 | Effekt ökning type 22/33 400 | 55 | 17 | 230.75 |  |  |  |  | 230.75
Effekt ökning type 22/33 400 56 17 | Effekt ökning type 22/33 400 | 56 | 17 | 237.2 |  |  |  |  | 237.2
Effekt ökning type 22/33 400 57 17 | Effekt ökning type 22/33 400 | 57 | 17 | 243.65 |  |  |  |  | 243.65
Effekt ökning type 22/33 400 58 17 | Effekt ökning type 22/33 400 | 58 | 17 | 250.1 |  |  |  |  | 250.1
Effekt ökning type 22/33 400 59 17 | Effekt ökning type 22/33 400 | 59 | 17 | 256.55 |  |  |  |  | 256.55
Effekt ökning type 22/33 400 60 17 | Effekt ökning type 22/33 400 | 60 | 17 | 263 |  |  |  |  | 263
Effekt ökning type 22/33 400 61 17 | Effekt ökning type 22/33 400 | 61 | 17 | 269.45 |  |  |  |  | 269.45
Effekt ökning type 22/33 400 62 17 | Effekt ökning type 22/33 400 | 62 | 17 | 275.9 |  |  |  |  | 275.9
Effekt ökning type 22/33 400 63 17 | Effekt ökning type 22/33 400 | 63 | 17 | 282.35 |  |  |  |  | 282.35
Effekt ökning type 22/33 400 64 17 | Effekt ökning type 22/33 400 | 64 | 17 | 288.8 |  |  |  |  | 288.8
Effekt ökning type 22/33 400 65 17 | Effekt ökning type 22/33 400 | 65 | 17 | 295.25 |  |  |  |  | 295.25
Effekt ökning type 22/33 400 66 17 | Effekt ökning type 22/33 400 | 66 | 17 | 301.7 |  |  |  |  | 301.7
Effekt ökning type 22/33 400 67 17 | Effekt ökning type 22/33 400 | 67 | 17 | 308.15 |  |  |  |  | 308.15
Effekt ökning type 22/33 400 68 17 | Effekt ökning type 22/33 400 | 68 | 17 | 314.6 |  |  |  |  | 314.6
Effekt ökning type 22/33 400 69 17 | Effekt ökning type 22/33 400 | 69 | 17 | 321.05 |  |  |  |  | 321.05
Effekt ökning type 22/33 400 70 17 | Effekt ökning type 22/33 400 | 70 | 17 | 327.5 |  |  |  |  | 327.5
Effekt ökning type 22/33 400 71 17 | Effekt ökning type 22/33 400 | 71 | 17 | 333.95 |  |  |  |  | 333.95
Effekt ökning type 22/33 400 72 17 | Effekt ökning type 22/33 400 | 72 | 17 | 340.4 |  |  |  |  | 340.4
Effekt ökning type 22/33 400 73 17 | Effekt ökning type 22/33 400 | 73 | 17 | 346.85 |  |  |  |  | 346.85
Effekt ökning type 22/33 400 74 17 | Effekt ökning type 22/33 400 | 74 | 17 | 353.3 |  |  |  |  | 353.3
Effekt ökning type 22/33 400 75 17 | Effekt ökning type 22/33 400 | 75 | 17 | 359.75 |  |  |  |  | 359.75
Effekt ökning type 22/33 400 76 17 | Effekt ökning type 22/33 400 | 76 | 17 | 366.2 |  |  |  |  | 366.2
Effekt ökning type 22/33 400 77 17 | Effekt ökning type 22/33 400 | 77 | 17 | 372.65 |  |  |  |  | 372.65
Effekt ökning type 22/33 400 78 17 | Effekt ökning type 22/33 400 | 78 | 17 | 379.1 |  |  |  |  | 379.1
Effekt ökning type 22/33 400 79 17 | Effekt ökning type 22/33 400 | 79 | 17 | 385.55 |  |  |  |  | 385.55
Effekt ökning type 22/33 400 80 17 | Effekt ökning type 22/33 400 | 80 | 17 | 392 |  |  |  |  | 392
Effekt ökning type 22/33 400 81 17 | Effekt ökning type 22/33 400 | 81 | 17 | 398.45 |  |  |  |  | 398.45
Effekt ökning type 22/33 400 82 17 | Effekt ökning type 22/33 400 | 82 | 17 | 404.9 |  |  |  |  | 404.9
Effekt ökning type 22/33 400 83 17 | Effekt ökning type 22/33 400 | 83 | 17 | 411.35 |  |  |  |  | 411.35
Effekt ökning type 22/33 400 84 17 | Effekt ökning type 22/33 400 | 84 | 17 | 417.8 |  |  |  |  | 417.8
Effekt ökning type 22/33 400 85 17 | Effekt ökning type 22/33 400 | 85 | 17 | 424.25 |  |  |  |  | 424.25
Effekt ökning type 22/33 400 86 17 | Effekt ökning type 22/33 400 | 86 | 17 | 430.7 |  |  |  |  | 430.7
Effekt ökning type 22/33 400 87 17 | Effekt ökning type 22/33 400 | 87 | 17 | 437.15 |  |  |  |  | 437.15
Effekt ökning type 22/33 400 88 17 | Effekt ökning type 22/33 400 | 88 | 17 | 443.6 |  |  |  |  | 443.6
Effekt ökning type 22/33 400 89 17 | Effekt ökning type 22/33 400 | 89 | 17 | 450.05 |  |  |  |  | 450.05
Effekt ökning type 22/33 400 90 17 | Effekt ökning type 22/33 400 | 90 | 17 | 456.5 |  |  |  |  | 456.5
Effekt ökning type 22/33 400 91 17 | Effekt ökning type 22/33 400 | 91 | 17 | 462.95 |  |  |  |  | 462.95
Effekt ökning type 22/33 400 92 17 | Effekt ökning type 22/33 400 | 92 | 17 | 469.4 |  |  |  |  | 469.4
Effekt ökning type 22/33 400 93 17 | Effekt ökning type 22/33 400 | 93 | 17 | 475.85 |  |  |  |  | 475.85
Effekt ökning type 22/33 400 94 17 | Effekt ökning type 22/33 400 | 94 | 17 | 482.3 |  |  |  |  | 482.3
Effekt ökning type 22/33 400 95 17 | Effekt ökning type 22/33 400 | 95 | 17 | 488.75 |  |  |  |  | 488.75
Effekt ökning type 22/33 400 96 17 | Effekt ökning type 22/33 400 | 96 | 17 | 495.2 |  |  |  |  | 495.2
Effekt ökning type 22/33 400 97 17 | Effekt ökning type 22/33 400 | 97 | 17 | 501.65 |  |  |  |  | 501.65
Effekt ökning type 22/33 400 98 17 | Effekt ökning type 22/33 400 | 98 | 17 | 508.1 |  |  |  |  | 508.1
Effekt ökning type 22/33 400 99 17 | Effekt ökning type 22/33 400 | 99 | 17 | 514.55 |  |  |  |  | 514.55
Effekt ökning type 22/33 400 100 17 | Effekt ökning type 22/33 400 | 100 | 17 | 521 |  |  |  |  | 521
Effekt ökning type 22/33 400 50 16 | Effekt ökning type 22/33 400 | 50 | 16 | 201 | 201 |  |  |  | 201
Effekt ökning type 22/33 400 51 16 | Effekt ökning type 22/33 400 | 51 | 16 | 206.9 |  |  |  |  | 206.9
Effekt ökning type 22/33 400 52 16 | Effekt ökning type 22/33 400 | 52 | 16 | 212.8 | 496 | 50 | 295 | 5.9 | 212.8
Effekt ökning type 22/33 400 53 16 | Effekt ökning type 22/33 400 | 53 | 16 | 218.7 |  |  |  |  | 218.7
Effekt ökning type 22/33 400 54 16 | Effekt ökning type 22/33 400 | 54 | 16 | 224.6 |  |  |  |  | 224.6
Effekt ökning type 22/33 400 55 16 | Effekt ökning type 22/33 400 | 55 | 16 | 230.5 |  |  |  |  | 230.5
Effekt ökning type 22/33 400 56 16 | Effekt ökning type 22/33 400 | 56 | 16 | 236.4 |  |  |  |  | 236.4
Effekt ökning type 22/33 400 57 16 | Effekt ökning type 22/33 400 | 57 | 16 | 242.3 |  |  |  |  | 242.3
Effekt ökning type 22/33 400 58 16 | Effekt ökning type 22/33 400 | 58 | 16 | 248.2 |  |  |  |  | 248.2
Effekt ökning type 22/33 400 59 16 | Effekt ökning type 22/33 400 | 59 | 16 | 254.1 |  |  |  |  | 254.1
Effekt ökning type 22/33 400 60 16 | Effekt ökning type 22/33 400 | 60 | 16 | 260 |  |  |  |  | 260
Effekt ökning type 22/33 400 61 16 | Effekt ökning type 22/33 400 | 61 | 16 | 265.9 |  |  |  |  | 265.9
Effekt ökning type 22/33 400 62 16 | Effekt ökning type 22/33 400 | 62 | 16 | 271.8 |  |  |  |  | 271.8
Effekt ökning type 22/33 400 63 16 | Effekt ökning type 22/33 400 | 63 | 16 | 277.7 |  |  |  |  | 277.7
Effekt ökning type 22/33 400 64 16 | Effekt ökning type 22/33 400 | 64 | 16 | 283.6 |  |  |  |  | 283.6
Effekt ökning type 22/33 400 65 16 | Effekt ökning type 22/33 400 | 65 | 16 | 289.5 |  |  |  |  | 289.5
Effekt ökning type 22/33 400 66 16 | Effekt ökning type 22/33 400 | 66 | 16 | 295.4 |  |  |  |  | 295.4
Effekt ökning type 22/33 400 67 16 | Effekt ökning type 22/33 400 | 67 | 16 | 301.3 |  |  |  |  | 301.3
Effekt ökning type 22/33 400 68 16 | Effekt ökning type 22/33 400 | 68 | 16 | 307.2 |  |  |  |  | 307.2
Effekt ökning type 22/33 400 69 16 | Effekt ökning type 22/33 400 | 69 | 16 | 313.1 |  |  |  |  | 313.1
Effekt ökning type 22/33 400 70 16 | Effekt ökning type 22/33 400 | 70 | 16 | 319 |  |  |  |  | 319
Effekt ökning type 22/33 400 71 16 | Effekt ökning type 22/33 400 | 71 | 16 | 324.9 |  |  |  |  | 324.9
Effekt ökning type 22/33 400 72 16 | Effekt ökning type 22/33 400 | 72 | 16 | 330.8 |  |  |  |  | 330.8
Effekt ökning type 22/33 400 73 16 | Effekt ökning type 22/33 400 | 73 | 16 | 336.7 |  |  |  |  | 336.7
Effekt ökning type 22/33 400 74 16 | Effekt ökning type 22/33 400 | 74 | 16 | 342.6 |  |  |  |  | 342.6
Effekt ökning type 22/33 400 75 16 | Effekt ökning type 22/33 400 | 75 | 16 | 348.5 |  |  |  |  | 348.5
Effekt ökning type 22/33 400 76 16 | Effekt ökning type 22/33 400 | 76 | 16 | 354.4 |  |  |  |  | 354.4
Effekt ökning type 22/33 400 77 16 | Effekt ökning type 22/33 400 | 77 | 16 | 360.3 |  |  |  |  | 360.3
Effekt ökning type 22/33 400 78 16 | Effekt ökning type 22/33 400 | 78 | 16 | 366.2 |  |  |  |  | 366.2
Effekt ökning type 22/33 400 79 16 | Effekt ökning type 22/33 400 | 79 | 16 | 372.1 |  |  |  |  | 372.1
Effekt ökning type 22/33 400 80 16 | Effekt ökning type 22/33 400 | 80 | 16 | 378 |  |  |  |  | 378
Effekt ökning type 22/33 400 81 16 | Effekt ökning type 22/33 400 | 81 | 16 | 383.9 |  |  |  |  | 383.9
Effekt ökning type 22/33 400 82 16 | Effekt ökning type 22/33 400 | 82 | 16 | 389.8 |  |  |  |  | 389.8
Effekt ökning type 22/33 400 83 16 | Effekt ökning type 22/33 400 | 83 | 16 | 395.7 |  |  |  |  | 395.7
Effekt ökning type 22/33 400 84 16 | Effekt ökning type 22/33 400 | 84 | 16 | 401.6 |  |  |  |  | 401.6
Effekt ökning type 22/33 400 85 16 | Effekt ökning type 22/33 400 | 85 | 16 | 407.5 |  |  |  |  | 407.5
Effekt ökning type 22/33 400 86 16 | Effekt ökning type 22/33 400 | 86 | 16 | 413.4 |  |  |  |  | 413.4
Effekt ökning type 22/33 400 87 16 | Effekt ökning type 22/33 400 | 87 | 16 | 419.3 |  |  |  |  | 419.3
Effekt ökning type 22/33 400 88 16 | Effekt ökning type 22/33 400 | 88 | 16 | 425.2 |  |  |  |  | 425.2
Effekt ökning type 22/33 400 89 16 | Effekt ökning type 22/33 400 | 89 | 16 | 431.1 |  |  |  |  | 431.1
Effekt ökning type 22/33 400 90 16 | Effekt ökning type 22/33 400 | 90 | 16 | 437 |  |  |  |  | 437
Effekt ökning type 22/33 400 91 16 | Effekt ökning type 22/33 400 | 91 | 16 | 442.9 |  |  |  |  | 442.9
Effekt ökning type 22/33 400 92 16 | Effekt ökning type 22/33 400 | 92 | 16 | 448.8 |  |  |  |  | 448.8
Effekt ökning type 22/33 400 93 16 | Effekt ökning type 22/33 400 | 93 | 16 | 454.7 |  |  |  |  | 454.7
Effekt ökning type 22/33 400 94 16 | Effekt ökning type 22/33 400 | 94 | 16 | 460.6 |  |  |  |  | 460.6
Effekt ökning type 22/33 400 95 16 | Effekt ökning type 22/33 400 | 95 | 16 | 466.5 |  |  |  |  | 466.5
Effekt ökning type 22/33 400 96 16 | Effekt ökning type 22/33 400 | 96 | 16 | 472.4 |  |  |  |  | 472.4
Effekt ökning type 22/33 400 97 16 | Effekt ökning type 22/33 400 | 97 | 16 | 478.3 |  |  |  |  | 478.3
Effekt ökning type 22/33 400 98 16 | Effekt ökning type 22/33 400 | 98 | 16 | 484.2 |  |  |  |  | 484.2
Effekt ökning type 22/33 400 99 16 | Effekt ökning type 22/33 400 | 99 | 16 | 490.1 |  |  |  |  | 490.1
Effekt ökning type 22/33 400 100 16 | Effekt ökning type 22/33 400 | 100 | 16 | 496 |  |  |  |  | 496
Effekt ökning type 22/33 400 50 15 | Effekt ökning type 22/33 400 | 50 | 15 | 203.5 | 203.5 |  |  |  | 203.5
Effekt ökning type 22/33 400 51 15 | Effekt ökning type 22/33 400 | 51 | 15 | 208.85 |  |  |  |  | 208.85
Effekt ökning type 22/33 400 52 15 | Effekt ökning type 22/33 400 | 52 | 15 | 214.2 | 471 | 50 | 267.5 | 5.35 | 214.2
Effekt ökning type 22/33 400 53 15 | Effekt ökning type 22/33 400 | 53 | 15 | 219.55 |  |  |  |  | 219.55
Effekt ökning type 22/33 400 54 15 | Effekt ökning type 22/33 400 | 54 | 15 | 224.9 |  |  |  |  | 224.9
Effekt ökning type 22/33 400 55 15 | Effekt ökning type 22/33 400 | 55 | 15 | 230.25 |  |  |  |  | 230.25
Effekt ökning type 22/33 400 56 15 | Effekt ökning type 22/33 400 | 56 | 15 | 235.6 |  |  |  |  | 235.6
Effekt ökning type 22/33 400 57 15 | Effekt ökning type 22/33 400 | 57 | 15 | 240.95 |  |  |  |  | 240.95
Effekt ökning type 22/33 400 58 15 | Effekt ökning type 22/33 400 | 58 | 15 | 246.3 |  |  |  |  | 246.3
Effekt ökning type 22/33 400 59 15 | Effekt ökning type 22/33 400 | 59 | 15 | 251.65 |  |  |  |  | 251.65
Effekt ökning type 22/33 400 60 15 | Effekt ökning type 22/33 400 | 60 | 15 | 257 |  |  |  |  | 257
Effekt ökning type 22/33 400 61 15 | Effekt ökning type 22/33 400 | 61 | 15 | 262.35 |  |  |  |  | 262.35
Effekt ökning type 22/33 400 62 15 | Effekt ökning type 22/33 400 | 62 | 15 | 267.7 |  |  |  |  | 267.7
Effekt ökning type 22/33 400 63 15 | Effekt ökning type 22/33 400 | 63 | 15 | 273.05 |  |  |  |  | 273.05
Effekt ökning type 22/33 400 64 15 | Effekt ökning type 22/33 400 | 64 | 15 | 278.4 |  |  |  |  | 278.4
Effekt ökning type 22/33 400 65 15 | Effekt ökning type 22/33 400 | 65 | 15 | 283.75 |  |  |  |  | 283.75
Effekt ökning type 22/33 400 66 15 | Effekt ökning type 22/33 400 | 66 | 15 | 289.1 |  |  |  |  | 289.1
Effekt ökning type 22/33 400 67 15 | Effekt ökning type 22/33 400 | 67 | 15 | 294.45 |  |  |  |  | 294.45
Effekt ökning type 22/33 400 68 15 | Effekt ökning type 22/33 400 | 68 | 15 | 299.8 |  |  |  |  | 299.8
Effekt ökning type 22/33 400 69 15 | Effekt ökning type 22/33 400 | 69 | 15 | 305.15 |  |  |  |  | 305.15
Effekt ökning type 22/33 400 70 15 | Effekt ökning type 22/33 400 | 70 | 15 | 310.5 |  |  |  |  | 310.5
Effekt ökning type 22/33 400 71 15 | Effekt ökning type 22/33 400 | 71 | 15 | 315.85 |  |  |  |  | 315.85
Effekt ökning type 22/33 400 72 15 | Effekt ökning type 22/33 400 | 72 | 15 | 321.2 |  |  |  |  | 321.2
Effekt ökning type 22/33 400 73 15 | Effekt ökning type 22/33 400 | 73 | 15 | 326.55 |  |  |  |  | 326.55
Effekt ökning type 22/33 400 74 15 | Effekt ökning type 22/33 400 | 74 | 15 | 331.9 |  |  |  |  | 331.9
Effekt ökning type 22/33 400 75 15 | Effekt ökning type 22/33 400 | 75 | 15 | 337.25 |  |  |  |  | 337.25
Effekt ökning type 22/33 400 76 15 | Effekt ökning type 22/33 400 | 76 | 15 | 342.6 |  |  |  |  | 342.6
Effekt ökning type 22/33 400 77 15 | Effekt ökning type 22/33 400 | 77 | 15 | 347.95 |  |  |  |  | 347.95
Effekt ökning type 22/33 400 78 15 | Effekt ökning type 22/33 400 | 78 | 15 | 353.3 |  |  |  |  | 353.3
Effekt ökning type 22/33 400 79 15 | Effekt ökning type 22/33 400 | 79 | 15 | 358.65 |  |  |  |  | 358.65
Effekt ökning type 22/33 400 80 15 | Effekt ökning type 22/33 400 | 80 | 15 | 364 |  |  |  |  | 364
Effekt ökning type 22/33 400 81 15 | Effekt ökning type 22/33 400 | 81 | 15 | 369.35 |  |  |  |  | 369.35
Effekt ökning type 22/33 400 82 15 | Effekt ökning type 22/33 400 | 82 | 15 | 374.7 |  |  |  |  | 374.7
Effekt ökning type 22/33 400 83 15 | Effekt ökning type 22/33 400 | 83 | 15 | 380.05 |  |  |  |  | 380.05
Effekt ökning type 22/33 400 84 15 | Effekt ökning type 22/33 400 | 84 | 15 | 385.4 |  |  |  |  | 385.4
Effekt ökning type 22/33 400 85 15 | Effekt ökning type 22/33 400 | 85 | 15 | 390.75 |  |  |  |  | 390.75
Effekt ökning type 22/33 400 86 15 | Effekt ökning type 22/33 400 | 86 | 15 | 396.1 |  |  |  |  | 396.1
Effekt ökning type 22/33 400 87 15 | Effekt ökning type 22/33 400 | 87 | 15 | 401.45 |  |  |  |  | 401.45
Effekt ökning type 22/33 400 88 15 | Effekt ökning type 22/33 400 | 88 | 15 | 406.8 |  |  |  |  | 406.8
Effekt ökning type 22/33 400 89 15 | Effekt ökning type 22/33 400 | 89 | 15 | 412.15 |  |  |  |  | 412.15
Effekt ökning type 22/33 400 90 15 | Effekt ökning type 22/33 400 | 90 | 15 | 417.5 |  |  |  |  | 417.5
Effekt ökning type 22/33 400 91 15 | Effekt ökning type 22/33 400 | 91 | 15 | 422.85 |  |  |  |  | 422.85
Effekt ökning type 22/33 400 92 15 | Effekt ökning type 22/33 400 | 92 | 15 | 428.2 |  |  |  |  | 428.2
Effekt ökning type 22/33 400 93 15 | Effekt ökning type 22/33 400 | 93 | 15 | 433.55 |  |  |  |  | 433.55
Effekt ökning type 22/33 400 94 15 | Effekt ökning type 22/33 400 | 94 | 15 | 438.9 |  |  |  |  | 438.9
Effekt ökning type 22/33 400 95 15 | Effekt ökning type 22/33 400 | 95 | 15 | 444.25 |  |  |  |  | 444.25
Effekt ökning type 22/33 400 96 15 | Effekt ökning type 22/33 400 | 96 | 15 | 449.6 |  |  |  |  | 449.6
Effekt ökning type 22/33 400 97 15 | Effekt ökning type 22/33 400 | 97 | 15 | 454.95 |  |  |  |  | 454.95
Effekt ökning type 22/33 400 98 15 | Effekt ökning type 22/33 400 | 98 | 15 | 460.3 |  |  |  |  | 460.3
Effekt ökning type 22/33 400 99 15 | Effekt ökning type 22/33 400 | 99 | 15 | 465.65 |  |  |  |  | 465.65
Effekt ökning type 22/33 400 100 15 | Effekt ökning type 22/33 400 | 100 | 15 | 471 |  |  |  |  | 471
Effekt ökning type 22/33 400 50 14 | Effekt ökning type 22/33 400 | 50 | 14 | 206 | 206 |  |  |  | 206
Effekt ökning type 22/33 400 51 14 | Effekt ökning type 22/33 400 | 51 | 14 | 210.8 |  |  |  |  | 210.8
Effekt ökning type 22/33 400 52 14 | Effekt ökning type 22/33 400 | 52 | 14 | 215.6 | 446 | 50 | 240 | 4.8 | 215.6
Effekt ökning type 22/33 400 53 14 | Effekt ökning type 22/33 400 | 53 | 14 | 220.4 |  |  |  |  | 220.4
Effekt ökning type 22/33 400 54 14 | Effekt ökning type 22/33 400 | 54 | 14 | 225.2 |  |  |  |  | 225.2
Effekt ökning type 22/33 400 55 14 | Effekt ökning type 22/33 400 | 55 | 14 | 230 |  |  |  |  | 230
Effekt ökning type 22/33 400 56 14 | Effekt ökning type 22/33 400 | 56 | 14 | 234.8 |  |  |  |  | 234.8
Effekt ökning type 22/33 400 57 14 | Effekt ökning type 22/33 400 | 57 | 14 | 239.6 |  |  |  |  | 239.6
Effekt ökning type 22/33 400 58 14 | Effekt ökning type 22/33 400 | 58 | 14 | 244.4 |  |  |  |  | 244.4
Effekt ökning type 22/33 400 59 14 | Effekt ökning type 22/33 400 | 59 | 14 | 249.2 |  |  |  |  | 249.2
Effekt ökning type 22/33 400 60 14 | Effekt ökning type 22/33 400 | 60 | 14 | 254 |  |  |  |  | 254
Effekt ökning type 22/33 400 61 14 | Effekt ökning type 22/33 400 | 61 | 14 | 258.8 |  |  |  |  | 258.8
Effekt ökning type 22/33 400 62 14 | Effekt ökning type 22/33 400 | 62 | 14 | 263.6 |  |  |  |  | 263.6
Effekt ökning type 22/33 400 63 14 | Effekt ökning type 22/33 400 | 63 | 14 | 268.4 |  |  |  |  | 268.4
Effekt ökning type 22/33 400 64 14 | Effekt ökning type 22/33 400 | 64 | 14 | 273.2 |  |  |  |  | 273.2
Effekt ökning type 22/33 400 65 14 | Effekt ökning type 22/33 400 | 65 | 14 | 278 |  |  |  |  | 278
Effekt ökning type 22/33 400 66 14 | Effekt ökning type 22/33 400 | 66 | 14 | 282.8 |  |  |  |  | 282.8
Effekt ökning type 22/33 400 67 14 | Effekt ökning type 22/33 400 | 67 | 14 | 287.6 |  |  |  |  | 287.6
Effekt ökning type 22/33 400 68 14 | Effekt ökning type 22/33 400 | 68 | 14 | 292.4 |  |  |  |  | 292.4
Effekt ökning type 22/33 400 69 14 | Effekt ökning type 22/33 400 | 69 | 14 | 297.2 |  |  |  |  | 297.2
Effekt ökning type 22/33 400 70 14 | Effekt ökning type 22/33 400 | 70 | 14 | 302 |  |  |  |  | 302
Effekt ökning type 22/33 400 71 14 | Effekt ökning type 22/33 400 | 71 | 14 | 306.8 |  |  |  |  | 306.8
Effekt ökning type 22/33 400 72 14 | Effekt ökning type 22/33 400 | 72 | 14 | 311.6 |  |  |  |  | 311.6
Effekt ökning type 22/33 400 73 14 | Effekt ökning type 22/33 400 | 73 | 14 | 316.4 |  |  |  |  | 316.4
Effekt ökning type 22/33 400 74 14 | Effekt ökning type 22/33 400 | 74 | 14 | 321.2 |  |  |  |  | 321.2
Effekt ökning type 22/33 400 75 14 | Effekt ökning type 22/33 400 | 75 | 14 | 326 |  |  |  |  | 326
Effekt ökning type 22/33 400 76 14 | Effekt ökning type 22/33 400 | 76 | 14 | 330.8 |  |  |  |  | 330.8
Effekt ökning type 22/33 400 77 14 | Effekt ökning type 22/33 400 | 77 | 14 | 335.6 |  |  |  |  | 335.6
Effekt ökning type 22/33 400 78 14 | Effekt ökning type 22/33 400 | 78 | 14 | 340.4 |  |  |  |  | 340.4
Effekt ökning type 22/33 400 79 14 | Effekt ökning type 22/33 400 | 79 | 14 | 345.2 |  |  |  |  | 345.2
Effekt ökning type 22/33 400 80 14 | Effekt ökning type 22/33 400 | 80 | 14 | 350 |  |  |  |  | 350
Effekt ökning type 22/33 400 81 14 | Effekt ökning type 22/33 400 | 81 | 14 | 354.8 |  |  |  |  | 354.8
Effekt ökning type 22/33 400 82 14 | Effekt ökning type 22/33 400 | 82 | 14 | 359.6 |  |  |  |  | 359.6
Effekt ökning type 22/33 400 83 14 | Effekt ökning type 22/33 400 | 83 | 14 | 364.4 |  |  |  |  | 364.4
Effekt ökning type 22/33 400 84 14 | Effekt ökning type 22/33 400 | 84 | 14 | 369.2 |  |  |  |  | 369.2
Effekt ökning type 22/33 400 85 14 | Effekt ökning type 22/33 400 | 85 | 14 | 374 |  |  |  |  | 374
Effekt ökning type 22/33 400 86 14 | Effekt ökning type 22/33 400 | 86 | 14 | 378.8 |  |  |  |  | 378.8
Effekt ökning type 22/33 400 87 14 | Effekt ökning type 22/33 400 | 87 | 14 | 383.6 |  |  |  |  | 383.6
Effekt ökning type 22/33 400 88 14 | Effekt ökning type 22/33 400 | 88 | 14 | 388.4 |  |  |  |  | 388.4
Effekt ökning type 22/33 400 89 14 | Effekt ökning type 22/33 400 | 89 | 14 | 393.2 |  |  |  |  | 393.2
Effekt ökning type 22/33 400 90 14 | Effekt ökning type 22/33 400 | 90 | 14 | 398 |  |  |  |  | 398
Effekt ökning type 22/33 400 91 14 | Effekt ökning type 22/33 400 | 91 | 14 | 402.8 |  |  |  |  | 402.8
Effekt ökning type 22/33 400 92 14 | Effekt ökning type 22/33 400 | 92 | 14 | 407.6 |  |  |  |  | 407.6
Effekt ökning type 22/33 400 93 14 | Effekt ökning type 22/33 400 | 93 | 14 | 412.4 |  |  |  |  | 412.4
Effekt ökning type 22/33 400 94 14 | Effekt ökning type 22/33 400 | 94 | 14 | 417.2 |  |  |  |  | 417.2
Effekt ökning type 22/33 400 95 14 | Effekt ökning type 22/33 400 | 95 | 14 | 422 |  |  |  |  | 422
Effekt ökning type 22/33 400 96 14 | Effekt ökning type 22/33 400 | 96 | 14 | 426.8 |  |  |  |  | 426.8
Effekt ökning type 22/33 400 97 14 | Effekt ökning type 22/33 400 | 97 | 14 | 431.6 |  |  |  |  | 431.6
Effekt ökning type 22/33 400 98 14 | Effekt ökning type 22/33 400 | 98 | 14 | 436.4 |  |  |  |  | 436.4
Effekt ökning type 22/33 400 99 14 | Effekt ökning type 22/33 400 | 99 | 14 | 441.2 |  |  |  |  | 441.2
Effekt ökning type 22/33 400 100 14 | Effekt ökning type 22/33 400 | 100 | 14 | 446 |  |  |  |  | 446
Effekt ökning type 22/33 400 50 13 | Effekt ökning type 22/33 400 | 50 | 13 | 208.5 | 208.5 |  |  |  | 208.5
Effekt ökning type 22/33 400 51 13 | Effekt ökning type 22/33 400 | 51 | 13 | 212.75 |  |  |  |  | 212.75
Effekt ökning type 22/33 400 52 13 | Effekt ökning type 22/33 400 | 52 | 13 | 217 | 421 | 50 | 212.5 | 4.25 | 217
Effekt ökning type 22/33 400 53 13 | Effekt ökning type 22/33 400 | 53 | 13 | 221.25 |  |  |  |  | 221.25
Effekt ökning type 22/33 400 54 13 | Effekt ökning type 22/33 400 | 54 | 13 | 225.5 |  |  |  |  | 225.5
Effekt ökning type 22/33 400 55 13 | Effekt ökning type 22/33 400 | 55 | 13 | 229.75 |  |  |  |  | 229.75
Effekt ökning type 22/33 400 56 13 | Effekt ökning type 22/33 400 | 56 | 13 | 234 |  |  |  |  | 234
Effekt ökning type 22/33 400 57 13 | Effekt ökning type 22/33 400 | 57 | 13 | 238.25 |  |  |  |  | 238.25
Effekt ökning type 22/33 400 58 13 | Effekt ökning type 22/33 400 | 58 | 13 | 242.5 |  |  |  |  | 242.5
Effekt ökning type 22/33 400 59 13 | Effekt ökning type 22/33 400 | 59 | 13 | 246.75 |  |  |  |  | 246.75
Effekt ökning type 22/33 400 60 13 | Effekt ökning type 22/33 400 | 60 | 13 | 251 |  |  |  |  | 251
Effekt ökning type 22/33 400 61 13 | Effekt ökning type 22/33 400 | 61 | 13 | 255.25 |  |  |  |  | 255.25
Effekt ökning type 22/33 400 62 13 | Effekt ökning type 22/33 400 | 62 | 13 | 259.5 |  |  |  |  | 259.5
Effekt ökning type 22/33 400 63 13 | Effekt ökning type 22/33 400 | 63 | 13 | 263.75 |  |  |  |  | 263.75
Effekt ökning type 22/33 400 64 13 | Effekt ökning type 22/33 400 | 64 | 13 | 268 |  |  |  |  | 268
Effekt ökning type 22/33 400 65 13 | Effekt ökning type 22/33 400 | 65 | 13 | 272.25 |  |  |  |  | 272.25
Effekt ökning type 22/33 400 66 13 | Effekt ökning type 22/33 400 | 66 | 13 | 276.5 |  |  |  |  | 276.5
Effekt ökning type 22/33 400 67 13 | Effekt ökning type 22/33 400 | 67 | 13 | 280.75 |  |  |  |  | 280.75
Effekt ökning type 22/33 400 68 13 | Effekt ökning type 22/33 400 | 68 | 13 | 285 |  |  |  |  | 285
Effekt ökning type 22/33 400 69 13 | Effekt ökning type 22/33 400 | 69 | 13 | 289.25 |  |  |  |  | 289.25
Effekt ökning type 22/33 400 70 13 | Effekt ökning type 22/33 400 | 70 | 13 | 293.5 |  |  |  |  | 293.5
Effekt ökning type 22/33 400 71 13 | Effekt ökning type 22/33 400 | 71 | 13 | 297.75 |  |  |  |  | 297.75
Effekt ökning type 22/33 400 72 13 | Effekt ökning type 22/33 400 | 72 | 13 | 302 |  |  |  |  | 302
Effekt ökning type 22/33 400 73 13 | Effekt ökning type 22/33 400 | 73 | 13 | 306.25 |  |  |  |  | 306.25
Effekt ökning type 22/33 400 74 13 | Effekt ökning type 22/33 400 | 74 | 13 | 310.5 |  |  |  |  | 310.5
Effekt ökning type 22/33 400 75 13 | Effekt ökning type 22/33 400 | 75 | 13 | 314.75 |  |  |  |  | 314.75
Effekt ökning type 22/33 400 76 13 | Effekt ökning type 22/33 400 | 76 | 13 | 319 |  |  |  |  | 319
Effekt ökning type 22/33 400 77 13 | Effekt ökning type 22/33 400 | 77 | 13 | 323.25 |  |  |  |  | 323.25
Effekt ökning type 22/33 400 78 13 | Effekt ökning type 22/33 400 | 78 | 13 | 327.5 |  |  |  |  | 327.5
Effekt ökning type 22/33 400 79 13 | Effekt ökning type 22/33 400 | 79 | 13 | 331.75 |  |  |  |  | 331.75
Effekt ökning type 22/33 400 80 13 | Effekt ökning type 22/33 400 | 80 | 13 | 336 |  |  |  |  | 336
Effekt ökning type 22/33 400 81 13 | Effekt ökning type 22/33 400 | 81 | 13 | 340.25 |  |  |  |  | 340.25
Effekt ökning type 22/33 400 82 13 | Effekt ökning type 22/33 400 | 82 | 13 | 344.5 |  |  |  |  | 344.5
Effekt ökning type 22/33 400 83 13 | Effekt ökning type 22/33 400 | 83 | 13 | 348.75 |  |  |  |  | 348.75
Effekt ökning type 22/33 400 84 13 | Effekt ökning type 22/33 400 | 84 | 13 | 353 |  |  |  |  | 353
Effekt ökning type 22/33 400 85 13 | Effekt ökning type 22/33 400 | 85 | 13 | 357.25 |  |  |  |  | 357.25
Effekt ökning type 22/33 400 86 13 | Effekt ökning type 22/33 400 | 86 | 13 | 361.5 |  |  |  |  | 361.5
Effekt ökning type 22/33 400 87 13 | Effekt ökning type 22/33 400 | 87 | 13 | 365.75 |  |  |  |  | 365.75
Effekt ökning type 22/33 400 88 13 | Effekt ökning type 22/33 400 | 88 | 13 | 370 |  |  |  |  | 370
Effekt ökning type 22/33 400 89 13 | Effekt ökning type 22/33 400 | 89 | 13 | 374.25 |  |  |  |  | 374.25
Effekt ökning type 22/33 400 90 13 | Effekt ökning type 22/33 400 | 90 | 13 | 378.5 |  |  |  |  | 378.5
Effekt ökning type 22/33 400 91 13 | Effekt ökning type 22/33 400 | 91 | 13 | 382.75 |  |  |  |  | 382.75
Effekt ökning type 22/33 400 92 13 | Effekt ökning type 22/33 400 | 92 | 13 | 387 |  |  |  |  | 387
Effekt ökning type 22/33 400 93 13 | Effekt ökning type 22/33 400 | 93 | 13 | 391.25 |  |  |  |  | 391.25
Effekt ökning type 22/33 400 94 13 | Effekt ökning type 22/33 400 | 94 | 13 | 395.5 |  |  |  |  | 395.5
Effekt ökning type 22/33 400 95 13 | Effekt ökning type 22/33 400 | 95 | 13 | 399.75 |  |  |  |  | 399.75
Effekt ökning type 22/33 400 96 13 | Effekt ökning type 22/33 400 | 96 | 13 | 404 |  |  |  |  | 404
Effekt ökning type 22/33 400 97 13 | Effekt ökning type 22/33 400 | 97 | 13 | 408.25 |  |  |  |  | 408.25
Effekt ökning type 22/33 400 98 13 | Effekt ökning type 22/33 400 | 98 | 13 | 412.5 |  |  |  |  | 412.5
Effekt ökning type 22/33 400 99 13 | Effekt ökning type 22/33 400 | 99 | 13 | 416.75 |  |  |  |  | 416.75
Effekt ökning type 22/33 400 100 13 | Effekt ökning type 22/33 400 | 100 | 13 | 421 |  |  |  |  | 421
Effekt ökning type 22/33 400 50 12 | Effekt ökning type 22/33 400 | 50 | 12 | 211 | 211 |  |  |  | 211
Effekt ökning type 22/33 400 51 12 | Effekt ökning type 22/33 400 | 51 | 12 | 214.7 |  |  |  |  | 214.7
Effekt ökning type 22/33 400 52 12 | Effekt ökning type 22/33 400 | 52 | 12 | 218.4 | 396 | 50 | 185 | 3.7 | 218.4
Effekt ökning type 22/33 400 53 12 | Effekt ökning type 22/33 400 | 53 | 12 | 222.1 |  |  |  |  | 222.1
Effekt ökning type 22/33 400 54 12 | Effekt ökning type 22/33 400 | 54 | 12 | 225.8 |  |  |  |  | 225.8
Effekt ökning type 22/33 400 55 12 | Effekt ökning type 22/33 400 | 55 | 12 | 229.5 |  |  |  |  | 229.5
Effekt ökning type 22/33 400 56 12 | Effekt ökning type 22/33 400 | 56 | 12 | 233.2 |  |  |  |  | 233.2
Effekt ökning type 22/33 400 57 12 | Effekt ökning type 22/33 400 | 57 | 12 | 236.9 |  |  |  |  | 236.9
Effekt ökning type 22/33 400 58 12 | Effekt ökning type 22/33 400 | 58 | 12 | 240.6 |  |  |  |  | 240.6
Effekt ökning type 22/33 400 59 12 | Effekt ökning type 22/33 400 | 59 | 12 | 244.3 |  |  |  |  | 244.3
Effekt ökning type 22/33 400 60 12 | Effekt ökning type 22/33 400 | 60 | 12 | 248 |  |  |  |  | 248
Effekt ökning type 22/33 400 61 12 | Effekt ökning type 22/33 400 | 61 | 12 | 251.7 |  |  |  |  | 251.7
Effekt ökning type 22/33 400 62 12 | Effekt ökning type 22/33 400 | 62 | 12 | 255.4 |  |  |  |  | 255.4
Effekt ökning type 22/33 400 63 12 | Effekt ökning type 22/33 400 | 63 | 12 | 259.1 |  |  |  |  | 259.1
Effekt ökning type 22/33 400 64 12 | Effekt ökning type 22/33 400 | 64 | 12 | 262.8 |  |  |  |  | 262.8
Effekt ökning type 22/33 400 65 12 | Effekt ökning type 22/33 400 | 65 | 12 | 266.5 |  |  |  |  | 266.5
Effekt ökning type 22/33 400 66 12 | Effekt ökning type 22/33 400 | 66 | 12 | 270.2 |  |  |  |  | 270.2
Effekt ökning type 22/33 400 67 12 | Effekt ökning type 22/33 400 | 67 | 12 | 273.9 |  |  |  |  | 273.9
Effekt ökning type 22/33 400 68 12 | Effekt ökning type 22/33 400 | 68 | 12 | 277.6 |  |  |  |  | 277.6
Effekt ökning type 22/33 400 69 12 | Effekt ökning type 22/33 400 | 69 | 12 | 281.3 |  |  |  |  | 281.3
Effekt ökning type 22/33 400 70 12 | Effekt ökning type 22/33 400 | 70 | 12 | 285 |  |  |  |  | 285
Effekt ökning type 22/33 400 71 12 | Effekt ökning type 22/33 400 | 71 | 12 | 288.7 |  |  |  |  | 288.7
Effekt ökning type 22/33 400 72 12 | Effekt ökning type 22/33 400 | 72 | 12 | 292.4 |  |  |  |  | 292.4
Effekt ökning type 22/33 400 73 12 | Effekt ökning type 22/33 400 | 73 | 12 | 296.1 |  |  |  |  | 296.1
Effekt ökning type 22/33 400 74 12 | Effekt ökning type 22/33 400 | 74 | 12 | 299.8 |  |  |  |  | 299.8
Effekt ökning type 22/33 400 75 12 | Effekt ökning type 22/33 400 | 75 | 12 | 303.5 |  |  |  |  | 303.5
Effekt ökning type 22/33 400 76 12 | Effekt ökning type 22/33 400 | 76 | 12 | 307.2 |  |  |  |  | 307.2
Effekt ökning type 22/33 400 77 12 | Effekt ökning type 22/33 400 | 77 | 12 | 310.9 |  |  |  |  | 310.9
Effekt ökning type 22/33 400 78 12 | Effekt ökning type 22/33 400 | 78 | 12 | 314.6 |  |  |  |  | 314.6
Effekt ökning type 22/33 400 79 12 | Effekt ökning type 22/33 400 | 79 | 12 | 318.3 |  |  |  |  | 318.3
Effekt ökning type 22/33 400 80 12 | Effekt ökning type 22/33 400 | 80 | 12 | 322 |  |  |  |  | 322
Effekt ökning type 22/33 400 81 12 | Effekt ökning type 22/33 400 | 81 | 12 | 325.7 |  |  |  |  | 325.7
Effekt ökning type 22/33 400 82 12 | Effekt ökning type 22/33 400 | 82 | 12 | 329.4 |  |  |  |  | 329.4
Effekt ökning type 22/33 400 83 12 | Effekt ökning type 22/33 400 | 83 | 12 | 333.1 |  |  |  |  | 333.1
Effekt ökning type 22/33 400 84 12 | Effekt ökning type 22/33 400 | 84 | 12 | 336.8 |  |  |  |  | 336.8
Effekt ökning type 22/33 400 85 12 | Effekt ökning type 22/33 400 | 85 | 12 | 340.5 |  |  |  |  | 340.5
Effekt ökning type 22/33 400 86 12 | Effekt ökning type 22/33 400 | 86 | 12 | 344.2 |  |  |  |  | 344.2
Effekt ökning type 22/33 400 87 12 | Effekt ökning type 22/33 400 | 87 | 12 | 347.9 |  |  |  |  | 347.9
Effekt ökning type 22/33 400 88 12 | Effekt ökning type 22/33 400 | 88 | 12 | 351.6 |  |  |  |  | 351.6
Effekt ökning type 22/33 400 89 12 | Effekt ökning type 22/33 400 | 89 | 12 | 355.3 |  |  |  |  | 355.3
Effekt ökning type 22/33 400 90 12 | Effekt ökning type 22/33 400 | 90 | 12 | 359 |  |  |  |  | 359
Effekt ökning type 22/33 400 91 12 | Effekt ökning type 22/33 400 | 91 | 12 | 362.7 |  |  |  |  | 362.7
Effekt ökning type 22/33 400 92 12 | Effekt ökning type 22/33 400 | 92 | 12 | 366.4 |  |  |  |  | 366.4
Effekt ökning type 22/33 400 93 12 | Effekt ökning type 22/33 400 | 93 | 12 | 370.1 |  |  |  |  | 370.1
Effekt ökning type 22/33 400 94 12 | Effekt ökning type 22/33 400 | 94 | 12 | 373.8 |  |  |  |  | 373.8
Effekt ökning type 22/33 400 95 12 | Effekt ökning type 22/33 400 | 95 | 12 | 377.5 |  |  |  |  | 377.5
Effekt ökning type 22/33 400 96 12 | Effekt ökning type 22/33 400 | 96 | 12 | 381.2 |  |  |  |  | 381.2
Effekt ökning type 22/33 400 97 12 | Effekt ökning type 22/33 400 | 97 | 12 | 384.9 |  |  |  |  | 384.9
Effekt ökning type 22/33 400 98 12 | Effekt ökning type 22/33 400 | 98 | 12 | 388.6 |  |  |  |  | 388.6
Effekt ökning type 22/33 400 99 12 | Effekt ökning type 22/33 400 | 99 | 12 | 392.3 |  |  |  |  | 392.3
Effekt ökning type 22/33 400 100 12 | Effekt ökning type 22/33 400 | 100 | 12 | 396 |  |  |  |  | 396
Effekt ökning type 22/33 400 50 11 | Effekt ökning type 22/33 400 | 50 | 11 | 213.5 | 213.5 |  |  |  | 213.5
Effekt ökning type 22/33 400 51 11 | Effekt ökning type 22/33 400 | 51 | 11 | 216.65 |  |  |  |  | 216.65
Effekt ökning type 22/33 400 52 11 | Effekt ökning type 22/33 400 | 52 | 11 | 219.8 | 371 | 50 | 157.5 | 3.15 | 219.8
Effekt ökning type 22/33 400 53 11 | Effekt ökning type 22/33 400 | 53 | 11 | 222.95 |  |  |  |  | 222.95
Effekt ökning type 22/33 400 54 11 | Effekt ökning type 22/33 400 | 54 | 11 | 226.1 |  |  |  |  | 226.1
Effekt ökning type 22/33 400 55 11 | Effekt ökning type 22/33 400 | 55 | 11 | 229.25 |  |  |  |  | 229.25
Effekt ökning type 22/33 400 56 11 | Effekt ökning type 22/33 400 | 56 | 11 | 232.4 |  |  |  |  | 232.4
Effekt ökning type 22/33 400 57 11 | Effekt ökning type 22/33 400 | 57 | 11 | 235.55 |  |  |  |  | 235.55
Effekt ökning type 22/33 400 58 11 | Effekt ökning type 22/33 400 | 58 | 11 | 238.7 |  |  |  |  | 238.7
Effekt ökning type 22/33 400 59 11 | Effekt ökning type 22/33 400 | 59 | 11 | 241.85 |  |  |  |  | 241.85
Effekt ökning type 22/33 400 60 11 | Effekt ökning type 22/33 400 | 60 | 11 | 245 |  |  |  |  | 245
Effekt ökning type 22/33 400 61 11 | Effekt ökning type 22/33 400 | 61 | 11 | 248.15 |  |  |  |  | 248.15
Effekt ökning type 22/33 400 62 11 | Effekt ökning type 22/33 400 | 62 | 11 | 251.3 |  |  |  |  | 251.3
Effekt ökning type 22/33 400 63 11 | Effekt ökning type 22/33 400 | 63 | 11 | 254.45 |  |  |  |  | 254.45
Effekt ökning type 22/33 400 64 11 | Effekt ökning type 22/33 400 | 64 | 11 | 257.6 |  |  |  |  | 257.6
Effekt ökning type 22/33 400 65 11 | Effekt ökning type 22/33 400 | 65 | 11 | 260.75 |  |  |  |  | 260.75
Effekt ökning type 22/33 400 66 11 | Effekt ökning type 22/33 400 | 66 | 11 | 263.9 |  |  |  |  | 263.9
Effekt ökning type 22/33 400 67 11 | Effekt ökning type 22/33 400 | 67 | 11 | 267.05 |  |  |  |  | 267.05
Effekt ökning type 22/33 400 68 11 | Effekt ökning type 22/33 400 | 68 | 11 | 270.2 |  |  |  |  | 270.2
Effekt ökning type 22/33 400 69 11 | Effekt ökning type 22/33 400 | 69 | 11 | 273.35 |  |  |  |  | 273.35
Effekt ökning type 22/33 400 70 11 | Effekt ökning type 22/33 400 | 70 | 11 | 276.5 |  |  |  |  | 276.5
Effekt ökning type 22/33 400 71 11 | Effekt ökning type 22/33 400 | 71 | 11 | 279.65 |  |  |  |  | 279.65
Effekt ökning type 22/33 400 72 11 | Effekt ökning type 22/33 400 | 72 | 11 | 282.8 |  |  |  |  | 282.8
Effekt ökning type 22/33 400 73 11 | Effekt ökning type 22/33 400 | 73 | 11 | 285.95 |  |  |  |  | 285.95
Effekt ökning type 22/33 400 74 11 | Effekt ökning type 22/33 400 | 74 | 11 | 289.1 |  |  |  |  | 289.1
Effekt ökning type 22/33 400 75 11 | Effekt ökning type 22/33 400 | 75 | 11 | 292.25 |  |  |  |  | 292.25
Effekt ökning type 22/33 400 76 11 | Effekt ökning type 22/33 400 | 76 | 11 | 295.4 |  |  |  |  | 295.4
Effekt ökning type 22/33 400 77 11 | Effekt ökning type 22/33 400 | 77 | 11 | 298.55 |  |  |  |  | 298.55
Effekt ökning type 22/33 400 78 11 | Effekt ökning type 22/33 400 | 78 | 11 | 301.7 |  |  |  |  | 301.7
Effekt ökning type 22/33 400 79 11 | Effekt ökning type 22/33 400 | 79 | 11 | 304.85 |  |  |  |  | 304.85
Effekt ökning type 22/33 400 80 11 | Effekt ökning type 22/33 400 | 80 | 11 | 308 |  |  |  |  | 308
Effekt ökning type 22/33 400 81 11 | Effekt ökning type 22/33 400 | 81 | 11 | 311.15 |  |  |  |  | 311.15
Effekt ökning type 22/33 400 82 11 | Effekt ökning type 22/33 400 | 82 | 11 | 314.3 |  |  |  |  | 314.3
Effekt ökning type 22/33 400 83 11 | Effekt ökning type 22/33 400 | 83 | 11 | 317.45 |  |  |  |  | 317.45
Effekt ökning type 22/33 400 84 11 | Effekt ökning type 22/33 400 | 84 | 11 | 320.6 |  |  |  |  | 320.6
Effekt ökning type 22/33 400 85 11 | Effekt ökning type 22/33 400 | 85 | 11 | 323.75 |  |  |  |  | 323.75
Effekt ökning type 22/33 400 86 11 | Effekt ökning type 22/33 400 | 86 | 11 | 326.9 |  |  |  |  | 326.9
Effekt ökning type 22/33 400 87 11 | Effekt ökning type 22/33 400 | 87 | 11 | 330.05 |  |  |  |  | 330.05
Effekt ökning type 22/33 400 88 11 | Effekt ökning type 22/33 400 | 88 | 11 | 333.2 |  |  |  |  | 333.2
Effekt ökning type 22/33 400 89 11 | Effekt ökning type 22/33 400 | 89 | 11 | 336.35 |  |  |  |  | 336.35
Effekt ökning type 22/33 400 90 11 | Effekt ökning type 22/33 400 | 90 | 11 | 339.5 |  |  |  |  | 339.5
Effekt ökning type 22/33 400 91 11 | Effekt ökning type 22/33 400 | 91 | 11 | 342.65 |  |  |  |  | 342.65
Effekt ökning type 22/33 400 92 11 | Effekt ökning type 22/33 400 | 92 | 11 | 345.8 |  |  |  |  | 345.8
Effekt ökning type 22/33 400 93 11 | Effekt ökning type 22/33 400 | 93 | 11 | 348.95 |  |  |  |  | 348.95
Effekt ökning type 22/33 400 94 11 | Effekt ökning type 22/33 400 | 94 | 11 | 352.1 |  |  |  |  | 352.1
Effekt ökning type 22/33 400 95 11 | Effekt ökning type 22/33 400 | 95 | 11 | 355.25 |  |  |  |  | 355.25
Effekt ökning type 22/33 400 96 11 | Effekt ökning type 22/33 400 | 96 | 11 | 358.4 |  |  |  |  | 358.4
Effekt ökning type 22/33 400 97 11 | Effekt ökning type 22/33 400 | 97 | 11 | 361.55 |  |  |  |  | 361.55
Effekt ökning type 22/33 400 98 11 | Effekt ökning type 22/33 400 | 98 | 11 | 364.7 |  |  |  |  | 364.7
Effekt ökning type 22/33 400 99 11 | Effekt ökning type 22/33 400 | 99 | 11 | 367.85 |  |  |  |  | 367.85
Effekt ökning type 22/33 400 100 11 | Effekt ökning type 22/33 400 | 100 | 11 | 371 |  |  |  |  | 371
Effekt ökning type 22/33 400 50 10 | Effekt ökning type 22/33 400 | 50 | 10 | 216 | 216 |  |  |  | 216
Effekt ökning type 22/33 400 51 10 | Effekt ökning type 22/33 400 | 51 | 10 | 218.6 |  |  |  |  | 218.6
Effekt ökning type 22/33 400 52 10 | Effekt ökning type 22/33 400 | 52 | 10 | 221.2 | 346 | 50 | 130 | 2.6 | 221.2
Effekt ökning type 22/33 400 53 10 | Effekt ökning type 22/33 400 | 53 | 10 | 223.8 |  |  |  |  | 223.8
Effekt ökning type 22/33 400 54 10 | Effekt ökning type 22/33 400 | 54 | 10 | 226.4 |  |  |  |  | 226.4
Effekt ökning type 22/33 400 55 10 | Effekt ökning type 22/33 400 | 55 | 10 | 229 |  |  |  |  | 229
Effekt ökning type 22/33 400 56 10 | Effekt ökning type 22/33 400 | 56 | 10 | 231.6 |  |  |  |  | 231.6
Effekt ökning type 22/33 400 57 10 | Effekt ökning type 22/33 400 | 57 | 10 | 234.2 |  |  |  |  | 234.2
Effekt ökning type 22/33 400 58 10 | Effekt ökning type 22/33 400 | 58 | 10 | 236.8 |  |  |  |  | 236.8
Effekt ökning type 22/33 400 59 10 | Effekt ökning type 22/33 400 | 59 | 10 | 239.4 |  |  |  |  | 239.4
Effekt ökning type 22/33 400 60 10 | Effekt ökning type 22/33 400 | 60 | 10 | 242 |  |  |  |  | 242
Effekt ökning type 22/33 400 61 10 | Effekt ökning type 22/33 400 | 61 | 10 | 244.6 |  |  |  |  | 244.6
Effekt ökning type 22/33 400 62 10 | Effekt ökning type 22/33 400 | 62 | 10 | 247.2 |  |  |  |  | 247.2
Effekt ökning type 22/33 400 63 10 | Effekt ökning type 22/33 400 | 63 | 10 | 249.8 |  |  |  |  | 249.8
Effekt ökning type 22/33 400 64 10 | Effekt ökning type 22/33 400 | 64 | 10 | 252.4 |  |  |  |  | 252.4
Effekt ökning type 22/33 400 65 10 | Effekt ökning type 22/33 400 | 65 | 10 | 255 |  |  |  |  | 255
Effekt ökning type 22/33 400 66 10 | Effekt ökning type 22/33 400 | 66 | 10 | 257.6 |  |  |  |  | 257.6
Effekt ökning type 22/33 400 67 10 | Effekt ökning type 22/33 400 | 67 | 10 | 260.2 |  |  |  |  | 260.2
Effekt ökning type 22/33 400 68 10 | Effekt ökning type 22/33 400 | 68 | 10 | 262.8 |  |  |  |  | 262.8
Effekt ökning type 22/33 400 69 10 | Effekt ökning type 22/33 400 | 69 | 10 | 265.4 |  |  |  |  | 265.4
Effekt ökning type 22/33 400 70 10 | Effekt ökning type 22/33 400 | 70 | 10 | 268 |  |  |  |  | 268
Effekt ökning type 22/33 400 71 10 | Effekt ökning type 22/33 400 | 71 | 10 | 270.6 |  |  |  |  | 270.6
Effekt ökning type 22/33 400 72 10 | Effekt ökning type 22/33 400 | 72 | 10 | 273.2 |  |  |  |  | 273.2
Effekt ökning type 22/33 400 73 10 | Effekt ökning type 22/33 400 | 73 | 10 | 275.8 |  |  |  |  | 275.8
Effekt ökning type 22/33 400 74 10 | Effekt ökning type 22/33 400 | 74 | 10 | 278.4 |  |  |  |  | 278.4
Effekt ökning type 22/33 400 75 10 | Effekt ökning type 22/33 400 | 75 | 10 | 281 |  |  |  |  | 281
Effekt ökning type 22/33 400 76 10 | Effekt ökning type 22/33 400 | 76 | 10 | 283.6 |  |  |  |  | 283.6
Effekt ökning type 22/33 400 77 10 | Effekt ökning type 22/33 400 | 77 | 10 | 286.2 |  |  |  |  | 286.2
Effekt ökning type 22/33 400 78 10 | Effekt ökning type 22/33 400 | 78 | 10 | 288.8 |  |  |  |  | 288.8
Effekt ökning type 22/33 400 79 10 | Effekt ökning type 22/33 400 | 79 | 10 | 291.4 |  |  |  |  | 291.4
Effekt ökning type 22/33 400 80 10 | Effekt ökning type 22/33 400 | 80 | 10 | 294 |  |  |  |  | 294
Effekt ökning type 22/33 400 81 10 | Effekt ökning type 22/33 400 | 81 | 10 | 296.6 |  |  |  |  | 296.6
Effekt ökning type 22/33 400 82 10 | Effekt ökning type 22/33 400 | 82 | 10 | 299.2 |  |  |  |  | 299.2
Effekt ökning type 22/33 400 83 10 | Effekt ökning type 22/33 400 | 83 | 10 | 301.8 |  |  |  |  | 301.8
Effekt ökning type 22/33 400 84 10 | Effekt ökning type 22/33 400 | 84 | 10 | 304.4 |  |  |  |  | 304.4
Effekt ökning type 22/33 400 85 10 | Effekt ökning type 22/33 400 | 85 | 10 | 307 |  |  |  |  | 307
Effekt ökning type 22/33 400 86 10 | Effekt ökning type 22/33 400 | 86 | 10 | 309.6 |  |  |  |  | 309.6
Effekt ökning type 22/33 400 87 10 | Effekt ökning type 22/33 400 | 87 | 10 | 312.2 |  |  |  |  | 312.2
Effekt ökning type 22/33 400 88 10 | Effekt ökning type 22/33 400 | 88 | 10 | 314.8 |  |  |  |  | 314.8
Effekt ökning type 22/33 400 89 10 | Effekt ökning type 22/33 400 | 89 | 10 | 317.4 |  |  |  |  | 317.4
Effekt ökning type 22/33 400 90 10 | Effekt ökning type 22/33 400 | 90 | 10 | 320 |  |  |  |  | 320
Effekt ökning type 22/33 400 91 10 | Effekt ökning type 22/33 400 | 91 | 10 | 322.6 |  |  |  |  | 322.6
Effekt ökning type 22/33 400 92 10 | Effekt ökning type 22/33 400 | 92 | 10 | 325.2 |  |  |  |  | 325.2
Effekt ökning type 22/33 400 93 10 | Effekt ökning type 22/33 400 | 93 | 10 | 327.8 |  |  |  |  | 327.8
Effekt ökning type 22/33 400 94 10 | Effekt ökning type 22/33 400 | 94 | 10 | 330.4 |  |  |  |  | 330.4
Effekt ökning type 22/33 400 95 10 | Effekt ökning type 22/33 400 | 95 | 10 | 333 |  |  |  |  | 333
Effekt ökning type 22/33 400 96 10 | Effekt ökning type 22/33 400 | 96 | 10 | 335.6 |  |  |  |  | 335.6
Effekt ökning type 22/33 400 97 10 | Effekt ökning type 22/33 400 | 97 | 10 | 338.2 |  |  |  |  | 338.2
Effekt ökning type 22/33 400 98 10 | Effekt ökning type 22/33 400 | 98 | 10 | 340.8 |  |  |  |  | 340.8
Effekt ökning type 22/33 400 99 10 | Effekt ökning type 22/33 400 | 99 | 10 | 343.4 |  |  |  |  | 343.4
Effekt ökning type 22/33 400 100 10 | Effekt ökning type 22/33 400 | 100 | 10 | 346 |  |  |  |  | 346
Effekt ökning type 22/33 400 50 9 | Effekt ökning type 22/33 400 | 50 | 9 | 218.5 | 218.5 |  |  |  | 218.5
Effekt ökning type 22/33 400 51 9 | Effekt ökning type 22/33 400 | 51 | 9 | 220.55 |  |  |  |  | 220.55
Effekt ökning type 22/33 400 52 9 | Effekt ökning type 22/33 400 | 52 | 9 | 222.6 | 321 | 50 | 102.5 | 2.05 | 222.6
Effekt ökning type 22/33 400 53 9 | Effekt ökning type 22/33 400 | 53 | 9 | 224.65 |  |  |  |  | 224.65
Effekt ökning type 22/33 400 54 9 | Effekt ökning type 22/33 400 | 54 | 9 | 226.7 |  |  |  |  | 226.7
Effekt ökning type 22/33 400 55 9 | Effekt ökning type 22/33 400 | 55 | 9 | 228.75 |  |  |  |  | 228.75
Effekt ökning type 22/33 400 56 9 | Effekt ökning type 22/33 400 | 56 | 9 | 230.8 |  |  |  |  | 230.8
Effekt ökning type 22/33 400 57 9 | Effekt ökning type 22/33 400 | 57 | 9 | 232.85 |  |  |  |  | 232.85
Effekt ökning type 22/33 400 58 9 | Effekt ökning type 22/33 400 | 58 | 9 | 234.9 |  |  |  |  | 234.9
Effekt ökning type 22/33 400 59 9 | Effekt ökning type 22/33 400 | 59 | 9 | 236.95 |  |  |  |  | 236.95
Effekt ökning type 22/33 400 60 9 | Effekt ökning type 22/33 400 | 60 | 9 | 239 |  |  |  |  | 239
Effekt ökning type 22/33 400 61 9 | Effekt ökning type 22/33 400 | 61 | 9 | 241.05 |  |  |  |  | 241.05
Effekt ökning type 22/33 400 62 9 | Effekt ökning type 22/33 400 | 62 | 9 | 243.1 |  |  |  |  | 243.1
Effekt ökning type 22/33 400 63 9 | Effekt ökning type 22/33 400 | 63 | 9 | 245.15 |  |  |  |  | 245.15
Effekt ökning type 22/33 400 64 9 | Effekt ökning type 22/33 400 | 64 | 9 | 247.2 |  |  |  |  | 247.2
Effekt ökning type 22/33 400 65 9 | Effekt ökning type 22/33 400 | 65 | 9 | 249.25 |  |  |  |  | 249.25
Effekt ökning type 22/33 400 66 9 | Effekt ökning type 22/33 400 | 66 | 9 | 251.3 |  |  |  |  | 251.3
Effekt ökning type 22/33 400 67 9 | Effekt ökning type 22/33 400 | 67 | 9 | 253.35 |  |  |  |  | 253.35
Effekt ökning type 22/33 400 68 9 | Effekt ökning type 22/33 400 | 68 | 9 | 255.4 |  |  |  |  | 255.4
Effekt ökning type 22/33 400 69 9 | Effekt ökning type 22/33 400 | 69 | 9 | 257.45 |  |  |  |  | 257.45
Effekt ökning type 22/33 400 70 9 | Effekt ökning type 22/33 400 | 70 | 9 | 259.5 |  |  |  |  | 259.5
Effekt ökning type 22/33 400 71 9 | Effekt ökning type 22/33 400 | 71 | 9 | 261.55 |  |  |  |  | 261.55
Effekt ökning type 22/33 400 72 9 | Effekt ökning type 22/33 400 | 72 | 9 | 263.6 |  |  |  |  | 263.6
Effekt ökning type 22/33 400 73 9 | Effekt ökning type 22/33 400 | 73 | 9 | 265.65 |  |  |  |  | 265.65
Effekt ökning type 22/33 400 74 9 | Effekt ökning type 22/33 400 | 74 | 9 | 267.7 |  |  |  |  | 267.7
Effekt ökning type 22/33 400 75 9 | Effekt ökning type 22/33 400 | 75 | 9 | 269.75 |  |  |  |  | 269.75
Effekt ökning type 22/33 400 76 9 | Effekt ökning type 22/33 400 | 76 | 9 | 271.8 |  |  |  |  | 271.8
Effekt ökning type 22/33 400 77 9 | Effekt ökning type 22/33 400 | 77 | 9 | 273.85 |  |  |  |  | 273.85
Effekt ökning type 22/33 400 78 9 | Effekt ökning type 22/33 400 | 78 | 9 | 275.9 |  |  |  |  | 275.9
Effekt ökning type 22/33 400 79 9 | Effekt ökning type 22/33 400 | 79 | 9 | 277.95 |  |  |  |  | 277.95
Effekt ökning type 22/33 400 80 9 | Effekt ökning type 22/33 400 | 80 | 9 | 280 |  |  |  |  | 280
Effekt ökning type 22/33 400 81 9 | Effekt ökning type 22/33 400 | 81 | 9 | 282.05 |  |  |  |  | 282.05
Effekt ökning type 22/33 400 82 9 | Effekt ökning type 22/33 400 | 82 | 9 | 284.1 |  |  |  |  | 284.1
Effekt ökning type 22/33 400 83 9 | Effekt ökning type 22/33 400 | 83 | 9 | 286.15 |  |  |  |  | 286.15
Effekt ökning type 22/33 400 84 9 | Effekt ökning type 22/33 400 | 84 | 9 | 288.2 |  |  |  |  | 288.2
Effekt ökning type 22/33 400 85 9 | Effekt ökning type 22/33 400 | 85 | 9 | 290.25 |  |  |  |  | 290.25
Effekt ökning type 22/33 400 86 9 | Effekt ökning type 22/33 400 | 86 | 9 | 292.3 |  |  |  |  | 292.3
Effekt ökning type 22/33 400 87 9 | Effekt ökning type 22/33 400 | 87 | 9 | 294.35 |  |  |  |  | 294.35
Effekt ökning type 22/33 400 88 9 | Effekt ökning type 22/33 400 | 88 | 9 | 296.4 |  |  |  |  | 296.4
Effekt ökning type 22/33 400 89 9 | Effekt ökning type 22/33 400 | 89 | 9 | 298.45 |  |  |  |  | 298.45
Effekt ökning type 22/33 400 90 9 | Effekt ökning type 22/33 400 | 90 | 9 | 300.5 |  |  |  |  | 300.5
Effekt ökning type 22/33 400 91 9 | Effekt ökning type 22/33 400 | 91 | 9 | 302.55 |  |  |  |  | 302.55
Effekt ökning type 22/33 400 92 9 | Effekt ökning type 22/33 400 | 92 | 9 | 304.6 |  |  |  |  | 304.6
Effekt ökning type 22/33 400 93 9 | Effekt ökning type 22/33 400 | 93 | 9 | 306.65 |  |  |  |  | 306.65
Effekt ökning type 22/33 400 94 9 | Effekt ökning type 22/33 400 | 94 | 9 | 308.7 |  |  |  |  | 308.7
Effekt ökning type 22/33 400 95 9 | Effekt ökning type 22/33 400 | 95 | 9 | 310.75 |  |  |  |  | 310.75
Effekt ökning type 22/33 400 96 9 | Effekt ökning type 22/33 400 | 96 | 9 | 312.8 |  |  |  |  | 312.8
Effekt ökning type 22/33 400 97 9 | Effekt ökning type 22/33 400 | 97 | 9 | 314.85 |  |  |  |  | 314.85
Effekt ökning type 22/33 400 98 9 | Effekt ökning type 22/33 400 | 98 | 9 | 316.9 |  |  |  |  | 316.9
Effekt ökning type 22/33 400 99 9 | Effekt ökning type 22/33 400 | 99 | 9 | 318.95 |  |  |  |  | 318.95
Effekt ökning type 22/33 400 100 9 | Effekt ökning type 22/33 400 | 100 | 9 | 321 |  |  |  |  | 321
Effekt ökning type 22/33 400 50 8 | Effekt ökning type 22/33 400 | 50 | 8 | 211 | 211 |  |  |  | 211
Effekt ökning type 22/33 400 51 8 | Effekt ökning type 22/33 400 | 51 | 8 | 212.7 |  |  |  |  | 212.7
Effekt ökning type 22/33 400 52 8 | Effekt ökning type 22/33 400 | 52 | 8 | 214.4 | 296 | 50 | 85 | 1.7 | 214.4
Effekt ökning type 22/33 400 53 8 | Effekt ökning type 22/33 400 | 53 | 8 | 216.1 |  |  |  |  | 216.1
Effekt ökning type 22/33 400 54 8 | Effekt ökning type 22/33 400 | 54 | 8 | 217.8 |  |  |  |  | 217.8
Effekt ökning type 22/33 400 55 8 | Effekt ökning type 22/33 400 | 55 | 8 | 219.5 |  |  |  |  | 219.5
Effekt ökning type 22/33 400 56 8 | Effekt ökning type 22/33 400 | 56 | 8 | 221.2 |  |  |  |  | 221.2
Effekt ökning type 22/33 400 57 8 | Effekt ökning type 22/33 400 | 57 | 8 | 222.9 |  |  |  |  | 222.9
Effekt ökning type 22/33 400 58 8 | Effekt ökning type 22/33 400 | 58 | 8 | 224.6 |  |  |  |  | 224.6
Effekt ökning type 22/33 400 59 8 | Effekt ökning type 22/33 400 | 59 | 8 | 226.3 |  |  |  |  | 226.3
Effekt ökning type 22/33 400 60 8 | Effekt ökning type 22/33 400 | 60 | 8 | 228 |  |  |  |  | 228
Effekt ökning type 22/33 400 61 8 | Effekt ökning type 22/33 400 | 61 | 8 | 229.7 |  |  |  |  | 229.7
Effekt ökning type 22/33 400 62 8 | Effekt ökning type 22/33 400 | 62 | 8 | 231.4 |  |  |  |  | 231.4
Effekt ökning type 22/33 400 63 8 | Effekt ökning type 22/33 400 | 63 | 8 | 233.1 |  |  |  |  | 233.1
Effekt ökning type 22/33 400 64 8 | Effekt ökning type 22/33 400 | 64 | 8 | 234.8 |  |  |  |  | 234.8
Effekt ökning type 22/33 400 65 8 | Effekt ökning type 22/33 400 | 65 | 8 | 236.5 |  |  |  |  | 236.5
Effekt ökning type 22/33 400 66 8 | Effekt ökning type 22/33 400 | 66 | 8 | 238.2 |  |  |  |  | 238.2
Effekt ökning type 22/33 400 67 8 | Effekt ökning type 22/33 400 | 67 | 8 | 239.9 |  |  |  |  | 239.9
Effekt ökning type 22/33 400 68 8 | Effekt ökning type 22/33 400 | 68 | 8 | 241.6 |  |  |  |  | 241.6
Effekt ökning type 22/33 400 69 8 | Effekt ökning type 22/33 400 | 69 | 8 | 243.3 |  |  |  |  | 243.3
Effekt ökning type 22/33 400 70 8 | Effekt ökning type 22/33 400 | 70 | 8 | 245 |  |  |  |  | 245
Effekt ökning type 22/33 400 71 8 | Effekt ökning type 22/33 400 | 71 | 8 | 246.7 |  |  |  |  | 246.7
Effekt ökning type 22/33 400 72 8 | Effekt ökning type 22/33 400 | 72 | 8 | 248.4 |  |  |  |  | 248.4
Effekt ökning type 22/33 400 73 8 | Effekt ökning type 22/33 400 | 73 | 8 | 250.1 |  |  |  |  | 250.1
Effekt ökning type 22/33 400 74 8 | Effekt ökning type 22/33 400 | 74 | 8 | 251.8 |  |  |  |  | 251.8
Effekt ökning type 22/33 400 75 8 | Effekt ökning type 22/33 400 | 75 | 8 | 253.5 |  |  |  |  | 253.5
Effekt ökning type 22/33 400 76 8 | Effekt ökning type 22/33 400 | 76 | 8 | 255.2 |  |  |  |  | 255.2
Effekt ökning type 22/33 400 77 8 | Effekt ökning type 22/33 400 | 77 | 8 | 256.9 |  |  |  |  | 256.9
Effekt ökning type 22/33 400 78 8 | Effekt ökning type 22/33 400 | 78 | 8 | 258.6 |  |  |  |  | 258.6
Effekt ökning type 22/33 400 79 8 | Effekt ökning type 22/33 400 | 79 | 8 | 260.3 |  |  |  |  | 260.3
Effekt ökning type 22/33 400 80 8 | Effekt ökning type 22/33 400 | 80 | 8 | 262 |  |  |  |  | 262
Effekt ökning type 22/33 400 81 8 | Effekt ökning type 22/33 400 | 81 | 8 | 263.7 |  |  |  |  | 263.7
Effekt ökning type 22/33 400 82 8 | Effekt ökning type 22/33 400 | 82 | 8 | 265.4 |  |  |  |  | 265.4
Effekt ökning type 22/33 400 83 8 | Effekt ökning type 22/33 400 | 83 | 8 | 267.1 |  |  |  |  | 267.1
Effekt ökning type 22/33 400 84 8 | Effekt ökning type 22/33 400 | 84 | 8 | 268.8 |  |  |  |  | 268.8
Effekt ökning type 22/33 400 85 8 | Effekt ökning type 22/33 400 | 85 | 8 | 270.5 |  |  |  |  | 270.5
Effekt ökning type 22/33 400 86 8 | Effekt ökning type 22/33 400 | 86 | 8 | 272.2 |  |  |  |  | 272.2
Effekt ökning type 22/33 400 87 8 | Effekt ökning type 22/33 400 | 87 | 8 | 273.9 |  |  |  |  | 273.9
Effekt ökning type 22/33 400 88 8 | Effekt ökning type 22/33 400 | 88 | 8 | 275.6 |  |  |  |  | 275.6
Effekt ökning type 22/33 400 89 8 | Effekt ökning type 22/33 400 | 89 | 8 | 277.3 |  |  |  |  | 277.3
Effekt ökning type 22/33 400 90 8 | Effekt ökning type 22/33 400 | 90 | 8 | 279 |  |  |  |  | 279
Effekt ökning type 22/33 400 91 8 | Effekt ökning type 22/33 400 | 91 | 8 | 280.7 |  |  |  |  | 280.7
Effekt ökning type 22/33 400 92 8 | Effekt ökning type 22/33 400 | 92 | 8 | 282.4 |  |  |  |  | 282.4
Effekt ökning type 22/33 400 93 8 | Effekt ökning type 22/33 400 | 93 | 8 | 284.1 |  |  |  |  | 284.1
Effekt ökning type 22/33 400 94 8 | Effekt ökning type 22/33 400 | 94 | 8 | 285.8 |  |  |  |  | 285.8
Effekt ökning type 22/33 400 95 8 | Effekt ökning type 22/33 400 | 95 | 8 | 287.5 |  |  |  |  | 287.5
Effekt ökning type 22/33 400 96 8 | Effekt ökning type 22/33 400 | 96 | 8 | 289.2 |  |  |  |  | 289.2
Effekt ökning type 22/33 400 97 8 | Effekt ökning type 22/33 400 | 97 | 8 | 290.9 |  |  |  |  | 290.9
Effekt ökning type 22/33 400 98 8 | Effekt ökning type 22/33 400 | 98 | 8 | 292.6 |  |  |  |  | 292.6
Effekt ökning type 22/33 400 99 8 | Effekt ökning type 22/33 400 | 99 | 8 | 294.3 |  |  |  |  | 294.3
Effekt ökning type 22/33 400 100 8 | Effekt ökning type 22/33 400 | 100 | 8 | 296 |  |  |  |  | 296
Effekt ökning type 22/33 400 50 7 | Effekt ökning type 22/33 400 | 50 | 7 | 203.5 | 203.5 |  |  |  | 203.5
Effekt ökning type 22/33 400 51 7 | Effekt ökning type 22/33 400 | 51 | 7 | 204.95 |  |  |  |  | 204.95
Effekt ökning type 22/33 400 52 7 | Effekt ökning type 22/33 400 | 52 | 7 | 206.4 | 276 | 50 | 72.5 | 1.45 | 206.4
Effekt ökning type 22/33 400 53 7 | Effekt ökning type 22/33 400 | 53 | 7 | 207.85 |  |  |  |  | 207.85
Effekt ökning type 22/33 400 54 7 | Effekt ökning type 22/33 400 | 54 | 7 | 209.3 |  |  |  |  | 209.3
Effekt ökning type 22/33 400 55 7 | Effekt ökning type 22/33 400 | 55 | 7 | 210.75 |  |  |  |  | 210.75
Effekt ökning type 22/33 400 56 7 | Effekt ökning type 22/33 400 | 56 | 7 | 212.2 |  |  |  |  | 212.2
Effekt ökning type 22/33 400 57 7 | Effekt ökning type 22/33 400 | 57 | 7 | 213.65 |  |  |  |  | 213.65
Effekt ökning type 22/33 400 58 7 | Effekt ökning type 22/33 400 | 58 | 7 | 215.1 |  |  |  |  | 215.1
Effekt ökning type 22/33 400 59 7 | Effekt ökning type 22/33 400 | 59 | 7 | 216.55 |  |  |  |  | 216.55
Effekt ökning type 22/33 400 60 7 | Effekt ökning type 22/33 400 | 60 | 7 | 218 |  |  |  |  | 218
Effekt ökning type 22/33 400 61 7 | Effekt ökning type 22/33 400 | 61 | 7 | 219.45 |  |  |  |  | 219.45
Effekt ökning type 22/33 400 62 7 | Effekt ökning type 22/33 400 | 62 | 7 | 220.9 |  |  |  |  | 220.9
Effekt ökning type 22/33 400 63 7 | Effekt ökning type 22/33 400 | 63 | 7 | 222.35 |  |  |  |  | 222.35
Effekt ökning type 22/33 400 64 7 | Effekt ökning type 22/33 400 | 64 | 7 | 223.8 |  |  |  |  | 223.8
Effekt ökning type 22/33 400 65 7 | Effekt ökning type 22/33 400 | 65 | 7 | 225.25 |  |  |  |  | 225.25
Effekt ökning type 22/33 400 66 7 | Effekt ökning type 22/33 400 | 66 | 7 | 226.7 |  |  |  |  | 226.7
Effekt ökning type 22/33 400 67 7 | Effekt ökning type 22/33 400 | 67 | 7 | 228.15 |  |  |  |  | 228.15
Effekt ökning type 22/33 400 68 7 | Effekt ökning type 22/33 400 | 68 | 7 | 229.6 |  |  |  |  | 229.6
Effekt ökning type 22/33 400 69 7 | Effekt ökning type 22/33 400 | 69 | 7 | 231.05 |  |  |  |  | 231.05
Effekt ökning type 22/33 400 70 7 | Effekt ökning type 22/33 400 | 70 | 7 | 232.5 |  |  |  |  | 232.5
Effekt ökning type 22/33 400 71 7 | Effekt ökning type 22/33 400 | 71 | 7 | 233.95 |  |  |  |  | 233.95
Effekt ökning type 22/33 400 72 7 | Effekt ökning type 22/33 400 | 72 | 7 | 235.4 |  |  |  |  | 235.4
Effekt ökning type 22/33 400 73 7 | Effekt ökning type 22/33 400 | 73 | 7 | 236.85 |  |  |  |  | 236.85
Effekt ökning type 22/33 400 74 7 | Effekt ökning type 22/33 400 | 74 | 7 | 238.3 |  |  |  |  | 238.3
Effekt ökning type 22/33 400 75 7 | Effekt ökning type 22/33 400 | 75 | 7 | 239.75 |  |  |  |  | 239.75
Effekt ökning type 22/33 400 76 7 | Effekt ökning type 22/33 400 | 76 | 7 | 241.2 |  |  |  |  | 241.2
Effekt ökning type 22/33 400 77 7 | Effekt ökning type 22/33 400 | 77 | 7 | 242.65 |  |  |  |  | 242.65
Effekt ökning type 22/33 400 78 7 | Effekt ökning type 22/33 400 | 78 | 7 | 244.1 |  |  |  |  | 244.1
Effekt ökning type 22/33 400 79 7 | Effekt ökning type 22/33 400 | 79 | 7 | 245.55 |  |  |  |  | 245.55
Effekt ökning type 22/33 400 80 7 | Effekt ökning type 22/33 400 | 80 | 7 | 247 |  |  |  |  | 247
Effekt ökning type 22/33 400 81 7 | Effekt ökning type 22/33 400 | 81 | 7 | 248.45 |  |  |  |  | 248.45
Effekt ökning type 22/33 400 82 7 | Effekt ökning type 22/33 400 | 82 | 7 | 249.9 |  |  |  |  | 249.9
Effekt ökning type 22/33 400 83 7 | Effekt ökning type 22/33 400 | 83 | 7 | 251.35 |  |  |  |  | 251.35
Effekt ökning type 22/33 400 84 7 | Effekt ökning type 22/33 400 | 84 | 7 | 252.8 |  |  |  |  | 252.8
Effekt ökning type 22/33 400 85 7 | Effekt ökning type 22/33 400 | 85 | 7 | 254.25 |  |  |  |  | 254.25
Effekt ökning type 22/33 400 86 7 | Effekt ökning type 22/33 400 | 86 | 7 | 255.7 |  |  |  |  | 255.7
Effekt ökning type 22/33 400 87 7 | Effekt ökning type 22/33 400 | 87 | 7 | 257.15 |  |  |  |  | 257.15
Effekt ökning type 22/33 400 88 7 | Effekt ökning type 22/33 400 | 88 | 7 | 258.6 |  |  |  |  | 258.6
Effekt ökning type 22/33 400 89 7 | Effekt ökning type 22/33 400 | 89 | 7 | 260.05 |  |  |  |  | 260.05
Effekt ökning type 22/33 400 90 7 | Effekt ökning type 22/33 400 | 90 | 7 | 261.5 |  |  |  |  | 261.5
Effekt ökning type 22/33 400 91 7 | Effekt ökning type 22/33 400 | 91 | 7 | 262.95 |  |  |  |  | 262.95
Effekt ökning type 22/33 400 92 7 | Effekt ökning type 22/33 400 | 92 | 7 | 264.4 |  |  |  |  | 264.4
Effekt ökning type 22/33 400 93 7 | Effekt ökning type 22/33 400 | 93 | 7 | 265.85 |  |  |  |  | 265.85
Effekt ökning type 22/33 400 94 7 | Effekt ökning type 22/33 400 | 94 | 7 | 267.3 |  |  |  |  | 267.3
Effekt ökning type 22/33 400 95 7 | Effekt ökning type 22/33 400 | 95 | 7 | 268.75 |  |  |  |  | 268.75
Effekt ökning type 22/33 400 96 7 | Effekt ökning type 22/33 400 | 96 | 7 | 270.2 |  |  |  |  | 270.2
Effekt ökning type 22/33 400 97 7 | Effekt ökning type 22/33 400 | 97 | 7 | 271.65 |  |  |  |  | 271.65
Effekt ökning type 22/33 400 98 7 | Effekt ökning type 22/33 400 | 98 | 7 | 273.1 |  |  |  |  | 273.1
Effekt ökning type 22/33 400 99 7 | Effekt ökning type 22/33 400 | 99 | 7 | 274.55 |  |  |  |  | 274.55
Effekt ökning type 22/33 400 100 7 | Effekt ökning type 22/33 400 | 100 | 7 | 276 |  |  |  |  | 276
Effekt ökning type 22/33 400 50 6 | Effekt ökning type 22/33 400 | 50 | 6 | 196 | 196 |  |  |  | 196
Effekt ökning type 22/33 400 51 6 | Effekt ökning type 22/33 400 | 51 | 6 | 197.2 |  |  |  |  | 197.2
Effekt ökning type 22/33 400 52 6 | Effekt ökning type 22/33 400 | 52 | 6 | 198.4 | 256 | 50 | 60 | 1.2 | 198.4
Effekt ökning type 22/33 400 53 6 | Effekt ökning type 22/33 400 | 53 | 6 | 199.6 |  |  |  |  | 199.6
Effekt ökning type 22/33 400 54 6 | Effekt ökning type 22/33 400 | 54 | 6 | 200.8 |  |  |  |  | 200.8
Effekt ökning type 22/33 400 55 6 | Effekt ökning type 22/33 400 | 55 | 6 | 202 |  |  |  |  | 202
Effekt ökning type 22/33 400 56 6 | Effekt ökning type 22/33 400 | 56 | 6 | 203.2 |  |  |  |  | 203.2
Effekt ökning type 22/33 400 57 6 | Effekt ökning type 22/33 400 | 57 | 6 | 204.4 |  |  |  |  | 204.4
Effekt ökning type 22/33 400 58 6 | Effekt ökning type 22/33 400 | 58 | 6 | 205.6 |  |  |  |  | 205.6
Effekt ökning type 22/33 400 59 6 | Effekt ökning type 22/33 400 | 59 | 6 | 206.8 |  |  |  |  | 206.8
Effekt ökning type 22/33 400 60 6 | Effekt ökning type 22/33 400 | 60 | 6 | 208 |  |  |  |  | 208
Effekt ökning type 22/33 400 61 6 | Effekt ökning type 22/33 400 | 61 | 6 | 209.2 |  |  |  |  | 209.2
Effekt ökning type 22/33 400 62 6 | Effekt ökning type 22/33 400 | 62 | 6 | 210.4 |  |  |  |  | 210.4
Effekt ökning type 22/33 400 63 6 | Effekt ökning type 22/33 400 | 63 | 6 | 211.6 |  |  |  |  | 211.6
Effekt ökning type 22/33 400 64 6 | Effekt ökning type 22/33 400 | 64 | 6 | 212.8 |  |  |  |  | 212.8
Effekt ökning type 22/33 400 65 6 | Effekt ökning type 22/33 400 | 65 | 6 | 214 |  |  |  |  | 214
Effekt ökning type 22/33 400 66 6 | Effekt ökning type 22/33 400 | 66 | 6 | 215.2 |  |  |  |  | 215.2
Effekt ökning type 22/33 400 67 6 | Effekt ökning type 22/33 400 | 67 | 6 | 216.4 |  |  |  |  | 216.4
Effekt ökning type 22/33 400 68 6 | Effekt ökning type 22/33 400 | 68 | 6 | 217.6 |  |  |  |  | 217.6
Effekt ökning type 22/33 400 69 6 | Effekt ökning type 22/33 400 | 69 | 6 | 218.8 |  |  |  |  | 218.8
Effekt ökning type 22/33 400 70 6 | Effekt ökning type 22/33 400 | 70 | 6 | 220 |  |  |  |  | 220
Effekt ökning type 22/33 400 71 6 | Effekt ökning type 22/33 400 | 71 | 6 | 221.2 |  |  |  |  | 221.2
Effekt ökning type 22/33 400 72 6 | Effekt ökning type 22/33 400 | 72 | 6 | 222.4 |  |  |  |  | 222.4
Effekt ökning type 22/33 400 73 6 | Effekt ökning type 22/33 400 | 73 | 6 | 223.6 |  |  |  |  | 223.6
Effekt ökning type 22/33 400 74 6 | Effekt ökning type 22/33 400 | 74 | 6 | 224.8 |  |  |  |  | 224.8
Effekt ökning type 22/33 400 75 6 | Effekt ökning type 22/33 400 | 75 | 6 | 226 |  |  |  |  | 226
Effekt ökning type 22/33 400 76 6 | Effekt ökning type 22/33 400 | 76 | 6 | 227.2 |  |  |  |  | 227.2
Effekt ökning type 22/33 400 77 6 | Effekt ökning type 22/33 400 | 77 | 6 | 228.4 |  |  |  |  | 228.4
Effekt ökning type 22/33 400 78 6 | Effekt ökning type 22/33 400 | 78 | 6 | 229.6 |  |  |  |  | 229.6
Effekt ökning type 22/33 400 79 6 | Effekt ökning type 22/33 400 | 79 | 6 | 230.8 |  |  |  |  | 230.8
Effekt ökning type 22/33 400 80 6 | Effekt ökning type 22/33 400 | 80 | 6 | 232 |  |  |  |  | 232
Effekt ökning type 22/33 400 81 6 | Effekt ökning type 22/33 400 | 81 | 6 | 233.2 |  |  |  |  | 233.2
Effekt ökning type 22/33 400 82 6 | Effekt ökning type 22/33 400 | 82 | 6 | 234.4 |  |  |  |  | 234.4
Effekt ökning type 22/33 400 83 6 | Effekt ökning type 22/33 400 | 83 | 6 | 235.6 |  |  |  |  | 235.6
Effekt ökning type 22/33 400 84 6 | Effekt ökning type 22/33 400 | 84 | 6 | 236.8 |  |  |  |  | 236.8
Effekt ökning type 22/33 400 85 6 | Effekt ökning type 22/33 400 | 85 | 6 | 238 |  |  |  |  | 238
Effekt ökning type 22/33 400 86 6 | Effekt ökning type 22/33 400 | 86 | 6 | 239.2 |  |  |  |  | 239.2
Effekt ökning type 22/33 400 87 6 | Effekt ökning type 22/33 400 | 87 | 6 | 240.4 |  |  |  |  | 240.4
Effekt ökning type 22/33 400 88 6 | Effekt ökning type 22/33 400 | 88 | 6 | 241.6 |  |  |  |  | 241.6
Effekt ökning type 22/33 400 89 6 | Effekt ökning type 22/33 400 | 89 | 6 | 242.8 |  |  |  |  | 242.8
Effekt ökning type 22/33 400 90 6 | Effekt ökning type 22/33 400 | 90 | 6 | 244 |  |  |  |  | 244
Effekt ökning type 22/33 400 91 6 | Effekt ökning type 22/33 400 | 91 | 6 | 245.2 |  |  |  |  | 245.2
Effekt ökning type 22/33 400 92 6 | Effekt ökning type 22/33 400 | 92 | 6 | 246.4 |  |  |  |  | 246.4
Effekt ökning type 22/33 400 93 6 | Effekt ökning type 22/33 400 | 93 | 6 | 247.6 |  |  |  |  | 247.6
Effekt ökning type 22/33 400 94 6 | Effekt ökning type 22/33 400 | 94 | 6 | 248.8 |  |  |  |  | 248.8
Effekt ökning type 22/33 400 95 6 | Effekt ökning type 22/33 400 | 95 | 6 | 250 |  |  |  |  | 250
Effekt ökning type 22/33 400 96 6 | Effekt ökning type 22/33 400 | 96 | 6 | 251.2 |  |  |  |  | 251.2
Effekt ökning type 22/33 400 97 6 | Effekt ökning type 22/33 400 | 97 | 6 | 252.4 |  |  |  |  | 252.4
Effekt ökning type 22/33 400 98 6 | Effekt ökning type 22/33 400 | 98 | 6 | 253.6 |  |  |  |  | 253.6
Effekt ökning type 22/33 400 99 6 | Effekt ökning type 22/33 400 | 99 | 6 | 254.8 |  |  |  |  | 254.8
Effekt ökning type 22/33 400 100 6 | Effekt ökning type 22/33 400 | 100 | 6 | 256 |  |  |  |  | 256
Effekt ökning type 22/33 400 50 5 | Effekt ökning type 22/33 400 | 50 | 5 | 191 | 191 |  |  |  | 191
Effekt ökning type 22/33 400 51 5 | Effekt ökning type 22/33 400 | 51 | 5 | 192 |  |  |  |  | 192
Effekt ökning type 22/33 400 52 5 | Effekt ökning type 22/33 400 | 52 | 5 | 193 | 241 | 50 | 50 | 1 | 193
Effekt ökning type 22/33 400 53 5 | Effekt ökning type 22/33 400 | 53 | 5 | 194 |  |  |  |  | 194
Effekt ökning type 22/33 400 54 5 | Effekt ökning type 22/33 400 | 54 | 5 | 195 |  |  |  |  | 195
Effekt ökning type 22/33 400 55 5 | Effekt ökning type 22/33 400 | 55 | 5 | 196 |  |  |  |  | 196
Effekt ökning type 22/33 400 56 5 | Effekt ökning type 22/33 400 | 56 | 5 | 197 |  |  |  |  | 197
Effekt ökning type 22/33 400 57 5 | Effekt ökning type 22/33 400 | 57 | 5 | 198 |  |  |  |  | 198
Effekt ökning type 22/33 400 58 5 | Effekt ökning type 22/33 400 | 58 | 5 | 199 |  |  |  |  | 199
Effekt ökning type 22/33 400 59 5 | Effekt ökning type 22/33 400 | 59 | 5 | 200 |  |  |  |  | 200
Effekt ökning type 22/33 400 60 5 | Effekt ökning type 22/33 400 | 60 | 5 | 201 |  |  |  |  | 201
Effekt ökning type 22/33 400 61 5 | Effekt ökning type 22/33 400 | 61 | 5 | 202 |  |  |  |  | 202
Effekt ökning type 22/33 400 62 5 | Effekt ökning type 22/33 400 | 62 | 5 | 203 |  |  |  |  | 203
Effekt ökning type 22/33 400 63 5 | Effekt ökning type 22/33 400 | 63 | 5 | 204 |  |  |  |  | 204
Effekt ökning type 22/33 400 64 5 | Effekt ökning type 22/33 400 | 64 | 5 | 205 |  |  |  |  | 205
Effekt ökning type 22/33 400 65 5 | Effekt ökning type 22/33 400 | 65 | 5 | 206 |  |  |  |  | 206
Effekt ökning type 22/33 400 66 5 | Effekt ökning type 22/33 400 | 66 | 5 | 207 |  |  |  |  | 207
Effekt ökning type 22/33 400 67 5 | Effekt ökning type 22/33 400 | 67 | 5 | 208 |  |  |  |  | 208
Effekt ökning type 22/33 400 68 5 | Effekt ökning type 22/33 400 | 68 | 5 | 209 |  |  |  |  | 209
Effekt ökning type 22/33 400 69 5 | Effekt ökning type 22/33 400 | 69 | 5 | 210 |  |  |  |  | 210
Effekt ökning type 22/33 400 70 5 | Effekt ökning type 22/33 400 | 70 | 5 | 211 |  |  |  |  | 211
Effekt ökning type 22/33 400 71 5 | Effekt ökning type 22/33 400 | 71 | 5 | 212 |  |  |  |  | 212
Effekt ökning type 22/33 400 72 5 | Effekt ökning type 22/33 400 | 72 | 5 | 213 |  |  |  |  | 213
Effekt ökning type 22/33 400 73 5 | Effekt ökning type 22/33 400 | 73 | 5 | 214 |  |  |  |  | 214
Effekt ökning type 22/33 400 74 5 | Effekt ökning type 22/33 400 | 74 | 5 | 215 |  |  |  |  | 215
Effekt ökning type 22/33 400 75 5 | Effekt ökning type 22/33 400 | 75 | 5 | 216 |  |  |  |  | 216
Effekt ökning type 22/33 400 76 5 | Effekt ökning type 22/33 400 | 76 | 5 | 217 |  |  |  |  | 217
Effekt ökning type 22/33 400 77 5 | Effekt ökning type 22/33 400 | 77 | 5 | 218 |  |  |  |  | 218
Effekt ökning type 22/33 400 78 5 | Effekt ökning type 22/33 400 | 78 | 5 | 219 |  |  |  |  | 219
Effekt ökning type 22/33 400 79 5 | Effekt ökning type 22/33 400 | 79 | 5 | 220 |  |  |  |  | 220
Effekt ökning type 22/33 400 80 5 | Effekt ökning type 22/33 400 | 80 | 5 | 221 |  |  |  |  | 221
Effekt ökning type 22/33 400 81 5 | Effekt ökning type 22/33 400 | 81 | 5 | 222 |  |  |  |  | 222
Effekt ökning type 22/33 400 82 5 | Effekt ökning type 22/33 400 | 82 | 5 | 223 |  |  |  |  | 223
Effekt ökning type 22/33 400 83 5 | Effekt ökning type 22/33 400 | 83 | 5 | 224 |  |  |  |  | 224
Effekt ökning type 22/33 400 84 5 | Effekt ökning type 22/33 400 | 84 | 5 | 225 |  |  |  |  | 225
Effekt ökning type 22/33 400 85 5 | Effekt ökning type 22/33 400 | 85 | 5 | 226 |  |  |  |  | 226
Effekt ökning type 22/33 400 86 5 | Effekt ökning type 22/33 400 | 86 | 5 | 227 |  |  |  |  | 227
Effekt ökning type 22/33 400 87 5 | Effekt ökning type 22/33 400 | 87 | 5 | 228 |  |  |  |  | 228
Effekt ökning type 22/33 400 88 5 | Effekt ökning type 22/33 400 | 88 | 5 | 229 |  |  |  |  | 229
Effekt ökning type 22/33 400 89 5 | Effekt ökning type 22/33 400 | 89 | 5 | 230 |  |  |  |  | 230
Effekt ökning type 22/33 400 90 5 | Effekt ökning type 22/33 400 | 90 | 5 | 231 |  |  |  |  | 231
Effekt ökning type 22/33 400 91 5 | Effekt ökning type 22/33 400 | 91 | 5 | 232 |  |  |  |  | 232
Effekt ökning type 22/33 400 92 5 | Effekt ökning type 22/33 400 | 92 | 5 | 233 |  |  |  |  | 233
Effekt ökning type 22/33 400 93 5 | Effekt ökning type 22/33 400 | 93 | 5 | 234 |  |  |  |  | 234
Effekt ökning type 22/33 400 94 5 | Effekt ökning type 22/33 400 | 94 | 5 | 235 |  |  |  |  | 235
Effekt ökning type 22/33 400 95 5 | Effekt ökning type 22/33 400 | 95 | 5 | 236 |  |  |  |  | 236
Effekt ökning type 22/33 400 96 5 | Effekt ökning type 22/33 400 | 96 | 5 | 237 |  |  |  |  | 237
Effekt ökning type 22/33 400 97 5 | Effekt ökning type 22/33 400 | 97 | 5 | 238 |  |  |  |  | 238
Effekt ökning type 22/33 400 98 5 | Effekt ökning type 22/33 400 | 98 | 5 | 239 |  |  |  |  | 239
Effekt ökning type 22/33 400 99 5 | Effekt ökning type 22/33 400 | 99 | 5 | 240 |  |  |  |  | 240
Effekt ökning type 22/33 400 100 5 | Effekt ökning type 22/33 400 | 100 | 5 | 241 |  |  |  |  | 241
Effekt ökning type 22/33 400 50 4 | Effekt ökning type 22/33 400 | 50 | 4 | 186 | 186 |  |  |  | 186
Effekt ökning type 22/33 400 51 4 | Effekt ökning type 22/33 400 | 51 | 4 | 186.8 |  |  |  |  | 186.8
Effekt ökning type 22/33 400 52 4 | Effekt ökning type 22/33 400 | 52 | 4 | 187.6 | 226 | 50 | 40 | 0.8 | 187.6
Effekt ökning type 22/33 400 53 4 | Effekt ökning type 22/33 400 | 53 | 4 | 188.4 |  |  |  |  | 188.4
Effekt ökning type 22/33 400 54 4 | Effekt ökning type 22/33 400 | 54 | 4 | 189.2 |  |  |  |  | 189.2
Effekt ökning type 22/33 400 55 4 | Effekt ökning type 22/33 400 | 55 | 4 | 190 |  |  |  |  | 190
Effekt ökning type 22/33 400 56 4 | Effekt ökning type 22/33 400 | 56 | 4 | 190.8 |  |  |  |  | 190.8
Effekt ökning type 22/33 400 57 4 | Effekt ökning type 22/33 400 | 57 | 4 | 191.6 |  |  |  |  | 191.6
Effekt ökning type 22/33 400 58 4 | Effekt ökning type 22/33 400 | 58 | 4 | 192.4 |  |  |  |  | 192.4
Effekt ökning type 22/33 400 59 4 | Effekt ökning type 22/33 400 | 59 | 4 | 193.2 |  |  |  |  | 193.2
Effekt ökning type 22/33 400 60 4 | Effekt ökning type 22/33 400 | 60 | 4 | 194 |  |  |  |  | 194
Effekt ökning type 22/33 400 61 4 | Effekt ökning type 22/33 400 | 61 | 4 | 194.8 |  |  |  |  | 194.8
Effekt ökning type 22/33 400 62 4 | Effekt ökning type 22/33 400 | 62 | 4 | 195.6 |  |  |  |  | 195.6
Effekt ökning type 22/33 400 63 4 | Effekt ökning type 22/33 400 | 63 | 4 | 196.4 |  |  |  |  | 196.4
Effekt ökning type 22/33 400 64 4 | Effekt ökning type 22/33 400 | 64 | 4 | 197.2 |  |  |  |  | 197.2
Effekt ökning type 22/33 400 65 4 | Effekt ökning type 22/33 400 | 65 | 4 | 198 |  |  |  |  | 198
Effekt ökning type 22/33 400 66 4 | Effekt ökning type 22/33 400 | 66 | 4 | 198.8 |  |  |  |  | 198.8
Effekt ökning type 22/33 400 67 4 | Effekt ökning type 22/33 400 | 67 | 4 | 199.6 |  |  |  |  | 199.6
Effekt ökning type 22/33 400 68 4 | Effekt ökning type 22/33 400 | 68 | 4 | 200.4 |  |  |  |  | 200.4
Effekt ökning type 22/33 400 69 4 | Effekt ökning type 22/33 400 | 69 | 4 | 201.2 |  |  |  |  | 201.2
Effekt ökning type 22/33 400 70 4 | Effekt ökning type 22/33 400 | 70 | 4 | 202 |  |  |  |  | 202
Effekt ökning type 22/33 400 71 4 | Effekt ökning type 22/33 400 | 71 | 4 | 202.8 |  |  |  |  | 202.8
Effekt ökning type 22/33 400 72 4 | Effekt ökning type 22/33 400 | 72 | 4 | 203.6 |  |  |  |  | 203.6
Effekt ökning type 22/33 400 73 4 | Effekt ökning type 22/33 400 | 73 | 4 | 204.4 |  |  |  |  | 204.4
Effekt ökning type 22/33 400 74 4 | Effekt ökning type 22/33 400 | 74 | 4 | 205.2 |  |  |  |  | 205.2
Effekt ökning type 22/33 400 75 4 | Effekt ökning type 22/33 400 | 75 | 4 | 206 |  |  |  |  | 206
Effekt ökning type 22/33 400 76 4 | Effekt ökning type 22/33 400 | 76 | 4 | 206.8 |  |  |  |  | 206.8
Effekt ökning type 22/33 400 77 4 | Effekt ökning type 22/33 400 | 77 | 4 | 207.6 |  |  |  |  | 207.6
Effekt ökning type 22/33 400 78 4 | Effekt ökning type 22/33 400 | 78 | 4 | 208.4 |  |  |  |  | 208.4
Effekt ökning type 22/33 400 79 4 | Effekt ökning type 22/33 400 | 79 | 4 | 209.2 |  |  |  |  | 209.2
Effekt ökning type 22/33 400 80 4 | Effekt ökning type 22/33 400 | 80 | 4 | 210 |  |  |  |  | 210
Effekt ökning type 22/33 400 81 4 | Effekt ökning type 22/33 400 | 81 | 4 | 210.8 |  |  |  |  | 210.8
Effekt ökning type 22/33 400 82 4 | Effekt ökning type 22/33 400 | 82 | 4 | 211.6 |  |  |  |  | 211.6
Effekt ökning type 22/33 400 83 4 | Effekt ökning type 22/33 400 | 83 | 4 | 212.4 |  |  |  |  | 212.4
Effekt ökning type 22/33 400 84 4 | Effekt ökning type 22/33 400 | 84 | 4 | 213.2 |  |  |  |  | 213.2
Effekt ökning type 22/33 400 85 4 | Effekt ökning type 22/33 400 | 85 | 4 | 214 |  |  |  |  | 214
Effekt ökning type 22/33 400 86 4 | Effekt ökning type 22/33 400 | 86 | 4 | 214.8 |  |  |  |  | 214.8
Effekt ökning type 22/33 400 87 4 | Effekt ökning type 22/33 400 | 87 | 4 | 215.6 |  |  |  |  | 215.6
Effekt ökning type 22/33 400 88 4 | Effekt ökning type 22/33 400 | 88 | 4 | 216.4 |  |  |  |  | 216.4
Effekt ökning type 22/33 400 89 4 | Effekt ökning type 22/33 400 | 89 | 4 | 217.2 |  |  |  |  | 217.2
Effekt ökning type 22/33 400 90 4 | Effekt ökning type 22/33 400 | 90 | 4 | 218 |  |  |  |  | 218
Effekt ökning type 22/33 400 91 4 | Effekt ökning type 22/33 400 | 91 | 4 | 218.8 |  |  |  |  | 218.8
Effekt ökning type 22/33 400 92 4 | Effekt ökning type 22/33 400 | 92 | 4 | 219.6 |  |  |  |  | 219.6
Effekt ökning type 22/33 400 93 4 | Effekt ökning type 22/33 400 | 93 | 4 | 220.4 |  |  |  |  | 220.4
Effekt ökning type 22/33 400 94 4 | Effekt ökning type 22/33 400 | 94 | 4 | 221.2 |  |  |  |  | 221.2
Effekt ökning type 22/33 400 95 4 | Effekt ökning type 22/33 400 | 95 | 4 | 222 |  |  |  |  | 222
Effekt ökning type 22/33 400 96 4 | Effekt ökning type 22/33 400 | 96 | 4 | 222.8 |  |  |  |  | 222.8
Effekt ökning type 22/33 400 97 4 | Effekt ökning type 22/33 400 | 97 | 4 | 223.6 |  |  |  |  | 223.6
Effekt ökning type 22/33 400 98 4 | Effekt ökning type 22/33 400 | 98 | 4 | 224.4 |  |  |  |  | 224.4
Effekt ökning type 22/33 400 99 4 | Effekt ökning type 22/33 400 | 99 | 4 | 225.2 |  |  |  |  | 225.2
Effekt ökning type 22/33 400 100 4 | Effekt ökning type 22/33 400 | 100 | 4 | 226 |  |  |  |  | 226
Effekt ökning type 22/33 500 50 20 | Effekt ökning type 22/33 500 | 50 | 20 | 262 | 262 |  |  |  | 262 |  |  | l/s 4: l/s
Effekt ökning type 22/33 500 51 20 | Effekt ökning type 22/33 500 | 51 | 20 | 270.1 |  |  |  |  | 270.1 |  | K | 4 | 5 | 6 | 7 | 8 | 9 | 10 | 11 | 12 | 13 | 14 | 15 | 16 | 17 | 18 | 19 | 20
Effekt ökning type 22/33 500 52 20 | Effekt ökning type 22/33 500 | 52 | 20 | 278.2 | 667 | 50 | 405 | 8.1 | 278.2 | Effekt ökning type 22/33 500 | 50 | 257 | 262 | 267 | 274.5 | 282 | 289.5 | 287 | 284.5 | 282 | 279.5 | 277 | 274.5 | 272 | 269.5 | 267 | 264.5 | 262
Effekt ökning type 22/33 500 53 20 | Effekt ökning type 22/33 500 | 53 | 20 | 286.3 |  |  |  |  | 286.3 |  | 100 | 297 | 312 | 327 | 347 | 367 | 392 | 417 | 442 | 467 | 492 | 517 | 542 | 567 | 592 | 617 | 642 | 667
Effekt ökning type 22/33 500 54 20 | Effekt ökning type 22/33 500 | 54 | 20 | 294.4 |  |  |  |  | 294.4
Effekt ökning type 22/33 500 55 20 | Effekt ökning type 22/33 500 | 55 | 20 | 302.5 |  |  |  |  | 302.5
Effekt ökning type 22/33 500 56 20 | Effekt ökning type 22/33 500 | 56 | 20 | 310.6 |  |  |  |  | 310.6
Effekt ökning type 22/33 500 57 20 | Effekt ökning type 22/33 500 | 57 | 20 | 318.7 |  |  |  |  | 318.7
Effekt ökning type 22/33 500 58 20 | Effekt ökning type 22/33 500 | 58 | 20 | 326.8 |  |  |  |  | 326.8
Effekt ökning type 22/33 500 59 20 | Effekt ökning type 22/33 500 | 59 | 20 | 334.9 |  |  |  |  | 334.9
Effekt ökning type 22/33 500 60 20 | Effekt ökning type 22/33 500 | 60 | 20 | 343 |  |  |  |  | 343
Effekt ökning type 22/33 500 61 20 | Effekt ökning type 22/33 500 | 61 | 20 | 351.1 |  |  |  |  | 351.1
Effekt ökning type 22/33 500 62 20 | Effekt ökning type 22/33 500 | 62 | 20 | 359.2 |  |  |  |  | 359.2
Effekt ökning type 22/33 500 63 20 | Effekt ökning type 22/33 500 | 63 | 20 | 367.3 |  |  |  |  | 367.3
Effekt ökning type 22/33 500 64 20 | Effekt ökning type 22/33 500 | 64 | 20 | 375.4 |  |  |  |  | 375.4
Effekt ökning type 22/33 500 65 20 | Effekt ökning type 22/33 500 | 65 | 20 | 383.5 |  |  |  |  | 383.5
Effekt ökning type 22/33 500 66 20 | Effekt ökning type 22/33 500 | 66 | 20 | 391.6 |  |  |  |  | 391.6
Effekt ökning type 22/33 500 67 20 | Effekt ökning type 22/33 500 | 67 | 20 | 399.7 |  |  |  |  | 399.7
Effekt ökning type 22/33 500 68 20 | Effekt ökning type 22/33 500 | 68 | 20 | 407.8 |  |  |  |  | 407.8
Effekt ökning type 22/33 500 69 20 | Effekt ökning type 22/33 500 | 69 | 20 | 415.9 |  |  |  |  | 415.9
Effekt ökning type 22/33 500 70 20 | Effekt ökning type 22/33 500 | 70 | 20 | 424 |  |  |  |  | 424
Effekt ökning type 22/33 500 71 20 | Effekt ökning type 22/33 500 | 71 | 20 | 432.1 |  |  |  |  | 432.1
Effekt ökning type 22/33 500 72 20 | Effekt ökning type 22/33 500 | 72 | 20 | 440.2 |  |  |  |  | 440.2
Effekt ökning type 22/33 500 73 20 | Effekt ökning type 22/33 500 | 73 | 20 | 448.3 |  |  |  |  | 448.3
Effekt ökning type 22/33 500 74 20 | Effekt ökning type 22/33 500 | 74 | 20 | 456.4 |  |  |  |  | 456.4
Effekt ökning type 22/33 500 75 20 | Effekt ökning type 22/33 500 | 75 | 20 | 464.5 |  |  |  |  | 464.5
Effekt ökning type 22/33 500 76 20 | Effekt ökning type 22/33 500 | 76 | 20 | 472.6 |  |  |  |  | 472.6
Effekt ökning type 22/33 500 77 20 | Effekt ökning type 22/33 500 | 77 | 20 | 480.7 |  |  |  |  | 480.7
Effekt ökning type 22/33 500 78 20 | Effekt ökning type 22/33 500 | 78 | 20 | 488.8 |  |  |  |  | 488.8
Effekt ökning type 22/33 500 79 20 | Effekt ökning type 22/33 500 | 79 | 20 | 496.9 |  |  |  |  | 496.9
Effekt ökning type 22/33 500 80 20 | Effekt ökning type 22/33 500 | 80 | 20 | 505 |  |  |  |  | 505
Effekt ökning type 22/33 500 81 20 | Effekt ökning type 22/33 500 | 81 | 20 | 513.1 |  |  |  |  | 513.1
Effekt ökning type 22/33 500 82 20 | Effekt ökning type 22/33 500 | 82 | 20 | 521.2 |  |  |  |  | 521.2
Effekt ökning type 22/33 500 83 20 | Effekt ökning type 22/33 500 | 83 | 20 | 529.3 |  |  |  |  | 529.3
Effekt ökning type 22/33 500 84 20 | Effekt ökning type 22/33 500 | 84 | 20 | 537.4 |  |  |  |  | 537.4
Effekt ökning type 22/33 500 85 20 | Effekt ökning type 22/33 500 | 85 | 20 | 545.5 |  |  |  |  | 545.5
Effekt ökning type 22/33 500 86 20 | Effekt ökning type 22/33 500 | 86 | 20 | 553.6 |  |  |  |  | 553.6
Effekt ökning type 22/33 500 87 20 | Effekt ökning type 22/33 500 | 87 | 20 | 561.7 |  |  |  |  | 561.7
Effekt ökning type 22/33 500 88 20 | Effekt ökning type 22/33 500 | 88 | 20 | 569.8 |  |  |  |  | 569.8
Effekt ökning type 22/33 500 89 20 | Effekt ökning type 22/33 500 | 89 | 20 | 577.9 |  |  |  |  | 577.9
Effekt ökning type 22/33 500 90 20 | Effekt ökning type 22/33 500 | 90 | 20 | 586 |  |  |  |  | 586
Effekt ökning type 22/33 500 91 20 | Effekt ökning type 22/33 500 | 91 | 20 | 594.1 |  |  |  |  | 594.1
Effekt ökning type 22/33 500 92 20 | Effekt ökning type 22/33 500 | 92 | 20 | 602.2 |  |  |  |  | 602.2
Effekt ökning type 22/33 500 93 20 | Effekt ökning type 22/33 500 | 93 | 20 | 610.3 |  |  |  |  | 610.3
Effekt ökning type 22/33 500 94 20 | Effekt ökning type 22/33 500 | 94 | 20 | 618.4 |  |  |  |  | 618.4
Effekt ökning type 22/33 500 95 20 | Effekt ökning type 22/33 500 | 95 | 20 | 626.5 |  |  |  |  | 626.5
Effekt ökning type 22/33 500 96 20 | Effekt ökning type 22/33 500 | 96 | 20 | 634.6 |  |  |  |  | 634.6
Effekt ökning type 22/33 500 97 20 | Effekt ökning type 22/33 500 | 97 | 20 | 642.7 |  |  |  |  | 642.7
Effekt ökning type 22/33 500 98 20 | Effekt ökning type 22/33 500 | 98 | 20 | 650.8 |  |  |  |  | 650.8
Effekt ökning type 22/33 500 99 20 | Effekt ökning type 22/33 500 | 99 | 20 | 658.9 |  |  |  |  | 658.9
Effekt ökning type 22/33 500 100 20 | Effekt ökning type 22/33 500 | 100 | 20 | 667 |  |  |  |  | 667
Effekt ökning type 22/33 500 50 19 | Effekt ökning type 22/33 500 | 50 | 19 | 264.5 | 264.5 |  |  |  | 264.5
Effekt ökning type 22/33 500 51 19 | Effekt ökning type 22/33 500 | 51 | 19 | 272.05 |  |  |  |  | 272.05
Effekt ökning type 22/33 500 52 19 | Effekt ökning type 22/33 500 | 52 | 19 | 279.6 | 642 | 50 | 377.5 | 7.55 | 279.6
Effekt ökning type 22/33 500 53 19 | Effekt ökning type 22/33 500 | 53 | 19 | 287.15 |  |  |  |  | 287.15
Effekt ökning type 22/33 500 54 19 | Effekt ökning type 22/33 500 | 54 | 19 | 294.7 |  |  |  |  | 294.7
Effekt ökning type 22/33 500 55 19 | Effekt ökning type 22/33 500 | 55 | 19 | 302.25 |  |  |  |  | 302.25
Effekt ökning type 22/33 500 56 19 | Effekt ökning type 22/33 500 | 56 | 19 | 309.8 |  |  |  |  | 309.8
Effekt ökning type 22/33 500 57 19 | Effekt ökning type 22/33 500 | 57 | 19 | 317.35 |  |  |  |  | 317.35
Effekt ökning type 22/33 500 58 19 | Effekt ökning type 22/33 500 | 58 | 19 | 324.9 |  |  |  |  | 324.9
Effekt ökning type 22/33 500 59 19 | Effekt ökning type 22/33 500 | 59 | 19 | 332.45 |  |  |  |  | 332.45
Effekt ökning type 22/33 500 60 19 | Effekt ökning type 22/33 500 | 60 | 19 | 340 |  |  |  |  | 340
Effekt ökning type 22/33 500 61 19 | Effekt ökning type 22/33 500 | 61 | 19 | 347.55 |  |  |  |  | 347.55
Effekt ökning type 22/33 500 62 19 | Effekt ökning type 22/33 500 | 62 | 19 | 355.1 |  |  |  |  | 355.1
Effekt ökning type 22/33 500 63 19 | Effekt ökning type 22/33 500 | 63 | 19 | 362.65 |  |  |  |  | 362.65
Effekt ökning type 22/33 500 64 19 | Effekt ökning type 22/33 500 | 64 | 19 | 370.2 |  |  |  |  | 370.2
Effekt ökning type 22/33 500 65 19 | Effekt ökning type 22/33 500 | 65 | 19 | 377.75 |  |  |  |  | 377.75
Effekt ökning type 22/33 500 66 19 | Effekt ökning type 22/33 500 | 66 | 19 | 385.3 |  |  |  |  | 385.3
Effekt ökning type 22/33 500 67 19 | Effekt ökning type 22/33 500 | 67 | 19 | 392.85 |  |  |  |  | 392.85
Effekt ökning type 22/33 500 68 19 | Effekt ökning type 22/33 500 | 68 | 19 | 400.4 |  |  |  |  | 400.4
Effekt ökning type 22/33 500 69 19 | Effekt ökning type 22/33 500 | 69 | 19 | 407.95 |  |  |  |  | 407.95
Effekt ökning type 22/33 500 70 19 | Effekt ökning type 22/33 500 | 70 | 19 | 415.5 |  |  |  |  | 415.5
Effekt ökning type 22/33 500 71 19 | Effekt ökning type 22/33 500 | 71 | 19 | 423.05 |  |  |  |  | 423.05
Effekt ökning type 22/33 500 72 19 | Effekt ökning type 22/33 500 | 72 | 19 | 430.6 |  |  |  |  | 430.6
Effekt ökning type 22/33 500 73 19 | Effekt ökning type 22/33 500 | 73 | 19 | 438.15 |  |  |  |  | 438.15
Effekt ökning type 22/33 500 74 19 | Effekt ökning type 22/33 500 | 74 | 19 | 445.7 |  |  |  |  | 445.7
Effekt ökning type 22/33 500 75 19 | Effekt ökning type 22/33 500 | 75 | 19 | 453.25 |  |  |  |  | 453.25
Effekt ökning type 22/33 500 76 19 | Effekt ökning type 22/33 500 | 76 | 19 | 460.8 |  |  |  |  | 460.8
Effekt ökning type 22/33 500 77 19 | Effekt ökning type 22/33 500 | 77 | 19 | 468.35 |  |  |  |  | 468.35
Effekt ökning type 22/33 500 78 19 | Effekt ökning type 22/33 500 | 78 | 19 | 475.9 |  |  |  |  | 475.9
Effekt ökning type 22/33 500 79 19 | Effekt ökning type 22/33 500 | 79 | 19 | 483.45 |  |  |  |  | 483.45
Effekt ökning type 22/33 500 80 19 | Effekt ökning type 22/33 500 | 80 | 19 | 491 |  |  |  |  | 491
Effekt ökning type 22/33 500 81 19 | Effekt ökning type 22/33 500 | 81 | 19 | 498.55 |  |  |  |  | 498.55
Effekt ökning type 22/33 500 82 19 | Effekt ökning type 22/33 500 | 82 | 19 | 506.1 |  |  |  |  | 506.1
Effekt ökning type 22/33 500 83 19 | Effekt ökning type 22/33 500 | 83 | 19 | 513.65 |  |  |  |  | 513.65
Effekt ökning type 22/33 500 84 19 | Effekt ökning type 22/33 500 | 84 | 19 | 521.2 |  |  |  |  | 521.2
Effekt ökning type 22/33 500 85 19 | Effekt ökning type 22/33 500 | 85 | 19 | 528.75 |  |  |  |  | 528.75
Effekt ökning type 22/33 500 86 19 | Effekt ökning type 22/33 500 | 86 | 19 | 536.3 |  |  |  |  | 536.3
Effekt ökning type 22/33 500 87 19 | Effekt ökning type 22/33 500 | 87 | 19 | 543.85 |  |  |  |  | 543.85
Effekt ökning type 22/33 500 88 19 | Effekt ökning type 22/33 500 | 88 | 19 | 551.4 |  |  |  |  | 551.4
Effekt ökning type 22/33 500 89 19 | Effekt ökning type 22/33 500 | 89 | 19 | 558.95 |  |  |  |  | 558.95
Effekt ökning type 22/33 500 90 19 | Effekt ökning type 22/33 500 | 90 | 19 | 566.5 |  |  |  |  | 566.5
Effekt ökning type 22/33 500 91 19 | Effekt ökning type 22/33 500 | 91 | 19 | 574.05 |  |  |  |  | 574.05
Effekt ökning type 22/33 500 92 19 | Effekt ökning type 22/33 500 | 92 | 19 | 581.6 |  |  |  |  | 581.6
Effekt ökning type 22/33 500 93 19 | Effekt ökning type 22/33 500 | 93 | 19 | 589.15 |  |  |  |  | 589.15
Effekt ökning type 22/33 500 94 19 | Effekt ökning type 22/33 500 | 94 | 19 | 596.7 |  |  |  |  | 596.7
Effekt ökning type 22/33 500 95 19 | Effekt ökning type 22/33 500 | 95 | 19 | 604.25 |  |  |  |  | 604.25
Effekt ökning type 22/33 500 96 19 | Effekt ökning type 22/33 500 | 96 | 19 | 611.8 |  |  |  |  | 611.8
Effekt ökning type 22/33 500 97 19 | Effekt ökning type 22/33 500 | 97 | 19 | 619.35 |  |  |  |  | 619.35
Effekt ökning type 22/33 500 98 19 | Effekt ökning type 22/33 500 | 98 | 19 | 626.9 |  |  |  |  | 626.9
Effekt ökning type 22/33 500 99 19 | Effekt ökning type 22/33 500 | 99 | 19 | 634.45 |  |  |  |  | 634.45
Effekt ökning type 22/33 500 100 19 | Effekt ökning type 22/33 500 | 100 | 19 | 642 |  |  |  |  | 642
Effekt ökning type 22/33 500 50 18 | Effekt ökning type 22/33 500 | 50 | 18 | 267 | 267 |  |  |  | 267
Effekt ökning type 22/33 500 51 18 | Effekt ökning type 22/33 500 | 51 | 18 | 274 |  |  |  |  | 274
Effekt ökning type 22/33 500 52 18 | Effekt ökning type 22/33 500 | 52 | 18 | 281 | 617 | 50 | 350 | 7 | 281
Effekt ökning type 22/33 500 53 18 | Effekt ökning type 22/33 500 | 53 | 18 | 288 |  |  |  |  | 288
Effekt ökning type 22/33 500 54 18 | Effekt ökning type 22/33 500 | 54 | 18 | 295 |  |  |  |  | 295
Effekt ökning type 22/33 500 55 18 | Effekt ökning type 22/33 500 | 55 | 18 | 302 |  |  |  |  | 302
Effekt ökning type 22/33 500 56 18 | Effekt ökning type 22/33 500 | 56 | 18 | 309 |  |  |  |  | 309
Effekt ökning type 22/33 500 57 18 | Effekt ökning type 22/33 500 | 57 | 18 | 316 |  |  |  |  | 316
Effekt ökning type 22/33 500 58 18 | Effekt ökning type 22/33 500 | 58 | 18 | 323 |  |  |  |  | 323
Effekt ökning type 22/33 500 59 18 | Effekt ökning type 22/33 500 | 59 | 18 | 330 |  |  |  |  | 330
Effekt ökning type 22/33 500 60 18 | Effekt ökning type 22/33 500 | 60 | 18 | 337 |  |  |  |  | 337
Effekt ökning type 22/33 500 61 18 | Effekt ökning type 22/33 500 | 61 | 18 | 344 |  |  |  |  | 344
Effekt ökning type 22/33 500 62 18 | Effekt ökning type 22/33 500 | 62 | 18 | 351 |  |  |  |  | 351
Effekt ökning type 22/33 500 63 18 | Effekt ökning type 22/33 500 | 63 | 18 | 358 |  |  |  |  | 358
Effekt ökning type 22/33 500 64 18 | Effekt ökning type 22/33 500 | 64 | 18 | 365 |  |  |  |  | 365
Effekt ökning type 22/33 500 65 18 | Effekt ökning type 22/33 500 | 65 | 18 | 372 |  |  |  |  | 372
Effekt ökning type 22/33 500 66 18 | Effekt ökning type 22/33 500 | 66 | 18 | 379 |  |  |  |  | 379
Effekt ökning type 22/33 500 67 18 | Effekt ökning type 22/33 500 | 67 | 18 | 386 |  |  |  |  | 386
Effekt ökning type 22/33 500 68 18 | Effekt ökning type 22/33 500 | 68 | 18 | 393 |  |  |  |  | 393
Effekt ökning type 22/33 500 69 18 | Effekt ökning type 22/33 500 | 69 | 18 | 400 |  |  |  |  | 400
Effekt ökning type 22/33 500 70 18 | Effekt ökning type 22/33 500 | 70 | 18 | 407 |  |  |  |  | 407
Effekt ökning type 22/33 500 71 18 | Effekt ökning type 22/33 500 | 71 | 18 | 414 |  |  |  |  | 414
Effekt ökning type 22/33 500 72 18 | Effekt ökning type 22/33 500 | 72 | 18 | 421 |  |  |  |  | 421
Effekt ökning type 22/33 500 73 18 | Effekt ökning type 22/33 500 | 73 | 18 | 428 |  |  |  |  | 428
Effekt ökning type 22/33 500 74 18 | Effekt ökning type 22/33 500 | 74 | 18 | 435 |  |  |  |  | 435
Effekt ökning type 22/33 500 75 18 | Effekt ökning type 22/33 500 | 75 | 18 | 442 |  |  |  |  | 442
Effekt ökning type 22/33 500 76 18 | Effekt ökning type 22/33 500 | 76 | 18 | 449 |  |  |  |  | 449
Effekt ökning type 22/33 500 77 18 | Effekt ökning type 22/33 500 | 77 | 18 | 456 |  |  |  |  | 456
Effekt ökning type 22/33 500 78 18 | Effekt ökning type 22/33 500 | 78 | 18 | 463 |  |  |  |  | 463
Effekt ökning type 22/33 500 79 18 | Effekt ökning type 22/33 500 | 79 | 18 | 470 |  |  |  |  | 470
Effekt ökning type 22/33 500 80 18 | Effekt ökning type 22/33 500 | 80 | 18 | 477 |  |  |  |  | 477
Effekt ökning type 22/33 500 81 18 | Effekt ökning type 22/33 500 | 81 | 18 | 484 |  |  |  |  | 484
Effekt ökning type 22/33 500 82 18 | Effekt ökning type 22/33 500 | 82 | 18 | 491 |  |  |  |  | 491
Effekt ökning type 22/33 500 83 18 | Effekt ökning type 22/33 500 | 83 | 18 | 498 |  |  |  |  | 498
Effekt ökning type 22/33 500 84 18 | Effekt ökning type 22/33 500 | 84 | 18 | 505 |  |  |  |  | 505
Effekt ökning type 22/33 500 85 18 | Effekt ökning type 22/33 500 | 85 | 18 | 512 |  |  |  |  | 512
Effekt ökning type 22/33 500 86 18 | Effekt ökning type 22/33 500 | 86 | 18 | 519 |  |  |  |  | 519
Effekt ökning type 22/33 500 87 18 | Effekt ökning type 22/33 500 | 87 | 18 | 526 |  |  |  |  | 526
Effekt ökning type 22/33 500 88 18 | Effekt ökning type 22/33 500 | 88 | 18 | 533 |  |  |  |  | 533
Effekt ökning type 22/33 500 89 18 | Effekt ökning type 22/33 500 | 89 | 18 | 540 |  |  |  |  | 540
Effekt ökning type 22/33 500 90 18 | Effekt ökning type 22/33 500 | 90 | 18 | 547 |  |  |  |  | 547
Effekt ökning type 22/33 500 91 18 | Effekt ökning type 22/33 500 | 91 | 18 | 554 |  |  |  |  | 554
Effekt ökning type 22/33 500 92 18 | Effekt ökning type 22/33 500 | 92 | 18 | 561 |  |  |  |  | 561
Effekt ökning type 22/33 500 93 18 | Effekt ökning type 22/33 500 | 93 | 18 | 568 |  |  |  |  | 568
Effekt ökning type 22/33 500 94 18 | Effekt ökning type 22/33 500 | 94 | 18 | 575 |  |  |  |  | 575
Effekt ökning type 22/33 500 95 18 | Effekt ökning type 22/33 500 | 95 | 18 | 582 |  |  |  |  | 582
Effekt ökning type 22/33 500 96 18 | Effekt ökning type 22/33 500 | 96 | 18 | 589 |  |  |  |  | 589
Effekt ökning type 22/33 500 97 18 | Effekt ökning type 22/33 500 | 97 | 18 | 596 |  |  |  |  | 596
Effekt ökning type 22/33 500 98 18 | Effekt ökning type 22/33 500 | 98 | 18 | 603 |  |  |  |  | 603
Effekt ökning type 22/33 500 99 18 | Effekt ökning type 22/33 500 | 99 | 18 | 610 |  |  |  |  | 610
Effekt ökning type 22/33 500 100 18 | Effekt ökning type 22/33 500 | 100 | 18 | 617 |  |  |  |  | 617
Effekt ökning type 22/33 500 50 17 | Effekt ökning type 22/33 500 | 50 | 17 | 269.5 | 269.5 |  |  |  | 269.5
Effekt ökning type 22/33 500 51 17 | Effekt ökning type 22/33 500 | 51 | 17 | 275.95 |  |  |  |  | 275.95
Effekt ökning type 22/33 500 52 17 | Effekt ökning type 22/33 500 | 52 | 17 | 282.4 | 592 | 50 | 322.5 | 6.45 | 282.4
Effekt ökning type 22/33 500 53 17 | Effekt ökning type 22/33 500 | 53 | 17 | 288.85 |  |  |  |  | 288.85
Effekt ökning type 22/33 500 54 17 | Effekt ökning type 22/33 500 | 54 | 17 | 295.3 |  |  |  |  | 295.3
Effekt ökning type 22/33 500 55 17 | Effekt ökning type 22/33 500 | 55 | 17 | 301.75 |  |  |  |  | 301.75
Effekt ökning type 22/33 500 56 17 | Effekt ökning type 22/33 500 | 56 | 17 | 308.2 |  |  |  |  | 308.2
Effekt ökning type 22/33 500 57 17 | Effekt ökning type 22/33 500 | 57 | 17 | 314.65 |  |  |  |  | 314.65
Effekt ökning type 22/33 500 58 17 | Effekt ökning type 22/33 500 | 58 | 17 | 321.1 |  |  |  |  | 321.1
Effekt ökning type 22/33 500 59 17 | Effekt ökning type 22/33 500 | 59 | 17 | 327.55 |  |  |  |  | 327.55
Effekt ökning type 22/33 500 60 17 | Effekt ökning type 22/33 500 | 60 | 17 | 334 |  |  |  |  | 334
Effekt ökning type 22/33 500 61 17 | Effekt ökning type 22/33 500 | 61 | 17 | 340.45 |  |  |  |  | 340.45
Effekt ökning type 22/33 500 62 17 | Effekt ökning type 22/33 500 | 62 | 17 | 346.9 |  |  |  |  | 346.9
Effekt ökning type 22/33 500 63 17 | Effekt ökning type 22/33 500 | 63 | 17 | 353.35 |  |  |  |  | 353.35
Effekt ökning type 22/33 500 64 17 | Effekt ökning type 22/33 500 | 64 | 17 | 359.8 |  |  |  |  | 359.8
Effekt ökning type 22/33 500 65 17 | Effekt ökning type 22/33 500 | 65 | 17 | 366.25 |  |  |  |  | 366.25
Effekt ökning type 22/33 500 66 17 | Effekt ökning type 22/33 500 | 66 | 17 | 372.7 |  |  |  |  | 372.7
Effekt ökning type 22/33 500 67 17 | Effekt ökning type 22/33 500 | 67 | 17 | 379.15 |  |  |  |  | 379.15
Effekt ökning type 22/33 500 68 17 | Effekt ökning type 22/33 500 | 68 | 17 | 385.6 |  |  |  |  | 385.6
Effekt ökning type 22/33 500 69 17 | Effekt ökning type 22/33 500 | 69 | 17 | 392.05 |  |  |  |  | 392.05
Effekt ökning type 22/33 500 70 17 | Effekt ökning type 22/33 500 | 70 | 17 | 398.5 |  |  |  |  | 398.5
Effekt ökning type 22/33 500 71 17 | Effekt ökning type 22/33 500 | 71 | 17 | 404.95 |  |  |  |  | 404.95
Effekt ökning type 22/33 500 72 17 | Effekt ökning type 22/33 500 | 72 | 17 | 411.4 |  |  |  |  | 411.4
Effekt ökning type 22/33 500 73 17 | Effekt ökning type 22/33 500 | 73 | 17 | 417.85 |  |  |  |  | 417.85
Effekt ökning type 22/33 500 74 17 | Effekt ökning type 22/33 500 | 74 | 17 | 424.3 |  |  |  |  | 424.3
Effekt ökning type 22/33 500 75 17 | Effekt ökning type 22/33 500 | 75 | 17 | 430.75 |  |  |  |  | 430.75
Effekt ökning type 22/33 500 76 17 | Effekt ökning type 22/33 500 | 76 | 17 | 437.2 |  |  |  |  | 437.2
Effekt ökning type 22/33 500 77 17 | Effekt ökning type 22/33 500 | 77 | 17 | 443.65 |  |  |  |  | 443.65
Effekt ökning type 22/33 500 78 17 | Effekt ökning type 22/33 500 | 78 | 17 | 450.1 |  |  |  |  | 450.1
Effekt ökning type 22/33 500 79 17 | Effekt ökning type 22/33 500 | 79 | 17 | 456.55 |  |  |  |  | 456.55
Effekt ökning type 22/33 500 80 17 | Effekt ökning type 22/33 500 | 80 | 17 | 463 |  |  |  |  | 463
Effekt ökning type 22/33 500 81 17 | Effekt ökning type 22/33 500 | 81 | 17 | 469.45 |  |  |  |  | 469.45
Effekt ökning type 22/33 500 82 17 | Effekt ökning type 22/33 500 | 82 | 17 | 475.9 |  |  |  |  | 475.9
Effekt ökning type 22/33 500 83 17 | Effekt ökning type 22/33 500 | 83 | 17 | 482.35 |  |  |  |  | 482.35
Effekt ökning type 22/33 500 84 17 | Effekt ökning type 22/33 500 | 84 | 17 | 488.8 |  |  |  |  | 488.8
Effekt ökning type 22/33 500 85 17 | Effekt ökning type 22/33 500 | 85 | 17 | 495.25 |  |  |  |  | 495.25
Effekt ökning type 22/33 500 86 17 | Effekt ökning type 22/33 500 | 86 | 17 | 501.7 |  |  |  |  | 501.7
Effekt ökning type 22/33 500 87 17 | Effekt ökning type 22/33 500 | 87 | 17 | 508.15 |  |  |  |  | 508.15
Effekt ökning type 22/33 500 88 17 | Effekt ökning type 22/33 500 | 88 | 17 | 514.6 |  |  |  |  | 514.6
Effekt ökning type 22/33 500 89 17 | Effekt ökning type 22/33 500 | 89 | 17 | 521.05 |  |  |  |  | 521.05
Effekt ökning type 22/33 500 90 17 | Effekt ökning type 22/33 500 | 90 | 17 | 527.5 |  |  |  |  | 527.5
Effekt ökning type 22/33 500 91 17 | Effekt ökning type 22/33 500 | 91 | 17 | 533.95 |  |  |  |  | 533.95
Effekt ökning type 22/33 500 92 17 | Effekt ökning type 22/33 500 | 92 | 17 | 540.4 |  |  |  |  | 540.4
Effekt ökning type 22/33 500 93 17 | Effekt ökning type 22/33 500 | 93 | 17 | 546.85 |  |  |  |  | 546.85
Effekt ökning type 22/33 500 94 17 | Effekt ökning type 22/33 500 | 94 | 17 | 553.3 |  |  |  |  | 553.3
Effekt ökning type 22/33 500 95 17 | Effekt ökning type 22/33 500 | 95 | 17 | 559.75 |  |  |  |  | 559.75
Effekt ökning type 22/33 500 96 17 | Effekt ökning type 22/33 500 | 96 | 17 | 566.2 |  |  |  |  | 566.2
Effekt ökning type 22/33 500 97 17 | Effekt ökning type 22/33 500 | 97 | 17 | 572.65 |  |  |  |  | 572.65
Effekt ökning type 22/33 500 98 17 | Effekt ökning type 22/33 500 | 98 | 17 | 579.1 |  |  |  |  | 579.1
Effekt ökning type 22/33 500 99 17 | Effekt ökning type 22/33 500 | 99 | 17 | 585.55 |  |  |  |  | 585.55
Effekt ökning type 22/33 500 100 17 | Effekt ökning type 22/33 500 | 100 | 17 | 592 |  |  |  |  | 592
Effekt ökning type 22/33 500 50 16 | Effekt ökning type 22/33 500 | 50 | 16 | 272 | 272 |  |  |  | 272
Effekt ökning type 22/33 500 51 16 | Effekt ökning type 22/33 500 | 51 | 16 | 277.9 |  |  |  |  | 277.9
Effekt ökning type 22/33 500 52 16 | Effekt ökning type 22/33 500 | 52 | 16 | 283.8 | 567 | 50 | 295 | 5.9 | 283.8
Effekt ökning type 22/33 500 53 16 | Effekt ökning type 22/33 500 | 53 | 16 | 289.7 |  |  |  |  | 289.7
Effekt ökning type 22/33 500 54 16 | Effekt ökning type 22/33 500 | 54 | 16 | 295.6 |  |  |  |  | 295.6
Effekt ökning type 22/33 500 55 16 | Effekt ökning type 22/33 500 | 55 | 16 | 301.5 |  |  |  |  | 301.5
Effekt ökning type 22/33 500 56 16 | Effekt ökning type 22/33 500 | 56 | 16 | 307.4 |  |  |  |  | 307.4
Effekt ökning type 22/33 500 57 16 | Effekt ökning type 22/33 500 | 57 | 16 | 313.3 |  |  |  |  | 313.3
Effekt ökning type 22/33 500 58 16 | Effekt ökning type 22/33 500 | 58 | 16 | 319.2 |  |  |  |  | 319.2
Effekt ökning type 22/33 500 59 16 | Effekt ökning type 22/33 500 | 59 | 16 | 325.1 |  |  |  |  | 325.1
Effekt ökning type 22/33 500 60 16 | Effekt ökning type 22/33 500 | 60 | 16 | 331 |  |  |  |  | 331
Effekt ökning type 22/33 500 61 16 | Effekt ökning type 22/33 500 | 61 | 16 | 336.9 |  |  |  |  | 336.9
Effekt ökning type 22/33 500 62 16 | Effekt ökning type 22/33 500 | 62 | 16 | 342.8 |  |  |  |  | 342.8
Effekt ökning type 22/33 500 63 16 | Effekt ökning type 22/33 500 | 63 | 16 | 348.7 |  |  |  |  | 348.7
Effekt ökning type 22/33 500 64 16 | Effekt ökning type 22/33 500 | 64 | 16 | 354.6 |  |  |  |  | 354.6
Effekt ökning type 22/33 500 65 16 | Effekt ökning type 22/33 500 | 65 | 16 | 360.5 |  |  |  |  | 360.5
Effekt ökning type 22/33 500 66 16 | Effekt ökning type 22/33 500 | 66 | 16 | 366.4 |  |  |  |  | 366.4
Effekt ökning type 22/33 500 67 16 | Effekt ökning type 22/33 500 | 67 | 16 | 372.3 |  |  |  |  | 372.3
Effekt ökning type 22/33 500 68 16 | Effekt ökning type 22/33 500 | 68 | 16 | 378.2 |  |  |  |  | 378.2
Effekt ökning type 22/33 500 69 16 | Effekt ökning type 22/33 500 | 69 | 16 | 384.1 |  |  |  |  | 384.1
Effekt ökning type 22/33 500 70 16 | Effekt ökning type 22/33 500 | 70 | 16 | 390 |  |  |  |  | 390
Effekt ökning type 22/33 500 71 16 | Effekt ökning type 22/33 500 | 71 | 16 | 395.9 |  |  |  |  | 395.9
Effekt ökning type 22/33 500 72 16 | Effekt ökning type 22/33 500 | 72 | 16 | 401.8 |  |  |  |  | 401.8
Effekt ökning type 22/33 500 73 16 | Effekt ökning type 22/33 500 | 73 | 16 | 407.7 |  |  |  |  | 407.7
Effekt ökning type 22/33 500 74 16 | Effekt ökning type 22/33 500 | 74 | 16 | 413.6 |  |  |  |  | 413.6
Effekt ökning type 22/33 500 75 16 | Effekt ökning type 22/33 500 | 75 | 16 | 419.5 |  |  |  |  | 419.5
Effekt ökning type 22/33 500 76 16 | Effekt ökning type 22/33 500 | 76 | 16 | 425.4 |  |  |  |  | 425.4
Effekt ökning type 22/33 500 77 16 | Effekt ökning type 22/33 500 | 77 | 16 | 431.3 |  |  |  |  | 431.3
Effekt ökning type 22/33 500 78 16 | Effekt ökning type 22/33 500 | 78 | 16 | 437.2 |  |  |  |  | 437.2
Effekt ökning type 22/33 500 79 16 | Effekt ökning type 22/33 500 | 79 | 16 | 443.1 |  |  |  |  | 443.1
Effekt ökning type 22/33 500 80 16 | Effekt ökning type 22/33 500 | 80 | 16 | 449 |  |  |  |  | 449
Effekt ökning type 22/33 500 81 16 | Effekt ökning type 22/33 500 | 81 | 16 | 454.9 |  |  |  |  | 454.9
Effekt ökning type 22/33 500 82 16 | Effekt ökning type 22/33 500 | 82 | 16 | 460.8 |  |  |  |  | 460.8
Effekt ökning type 22/33 500 83 16 | Effekt ökning type 22/33 500 | 83 | 16 | 466.7 |  |  |  |  | 466.7
Effekt ökning type 22/33 500 84 16 | Effekt ökning type 22/33 500 | 84 | 16 | 472.6 |  |  |  |  | 472.6
Effekt ökning type 22/33 500 85 16 | Effekt ökning type 22/33 500 | 85 | 16 | 478.5 |  |  |  |  | 478.5
Effekt ökning type 22/33 500 86 16 | Effekt ökning type 22/33 500 | 86 | 16 | 484.4 |  |  |  |  | 484.4
Effekt ökning type 22/33 500 87 16 | Effekt ökning type 22/33 500 | 87 | 16 | 490.3 |  |  |  |  | 490.3
Effekt ökning type 22/33 500 88 16 | Effekt ökning type 22/33 500 | 88 | 16 | 496.2 |  |  |  |  | 496.2
Effekt ökning type 22/33 500 89 16 | Effekt ökning type 22/33 500 | 89 | 16 | 502.1 |  |  |  |  | 502.1
Effekt ökning type 22/33 500 90 16 | Effekt ökning type 22/33 500 | 90 | 16 | 508 |  |  |  |  | 508
Effekt ökning type 22/33 500 91 16 | Effekt ökning type 22/33 500 | 91 | 16 | 513.9 |  |  |  |  | 513.9
Effekt ökning type 22/33 500 92 16 | Effekt ökning type 22/33 500 | 92 | 16 | 519.8 |  |  |  |  | 519.8
Effekt ökning type 22/33 500 93 16 | Effekt ökning type 22/33 500 | 93 | 16 | 525.7 |  |  |  |  | 525.7
Effekt ökning type 22/33 500 94 16 | Effekt ökning type 22/33 500 | 94 | 16 | 531.6 |  |  |  |  | 531.6
Effekt ökning type 22/33 500 95 16 | Effekt ökning type 22/33 500 | 95 | 16 | 537.5 |  |  |  |  | 537.5
Effekt ökning type 22/33 500 96 16 | Effekt ökning type 22/33 500 | 96 | 16 | 543.4 |  |  |  |  | 543.4
Effekt ökning type 22/33 500 97 16 | Effekt ökning type 22/33 500 | 97 | 16 | 549.3 |  |  |  |  | 549.3
Effekt ökning type 22/33 500 98 16 | Effekt ökning type 22/33 500 | 98 | 16 | 555.2 |  |  |  |  | 555.2
Effekt ökning type 22/33 500 99 16 | Effekt ökning type 22/33 500 | 99 | 16 | 561.1 |  |  |  |  | 561.1
Effekt ökning type 22/33 500 100 16 | Effekt ökning type 22/33 500 | 100 | 16 | 567 |  |  |  |  | 567
Effekt ökning type 22/33 500 50 15 | Effekt ökning type 22/33 500 | 50 | 15 | 274.5 | 274.5 |  |  |  | 274.5
Effekt ökning type 22/33 500 51 15 | Effekt ökning type 22/33 500 | 51 | 15 | 279.85 |  |  |  |  | 279.85
Effekt ökning type 22/33 500 52 15 | Effekt ökning type 22/33 500 | 52 | 15 | 285.2 | 542 | 50 | 267.5 | 5.35 | 285.2
Effekt ökning type 22/33 500 53 15 | Effekt ökning type 22/33 500 | 53 | 15 | 290.55 |  |  |  |  | 290.55
Effekt ökning type 22/33 500 54 15 | Effekt ökning type 22/33 500 | 54 | 15 | 295.9 |  |  |  |  | 295.9
Effekt ökning type 22/33 500 55 15 | Effekt ökning type 22/33 500 | 55 | 15 | 301.25 |  |  |  |  | 301.25
Effekt ökning type 22/33 500 56 15 | Effekt ökning type 22/33 500 | 56 | 15 | 306.6 |  |  |  |  | 306.6
Effekt ökning type 22/33 500 57 15 | Effekt ökning type 22/33 500 | 57 | 15 | 311.95 |  |  |  |  | 311.95
Effekt ökning type 22/33 500 58 15 | Effekt ökning type 22/33 500 | 58 | 15 | 317.3 |  |  |  |  | 317.3
Effekt ökning type 22/33 500 59 15 | Effekt ökning type 22/33 500 | 59 | 15 | 322.65 |  |  |  |  | 322.65
Effekt ökning type 22/33 500 60 15 | Effekt ökning type 22/33 500 | 60 | 15 | 328 |  |  |  |  | 328
Effekt ökning type 22/33 500 61 15 | Effekt ökning type 22/33 500 | 61 | 15 | 333.35 |  |  |  |  | 333.35
Effekt ökning type 22/33 500 62 15 | Effekt ökning type 22/33 500 | 62 | 15 | 338.7 |  |  |  |  | 338.7
Effekt ökning type 22/33 500 63 15 | Effekt ökning type 22/33 500 | 63 | 15 | 344.05 |  |  |  |  | 344.05
Effekt ökning type 22/33 500 64 15 | Effekt ökning type 22/33 500 | 64 | 15 | 349.4 |  |  |  |  | 349.4
Effekt ökning type 22/33 500 65 15 | Effekt ökning type 22/33 500 | 65 | 15 | 354.75 |  |  |  |  | 354.75
Effekt ökning type 22/33 500 66 15 | Effekt ökning type 22/33 500 | 66 | 15 | 360.1 |  |  |  |  | 360.1
Effekt ökning type 22/33 500 67 15 | Effekt ökning type 22/33 500 | 67 | 15 | 365.45 |  |  |  |  | 365.45
Effekt ökning type 22/33 500 68 15 | Effekt ökning type 22/33 500 | 68 | 15 | 370.8 |  |  |  |  | 370.8
Effekt ökning type 22/33 500 69 15 | Effekt ökning type 22/33 500 | 69 | 15 | 376.15 |  |  |  |  | 376.15
Effekt ökning type 22/33 500 70 15 | Effekt ökning type 22/33 500 | 70 | 15 | 381.5 |  |  |  |  | 381.5
Effekt ökning type 22/33 500 71 15 | Effekt ökning type 22/33 500 | 71 | 15 | 386.85 |  |  |  |  | 386.85
Effekt ökning type 22/33 500 72 15 | Effekt ökning type 22/33 500 | 72 | 15 | 392.2 |  |  |  |  | 392.2
Effekt ökning type 22/33 500 73 15 | Effekt ökning type 22/33 500 | 73 | 15 | 397.55 |  |  |  |  | 397.55
Effekt ökning type 22/33 500 74 15 | Effekt ökning type 22/33 500 | 74 | 15 | 402.9 |  |  |  |  | 402.9
Effekt ökning type 22/33 500 75 15 | Effekt ökning type 22/33 500 | 75 | 15 | 408.25 |  |  |  |  | 408.25
Effekt ökning type 22/33 500 76 15 | Effekt ökning type 22/33 500 | 76 | 15 | 413.6 |  |  |  |  | 413.6
Effekt ökning type 22/33 500 77 15 | Effekt ökning type 22/33 500 | 77 | 15 | 418.95 |  |  |  |  | 418.95
Effekt ökning type 22/33 500 78 15 | Effekt ökning type 22/33 500 | 78 | 15 | 424.3 |  |  |  |  | 424.3
Effekt ökning type 22/33 500 79 15 | Effekt ökning type 22/33 500 | 79 | 15 | 429.65 |  |  |  |  | 429.65
Effekt ökning type 22/33 500 80 15 | Effekt ökning type 22/33 500 | 80 | 15 | 435 |  |  |  |  | 435
Effekt ökning type 22/33 500 81 15 | Effekt ökning type 22/33 500 | 81 | 15 | 440.35 |  |  |  |  | 440.35
Effekt ökning type 22/33 500 82 15 | Effekt ökning type 22/33 500 | 82 | 15 | 445.7 |  |  |  |  | 445.7
Effekt ökning type 22/33 500 83 15 | Effekt ökning type 22/33 500 | 83 | 15 | 451.05 |  |  |  |  | 451.05
Effekt ökning type 22/33 500 84 15 | Effekt ökning type 22/33 500 | 84 | 15 | 456.4 |  |  |  |  | 456.4
Effekt ökning type 22/33 500 85 15 | Effekt ökning type 22/33 500 | 85 | 15 | 461.75 |  |  |  |  | 461.75
Effekt ökning type 22/33 500 86 15 | Effekt ökning type 22/33 500 | 86 | 15 | 467.1 |  |  |  |  | 467.1
Effekt ökning type 22/33 500 87 15 | Effekt ökning type 22/33 500 | 87 | 15 | 472.45 |  |  |  |  | 472.45
Effekt ökning type 22/33 500 88 15 | Effekt ökning type 22/33 500 | 88 | 15 | 477.8 |  |  |  |  | 477.8
Effekt ökning type 22/33 500 89 15 | Effekt ökning type 22/33 500 | 89 | 15 | 483.15 |  |  |  |  | 483.15
Effekt ökning type 22/33 500 90 15 | Effekt ökning type 22/33 500 | 90 | 15 | 488.5 |  |  |  |  | 488.5
Effekt ökning type 22/33 500 91 15 | Effekt ökning type 22/33 500 | 91 | 15 | 493.85 |  |  |  |  | 493.85
Effekt ökning type 22/33 500 92 15 | Effekt ökning type 22/33 500 | 92 | 15 | 499.2 |  |  |  |  | 499.2
Effekt ökning type 22/33 500 93 15 | Effekt ökning type 22/33 500 | 93 | 15 | 504.55 |  |  |  |  | 504.55
Effekt ökning type 22/33 500 94 15 | Effekt ökning type 22/33 500 | 94 | 15 | 509.9 |  |  |  |  | 509.9
Effekt ökning type 22/33 500 95 15 | Effekt ökning type 22/33 500 | 95 | 15 | 515.25 |  |  |  |  | 515.25
Effekt ökning type 22/33 500 96 15 | Effekt ökning type 22/33 500 | 96 | 15 | 520.6 |  |  |  |  | 520.6
Effekt ökning type 22/33 500 97 15 | Effekt ökning type 22/33 500 | 97 | 15 | 525.95 |  |  |  |  | 525.95
Effekt ökning type 22/33 500 98 15 | Effekt ökning type 22/33 500 | 98 | 15 | 531.3 |  |  |  |  | 531.3
Effekt ökning type 22/33 500 99 15 | Effekt ökning type 22/33 500 | 99 | 15 | 536.65 |  |  |  |  | 536.65
Effekt ökning type 22/33 500 100 15 | Effekt ökning type 22/33 500 | 100 | 15 | 542 |  |  |  |  | 542
Effekt ökning type 22/33 500 50 14 | Effekt ökning type 22/33 500 | 50 | 14 | 277 | 277 |  |  |  | 277
Effekt ökning type 22/33 500 51 14 | Effekt ökning type 22/33 500 | 51 | 14 | 281.8 |  |  |  |  | 281.8
Effekt ökning type 22/33 500 52 14 | Effekt ökning type 22/33 500 | 52 | 14 | 286.6 | 517 | 50 | 240 | 4.8 | 286.6
Effekt ökning type 22/33 500 53 14 | Effekt ökning type 22/33 500 | 53 | 14 | 291.4 |  |  |  |  | 291.4
Effekt ökning type 22/33 500 54 14 | Effekt ökning type 22/33 500 | 54 | 14 | 296.2 |  |  |  |  | 296.2
Effekt ökning type 22/33 500 55 14 | Effekt ökning type 22/33 500 | 55 | 14 | 301 |  |  |  |  | 301
Effekt ökning type 22/33 500 56 14 | Effekt ökning type 22/33 500 | 56 | 14 | 305.8 |  |  |  |  | 305.8
Effekt ökning type 22/33 500 57 14 | Effekt ökning type 22/33 500 | 57 | 14 | 310.6 |  |  |  |  | 310.6
Effekt ökning type 22/33 500 58 14 | Effekt ökning type 22/33 500 | 58 | 14 | 315.4 |  |  |  |  | 315.4
Effekt ökning type 22/33 500 59 14 | Effekt ökning type 22/33 500 | 59 | 14 | 320.2 |  |  |  |  | 320.2
Effekt ökning type 22/33 500 60 14 | Effekt ökning type 22/33 500 | 60 | 14 | 325 |  |  |  |  | 325
Effekt ökning type 22/33 500 61 14 | Effekt ökning type 22/33 500 | 61 | 14 | 329.8 |  |  |  |  | 329.8
Effekt ökning type 22/33 500 62 14 | Effekt ökning type 22/33 500 | 62 | 14 | 334.6 |  |  |  |  | 334.6
Effekt ökning type 22/33 500 63 14 | Effekt ökning type 22/33 500 | 63 | 14 | 339.4 |  |  |  |  | 339.4
Effekt ökning type 22/33 500 64 14 | Effekt ökning type 22/33 500 | 64 | 14 | 344.2 |  |  |  |  | 344.2
Effekt ökning type 22/33 500 65 14 | Effekt ökning type 22/33 500 | 65 | 14 | 349 |  |  |  |  | 349
Effekt ökning type 22/33 500 66 14 | Effekt ökning type 22/33 500 | 66 | 14 | 353.8 |  |  |  |  | 353.8
Effekt ökning type 22/33 500 67 14 | Effekt ökning type 22/33 500 | 67 | 14 | 358.6 |  |  |  |  | 358.6
Effekt ökning type 22/33 500 68 14 | Effekt ökning type 22/33 500 | 68 | 14 | 363.4 |  |  |  |  | 363.4
Effekt ökning type 22/33 500 69 14 | Effekt ökning type 22/33 500 | 69 | 14 | 368.2 |  |  |  |  | 368.2
Effekt ökning type 22/33 500 70 14 | Effekt ökning type 22/33 500 | 70 | 14 | 373 |  |  |  |  | 373
Effekt ökning type 22/33 500 71 14 | Effekt ökning type 22/33 500 | 71 | 14 | 377.8 |  |  |  |  | 377.8
Effekt ökning type 22/33 500 72 14 | Effekt ökning type 22/33 500 | 72 | 14 | 382.6 |  |  |  |  | 382.6
Effekt ökning type 22/33 500 73 14 | Effekt ökning type 22/33 500 | 73 | 14 | 387.4 |  |  |  |  | 387.4
Effekt ökning type 22/33 500 74 14 | Effekt ökning type 22/33 500 | 74 | 14 | 392.2 |  |  |  |  | 392.2
Effekt ökning type 22/33 500 75 14 | Effekt ökning type 22/33 500 | 75 | 14 | 397 |  |  |  |  | 397
Effekt ökning type 22/33 500 76 14 | Effekt ökning type 22/33 500 | 76 | 14 | 401.8 |  |  |  |  | 401.8
Effekt ökning type 22/33 500 77 14 | Effekt ökning type 22/33 500 | 77 | 14 | 406.6 |  |  |  |  | 406.6
Effekt ökning type 22/33 500 78 14 | Effekt ökning type 22/33 500 | 78 | 14 | 411.4 |  |  |  |  | 411.4
Effekt ökning type 22/33 500 79 14 | Effekt ökning type 22/33 500 | 79 | 14 | 416.2 |  |  |  |  | 416.2
Effekt ökning type 22/33 500 80 14 | Effekt ökning type 22/33 500 | 80 | 14 | 421 |  |  |  |  | 421
Effekt ökning type 22/33 500 81 14 | Effekt ökning type 22/33 500 | 81 | 14 | 425.8 |  |  |  |  | 425.8
Effekt ökning type 22/33 500 82 14 | Effekt ökning type 22/33 500 | 82 | 14 | 430.6 |  |  |  |  | 430.6
Effekt ökning type 22/33 500 83 14 | Effekt ökning type 22/33 500 | 83 | 14 | 435.4 |  |  |  |  | 435.4
Effekt ökning type 22/33 500 84 14 | Effekt ökning type 22/33 500 | 84 | 14 | 440.2 |  |  |  |  | 440.2
Effekt ökning type 22/33 500 85 14 | Effekt ökning type 22/33 500 | 85 | 14 | 445 |  |  |  |  | 445
Effekt ökning type 22/33 500 86 14 | Effekt ökning type 22/33 500 | 86 | 14 | 449.8 |  |  |  |  | 449.8
Effekt ökning type 22/33 500 87 14 | Effekt ökning type 22/33 500 | 87 | 14 | 454.6 |  |  |  |  | 454.6
Effekt ökning type 22/33 500 88 14 | Effekt ökning type 22/33 500 | 88 | 14 | 459.4 |  |  |  |  | 459.4
Effekt ökning type 22/33 500 89 14 | Effekt ökning type 22/33 500 | 89 | 14 | 464.2 |  |  |  |  | 464.2
Effekt ökning type 22/33 500 90 14 | Effekt ökning type 22/33 500 | 90 | 14 | 469 |  |  |  |  | 469
Effekt ökning type 22/33 500 91 14 | Effekt ökning type 22/33 500 | 91 | 14 | 473.8 |  |  |  |  | 473.8
Effekt ökning type 22/33 500 92 14 | Effekt ökning type 22/33 500 | 92 | 14 | 478.6 |  |  |  |  | 478.6
Effekt ökning type 22/33 500 93 14 | Effekt ökning type 22/33 500 | 93 | 14 | 483.4 |  |  |  |  | 483.4
Effekt ökning type 22/33 500 94 14 | Effekt ökning type 22/33 500 | 94 | 14 | 488.2 |  |  |  |  | 488.2
Effekt ökning type 22/33 500 95 14 | Effekt ökning type 22/33 500 | 95 | 14 | 493 |  |  |  |  | 493
Effekt ökning type 22/33 500 96 14 | Effekt ökning type 22/33 500 | 96 | 14 | 497.8 |  |  |  |  | 497.8
Effekt ökning type 22/33 500 97 14 | Effekt ökning type 22/33 500 | 97 | 14 | 502.6 |  |  |  |  | 502.6
Effekt ökning type 22/33 500 98 14 | Effekt ökning type 22/33 500 | 98 | 14 | 507.4 |  |  |  |  | 507.4
Effekt ökning type 22/33 500 99 14 | Effekt ökning type 22/33 500 | 99 | 14 | 512.2 |  |  |  |  | 512.2
Effekt ökning type 22/33 500 100 14 | Effekt ökning type 22/33 500 | 100 | 14 | 517 |  |  |  |  | 517
Effekt ökning type 22/33 500 50 13 | Effekt ökning type 22/33 500 | 50 | 13 | 279.5 | 279.5 |  |  |  | 279.5
Effekt ökning type 22/33 500 51 13 | Effekt ökning type 22/33 500 | 51 | 13 | 283.75 |  |  |  |  | 283.75
Effekt ökning type 22/33 500 52 13 | Effekt ökning type 22/33 500 | 52 | 13 | 288 | 492 | 50 | 212.5 | 4.25 | 288
Effekt ökning type 22/33 500 53 13 | Effekt ökning type 22/33 500 | 53 | 13 | 292.25 |  |  |  |  | 292.25
Effekt ökning type 22/33 500 54 13 | Effekt ökning type 22/33 500 | 54 | 13 | 296.5 |  |  |  |  | 296.5
Effekt ökning type 22/33 500 55 13 | Effekt ökning type 22/33 500 | 55 | 13 | 300.75 |  |  |  |  | 300.75
Effekt ökning type 22/33 500 56 13 | Effekt ökning type 22/33 500 | 56 | 13 | 305 |  |  |  |  | 305
Effekt ökning type 22/33 500 57 13 | Effekt ökning type 22/33 500 | 57 | 13 | 309.25 |  |  |  |  | 309.25
Effekt ökning type 22/33 500 58 13 | Effekt ökning type 22/33 500 | 58 | 13 | 313.5 |  |  |  |  | 313.5
Effekt ökning type 22/33 500 59 13 | Effekt ökning type 22/33 500 | 59 | 13 | 317.75 |  |  |  |  | 317.75
Effekt ökning type 22/33 500 60 13 | Effekt ökning type 22/33 500 | 60 | 13 | 322 |  |  |  |  | 322
Effekt ökning type 22/33 500 61 13 | Effekt ökning type 22/33 500 | 61 | 13 | 326.25 |  |  |  |  | 326.25
Effekt ökning type 22/33 500 62 13 | Effekt ökning type 22/33 500 | 62 | 13 | 330.5 |  |  |  |  | 330.5
Effekt ökning type 22/33 500 63 13 | Effekt ökning type 22/33 500 | 63 | 13 | 334.75 |  |  |  |  | 334.75
Effekt ökning type 22/33 500 64 13 | Effekt ökning type 22/33 500 | 64 | 13 | 339 |  |  |  |  | 339
Effekt ökning type 22/33 500 65 13 | Effekt ökning type 22/33 500 | 65 | 13 | 343.25 |  |  |  |  | 343.25
Effekt ökning type 22/33 500 66 13 | Effekt ökning type 22/33 500 | 66 | 13 | 347.5 |  |  |  |  | 347.5
Effekt ökning type 22/33 500 67 13 | Effekt ökning type 22/33 500 | 67 | 13 | 351.75 |  |  |  |  | 351.75
Effekt ökning type 22/33 500 68 13 | Effekt ökning type 22/33 500 | 68 | 13 | 356 |  |  |  |  | 356
Effekt ökning type 22/33 500 69 13 | Effekt ökning type 22/33 500 | 69 | 13 | 360.25 |  |  |  |  | 360.25
Effekt ökning type 22/33 500 70 13 | Effekt ökning type 22/33 500 | 70 | 13 | 364.5 |  |  |  |  | 364.5
Effekt ökning type 22/33 500 71 13 | Effekt ökning type 22/33 500 | 71 | 13 | 368.75 |  |  |  |  | 368.75
Effekt ökning type 22/33 500 72 13 | Effekt ökning type 22/33 500 | 72 | 13 | 373 |  |  |  |  | 373
Effekt ökning type 22/33 500 73 13 | Effekt ökning type 22/33 500 | 73 | 13 | 377.25 |  |  |  |  | 377.25
Effekt ökning type 22/33 500 74 13 | Effekt ökning type 22/33 500 | 74 | 13 | 381.5 |  |  |  |  | 381.5
Effekt ökning type 22/33 500 75 13 | Effekt ökning type 22/33 500 | 75 | 13 | 385.75 |  |  |  |  | 385.75
Effekt ökning type 22/33 500 76 13 | Effekt ökning type 22/33 500 | 76 | 13 | 390 |  |  |  |  | 390
Effekt ökning type 22/33 500 77 13 | Effekt ökning type 22/33 500 | 77 | 13 | 394.25 |  |  |  |  | 394.25
Effekt ökning type 22/33 500 78 13 | Effekt ökning type 22/33 500 | 78 | 13 | 398.5 |  |  |  |  | 398.5
Effekt ökning type 22/33 500 79 13 | Effekt ökning type 22/33 500 | 79 | 13 | 402.75 |  |  |  |  | 402.75
Effekt ökning type 22/33 500 80 13 | Effekt ökning type 22/33 500 | 80 | 13 | 407 |  |  |  |  | 407
Effekt ökning type 22/33 500 81 13 | Effekt ökning type 22/33 500 | 81 | 13 | 411.25 |  |  |  |  | 411.25
Effekt ökning type 22/33 500 82 13 | Effekt ökning type 22/33 500 | 82 | 13 | 415.5 |  |  |  |  | 415.5
Effekt ökning type 22/33 500 83 13 | Effekt ökning type 22/33 500 | 83 | 13 | 419.75 |  |  |  |  | 419.75
Effekt ökning type 22/33 500 84 13 | Effekt ökning type 22/33 500 | 84 | 13 | 424 |  |  |  |  | 424
Effekt ökning type 22/33 500 85 13 | Effekt ökning type 22/33 500 | 85 | 13 | 428.25 |  |  |  |  | 428.25
Effekt ökning type 22/33 500 86 13 | Effekt ökning type 22/33 500 | 86 | 13 | 432.5 |  |  |  |  | 432.5
Effekt ökning type 22/33 500 87 13 | Effekt ökning type 22/33 500 | 87 | 13 | 436.75 |  |  |  |  | 436.75
Effekt ökning type 22/33 500 88 13 | Effekt ökning type 22/33 500 | 88 | 13 | 441 |  |  |  |  | 441
Effekt ökning type 22/33 500 89 13 | Effekt ökning type 22/33 500 | 89 | 13 | 445.25 |  |  |  |  | 445.25
Effekt ökning type 22/33 500 90 13 | Effekt ökning type 22/33 500 | 90 | 13 | 449.5 |  |  |  |  | 449.5
Effekt ökning type 22/33 500 91 13 | Effekt ökning type 22/33 500 | 91 | 13 | 453.75 |  |  |  |  | 453.75
Effekt ökning type 22/33 500 92 13 | Effekt ökning type 22/33 500 | 92 | 13 | 458 |  |  |  |  | 458
Effekt ökning type 22/33 500 93 13 | Effekt ökning type 22/33 500 | 93 | 13 | 462.25 |  |  |  |  | 462.25
Effekt ökning type 22/33 500 94 13 | Effekt ökning type 22/33 500 | 94 | 13 | 466.5 |  |  |  |  | 466.5
Effekt ökning type 22/33 500 95 13 | Effekt ökning type 22/33 500 | 95 | 13 | 470.75 |  |  |  |  | 470.75
Effekt ökning type 22/33 500 96 13 | Effekt ökning type 22/33 500 | 96 | 13 | 475 |  |  |  |  | 475
Effekt ökning type 22/33 500 97 13 | Effekt ökning type 22/33 500 | 97 | 13 | 479.25 |  |  |  |  | 479.25
Effekt ökning type 22/33 500 98 13 | Effekt ökning type 22/33 500 | 98 | 13 | 483.5 |  |  |  |  | 483.5
Effekt ökning type 22/33 500 99 13 | Effekt ökning type 22/33 500 | 99 | 13 | 487.75 |  |  |  |  | 487.75
Effekt ökning type 22/33 500 100 13 | Effekt ökning type 22/33 500 | 100 | 13 | 492 |  |  |  |  | 492
Effekt ökning type 22/33 500 50 12 | Effekt ökning type 22/33 500 | 50 | 12 | 282 | 282 |  |  |  | 282
Effekt ökning type 22/33 500 51 12 | Effekt ökning type 22/33 500 | 51 | 12 | 285.7 |  |  |  |  | 285.7
Effekt ökning type 22/33 500 52 12 | Effekt ökning type 22/33 500 | 52 | 12 | 289.4 | 467 | 50 | 185 | 3.7 | 289.4
Effekt ökning type 22/33 500 53 12 | Effekt ökning type 22/33 500 | 53 | 12 | 293.1 |  |  |  |  | 293.1
Effekt ökning type 22/33 500 54 12 | Effekt ökning type 22/33 500 | 54 | 12 | 296.8 |  |  |  |  | 296.8
Effekt ökning type 22/33 500 55 12 | Effekt ökning type 22/33 500 | 55 | 12 | 300.5 |  |  |  |  | 300.5
Effekt ökning type 22/33 500 56 12 | Effekt ökning type 22/33 500 | 56 | 12 | 304.2 |  |  |  |  | 304.2
Effekt ökning type 22/33 500 57 12 | Effekt ökning type 22/33 500 | 57 | 12 | 307.9 |  |  |  |  | 307.9
Effekt ökning type 22/33 500 58 12 | Effekt ökning type 22/33 500 | 58 | 12 | 311.6 |  |  |  |  | 311.6
Effekt ökning type 22/33 500 59 12 | Effekt ökning type 22/33 500 | 59 | 12 | 315.3 |  |  |  |  | 315.3
Effekt ökning type 22/33 500 60 12 | Effekt ökning type 22/33 500 | 60 | 12 | 319 |  |  |  |  | 319
Effekt ökning type 22/33 500 61 12 | Effekt ökning type 22/33 500 | 61 | 12 | 322.7 |  |  |  |  | 322.7
Effekt ökning type 22/33 500 62 12 | Effekt ökning type 22/33 500 | 62 | 12 | 326.4 |  |  |  |  | 326.4
Effekt ökning type 22/33 500 63 12 | Effekt ökning type 22/33 500 | 63 | 12 | 330.1 |  |  |  |  | 330.1
Effekt ökning type 22/33 500 64 12 | Effekt ökning type 22/33 500 | 64 | 12 | 333.8 |  |  |  |  | 333.8
Effekt ökning type 22/33 500 65 12 | Effekt ökning type 22/33 500 | 65 | 12 | 337.5 |  |  |  |  | 337.5
Effekt ökning type 22/33 500 66 12 | Effekt ökning type 22/33 500 | 66 | 12 | 341.2 |  |  |  |  | 341.2
Effekt ökning type 22/33 500 67 12 | Effekt ökning type 22/33 500 | 67 | 12 | 344.9 |  |  |  |  | 344.9
Effekt ökning type 22/33 500 68 12 | Effekt ökning type 22/33 500 | 68 | 12 | 348.6 |  |  |  |  | 348.6
Effekt ökning type 22/33 500 69 12 | Effekt ökning type 22/33 500 | 69 | 12 | 352.3 |  |  |  |  | 352.3
Effekt ökning type 22/33 500 70 12 | Effekt ökning type 22/33 500 | 70 | 12 | 356 |  |  |  |  | 356
Effekt ökning type 22/33 500 71 12 | Effekt ökning type 22/33 500 | 71 | 12 | 359.7 |  |  |  |  | 359.7
Effekt ökning type 22/33 500 72 12 | Effekt ökning type 22/33 500 | 72 | 12 | 363.4 |  |  |  |  | 363.4
Effekt ökning type 22/33 500 73 12 | Effekt ökning type 22/33 500 | 73 | 12 | 367.1 |  |  |  |  | 367.1
Effekt ökning type 22/33 500 74 12 | Effekt ökning type 22/33 500 | 74 | 12 | 370.8 |  |  |  |  | 370.8
Effekt ökning type 22/33 500 75 12 | Effekt ökning type 22/33 500 | 75 | 12 | 374.5 |  |  |  |  | 374.5
Effekt ökning type 22/33 500 76 12 | Effekt ökning type 22/33 500 | 76 | 12 | 378.2 |  |  |  |  | 378.2
Effekt ökning type 22/33 500 77 12 | Effekt ökning type 22/33 500 | 77 | 12 | 381.9 |  |  |  |  | 381.9
Effekt ökning type 22/33 500 78 12 | Effekt ökning type 22/33 500 | 78 | 12 | 385.6 |  |  |  |  | 385.6
Effekt ökning type 22/33 500 79 12 | Effekt ökning type 22/33 500 | 79 | 12 | 389.3 |  |  |  |  | 389.3
Effekt ökning type 22/33 500 80 12 | Effekt ökning type 22/33 500 | 80 | 12 | 393 |  |  |  |  | 393
Effekt ökning type 22/33 500 81 12 | Effekt ökning type 22/33 500 | 81 | 12 | 396.7 |  |  |  |  | 396.7
Effekt ökning type 22/33 500 82 12 | Effekt ökning type 22/33 500 | 82 | 12 | 400.4 |  |  |  |  | 400.4
Effekt ökning type 22/33 500 83 12 | Effekt ökning type 22/33 500 | 83 | 12 | 404.1 |  |  |  |  | 404.1
Effekt ökning type 22/33 500 84 12 | Effekt ökning type 22/33 500 | 84 | 12 | 407.8 |  |  |  |  | 407.8
Effekt ökning type 22/33 500 85 12 | Effekt ökning type 22/33 500 | 85 | 12 | 411.5 |  |  |  |  | 411.5
Effekt ökning type 22/33 500 86 12 | Effekt ökning type 22/33 500 | 86 | 12 | 415.2 |  |  |  |  | 415.2
Effekt ökning type 22/33 500 87 12 | Effekt ökning type 22/33 500 | 87 | 12 | 418.9 |  |  |  |  | 418.9
Effekt ökning type 22/33 500 88 12 | Effekt ökning type 22/33 500 | 88 | 12 | 422.6 |  |  |  |  | 422.6
Effekt ökning type 22/33 500 89 12 | Effekt ökning type 22/33 500 | 89 | 12 | 426.3 |  |  |  |  | 426.3
Effekt ökning type 22/33 500 90 12 | Effekt ökning type 22/33 500 | 90 | 12 | 430 |  |  |  |  | 430
Effekt ökning type 22/33 500 91 12 | Effekt ökning type 22/33 500 | 91 | 12 | 433.7 |  |  |  |  | 433.7
Effekt ökning type 22/33 500 92 12 | Effekt ökning type 22/33 500 | 92 | 12 | 437.4 |  |  |  |  | 437.4
Effekt ökning type 22/33 500 93 12 | Effekt ökning type 22/33 500 | 93 | 12 | 441.1 |  |  |  |  | 441.1
Effekt ökning type 22/33 500 94 12 | Effekt ökning type 22/33 500 | 94 | 12 | 444.8 |  |  |  |  | 444.8
Effekt ökning type 22/33 500 95 12 | Effekt ökning type 22/33 500 | 95 | 12 | 448.5 |  |  |  |  | 448.5
Effekt ökning type 22/33 500 96 12 | Effekt ökning type 22/33 500 | 96 | 12 | 452.2 |  |  |  |  | 452.2
Effekt ökning type 22/33 500 97 12 | Effekt ökning type 22/33 500 | 97 | 12 | 455.9 |  |  |  |  | 455.9
Effekt ökning type 22/33 500 98 12 | Effekt ökning type 22/33 500 | 98 | 12 | 459.6 |  |  |  |  | 459.6
Effekt ökning type 22/33 500 99 12 | Effekt ökning type 22/33 500 | 99 | 12 | 463.3 |  |  |  |  | 463.3
Effekt ökning type 22/33 500 100 12 | Effekt ökning type 22/33 500 | 100 | 12 | 467 |  |  |  |  | 467
Effekt ökning type 22/33 500 50 11 | Effekt ökning type 22/33 500 | 50 | 11 | 284.5 | 284.5 |  |  |  | 284.5
Effekt ökning type 22/33 500 51 11 | Effekt ökning type 22/33 500 | 51 | 11 | 287.65 |  |  |  |  | 287.65
Effekt ökning type 22/33 500 52 11 | Effekt ökning type 22/33 500 | 52 | 11 | 290.8 | 442 | 50 | 157.5 | 3.15 | 290.8
Effekt ökning type 22/33 500 53 11 | Effekt ökning type 22/33 500 | 53 | 11 | 293.95 |  |  |  |  | 293.95
Effekt ökning type 22/33 500 54 11 | Effekt ökning type 22/33 500 | 54 | 11 | 297.1 |  |  |  |  | 297.1
Effekt ökning type 22/33 500 55 11 | Effekt ökning type 22/33 500 | 55 | 11 | 300.25 |  |  |  |  | 300.25
Effekt ökning type 22/33 500 56 11 | Effekt ökning type 22/33 500 | 56 | 11 | 303.4 |  |  |  |  | 303.4
Effekt ökning type 22/33 500 57 11 | Effekt ökning type 22/33 500 | 57 | 11 | 306.55 |  |  |  |  | 306.55
Effekt ökning type 22/33 500 58 11 | Effekt ökning type 22/33 500 | 58 | 11 | 309.7 |  |  |  |  | 309.7
Effekt ökning type 22/33 500 59 11 | Effekt ökning type 22/33 500 | 59 | 11 | 312.85 |  |  |  |  | 312.85
Effekt ökning type 22/33 500 60 11 | Effekt ökning type 22/33 500 | 60 | 11 | 316 |  |  |  |  | 316
Effekt ökning type 22/33 500 61 11 | Effekt ökning type 22/33 500 | 61 | 11 | 319.15 |  |  |  |  | 319.15
Effekt ökning type 22/33 500 62 11 | Effekt ökning type 22/33 500 | 62 | 11 | 322.3 |  |  |  |  | 322.3
Effekt ökning type 22/33 500 63 11 | Effekt ökning type 22/33 500 | 63 | 11 | 325.45 |  |  |  |  | 325.45
Effekt ökning type 22/33 500 64 11 | Effekt ökning type 22/33 500 | 64 | 11 | 328.6 |  |  |  |  | 328.6
Effekt ökning type 22/33 500 65 11 | Effekt ökning type 22/33 500 | 65 | 11 | 331.75 |  |  |  |  | 331.75
Effekt ökning type 22/33 500 66 11 | Effekt ökning type 22/33 500 | 66 | 11 | 334.9 |  |  |  |  | 334.9
Effekt ökning type 22/33 500 67 11 | Effekt ökning type 22/33 500 | 67 | 11 | 338.05 |  |  |  |  | 338.05
Effekt ökning type 22/33 500 68 11 | Effekt ökning type 22/33 500 | 68 | 11 | 341.2 |  |  |  |  | 341.2
Effekt ökning type 22/33 500 69 11 | Effekt ökning type 22/33 500 | 69 | 11 | 344.35 |  |  |  |  | 344.35
Effekt ökning type 22/33 500 70 11 | Effekt ökning type 22/33 500 | 70 | 11 | 347.5 |  |  |  |  | 347.5
Effekt ökning type 22/33 500 71 11 | Effekt ökning type 22/33 500 | 71 | 11 | 350.65 |  |  |  |  | 350.65
Effekt ökning type 22/33 500 72 11 | Effekt ökning type 22/33 500 | 72 | 11 | 353.8 |  |  |  |  | 353.8
Effekt ökning type 22/33 500 73 11 | Effekt ökning type 22/33 500 | 73 | 11 | 356.95 |  |  |  |  | 356.95
Effekt ökning type 22/33 500 74 11 | Effekt ökning type 22/33 500 | 74 | 11 | 360.1 |  |  |  |  | 360.1
Effekt ökning type 22/33 500 75 11 | Effekt ökning type 22/33 500 | 75 | 11 | 363.25 |  |  |  |  | 363.25
Effekt ökning type 22/33 500 76 11 | Effekt ökning type 22/33 500 | 76 | 11 | 366.4 |  |  |  |  | 366.4
Effekt ökning type 22/33 500 77 11 | Effekt ökning type 22/33 500 | 77 | 11 | 369.55 |  |  |  |  | 369.55
Effekt ökning type 22/33 500 78 11 | Effekt ökning type 22/33 500 | 78 | 11 | 372.7 |  |  |  |  | 372.7
Effekt ökning type 22/33 500 79 11 | Effekt ökning type 22/33 500 | 79 | 11 | 375.85 |  |  |  |  | 375.85
Effekt ökning type 22/33 500 80 11 | Effekt ökning type 22/33 500 | 80 | 11 | 379 |  |  |  |  | 379
Effekt ökning type 22/33 500 81 11 | Effekt ökning type 22/33 500 | 81 | 11 | 382.15 |  |  |  |  | 382.15
Effekt ökning type 22/33 500 82 11 | Effekt ökning type 22/33 500 | 82 | 11 | 385.3 |  |  |  |  | 385.3
Effekt ökning type 22/33 500 83 11 | Effekt ökning type 22/33 500 | 83 | 11 | 388.45 |  |  |  |  | 388.45
Effekt ökning type 22/33 500 84 11 | Effekt ökning type 22/33 500 | 84 | 11 | 391.6 |  |  |  |  | 391.6
Effekt ökning type 22/33 500 85 11 | Effekt ökning type 22/33 500 | 85 | 11 | 394.75 |  |  |  |  | 394.75
Effekt ökning type 22/33 500 86 11 | Effekt ökning type 22/33 500 | 86 | 11 | 397.9 |  |  |  |  | 397.9
Effekt ökning type 22/33 500 87 11 | Effekt ökning type 22/33 500 | 87 | 11 | 401.05 |  |  |  |  | 401.05
Effekt ökning type 22/33 500 88 11 | Effekt ökning type 22/33 500 | 88 | 11 | 404.2 |  |  |  |  | 404.2
Effekt ökning type 22/33 500 89 11 | Effekt ökning type 22/33 500 | 89 | 11 | 407.35 |  |  |  |  | 407.35
Effekt ökning type 22/33 500 90 11 | Effekt ökning type 22/33 500 | 90 | 11 | 410.5 |  |  |  |  | 410.5
Effekt ökning type 22/33 500 91 11 | Effekt ökning type 22/33 500 | 91 | 11 | 413.65 |  |  |  |  | 413.65
Effekt ökning type 22/33 500 92 11 | Effekt ökning type 22/33 500 | 92 | 11 | 416.8 |  |  |  |  | 416.8
Effekt ökning type 22/33 500 93 11 | Effekt ökning type 22/33 500 | 93 | 11 | 419.95 |  |  |  |  | 419.95
Effekt ökning type 22/33 500 94 11 | Effekt ökning type 22/33 500 | 94 | 11 | 423.1 |  |  |  |  | 423.1
Effekt ökning type 22/33 500 95 11 | Effekt ökning type 22/33 500 | 95 | 11 | 426.25 |  |  |  |  | 426.25
Effekt ökning type 22/33 500 96 11 | Effekt ökning type 22/33 500 | 96 | 11 | 429.4 |  |  |  |  | 429.4
Effekt ökning type 22/33 500 97 11 | Effekt ökning type 22/33 500 | 97 | 11 | 432.55 |  |  |  |  | 432.55
Effekt ökning type 22/33 500 98 11 | Effekt ökning type 22/33 500 | 98 | 11 | 435.7 |  |  |  |  | 435.7
Effekt ökning type 22/33 500 99 11 | Effekt ökning type 22/33 500 | 99 | 11 | 438.85 |  |  |  |  | 438.85
Effekt ökning type 22/33 500 100 11 | Effekt ökning type 22/33 500 | 100 | 11 | 442 |  |  |  |  | 442
Effekt ökning type 22/33 500 50 10 | Effekt ökning type 22/33 500 | 50 | 10 | 287 | 287 |  |  |  | 287
Effekt ökning type 22/33 500 51 10 | Effekt ökning type 22/33 500 | 51 | 10 | 289.6 |  |  |  |  | 289.6
Effekt ökning type 22/33 500 52 10 | Effekt ökning type 22/33 500 | 52 | 10 | 292.2 | 417 | 50 | 130 | 2.6 | 292.2
Effekt ökning type 22/33 500 53 10 | Effekt ökning type 22/33 500 | 53 | 10 | 294.8 |  |  |  |  | 294.8
Effekt ökning type 22/33 500 54 10 | Effekt ökning type 22/33 500 | 54 | 10 | 297.4 |  |  |  |  | 297.4
Effekt ökning type 22/33 500 55 10 | Effekt ökning type 22/33 500 | 55 | 10 | 300 |  |  |  |  | 300
Effekt ökning type 22/33 500 56 10 | Effekt ökning type 22/33 500 | 56 | 10 | 302.6 |  |  |  |  | 302.6
Effekt ökning type 22/33 500 57 10 | Effekt ökning type 22/33 500 | 57 | 10 | 305.2 |  |  |  |  | 305.2
Effekt ökning type 22/33 500 58 10 | Effekt ökning type 22/33 500 | 58 | 10 | 307.8 |  |  |  |  | 307.8
Effekt ökning type 22/33 500 59 10 | Effekt ökning type 22/33 500 | 59 | 10 | 310.4 |  |  |  |  | 310.4
Effekt ökning type 22/33 500 60 10 | Effekt ökning type 22/33 500 | 60 | 10 | 313 |  |  |  |  | 313
Effekt ökning type 22/33 500 61 10 | Effekt ökning type 22/33 500 | 61 | 10 | 315.6 |  |  |  |  | 315.6
Effekt ökning type 22/33 500 62 10 | Effekt ökning type 22/33 500 | 62 | 10 | 318.2 |  |  |  |  | 318.2
Effekt ökning type 22/33 500 63 10 | Effekt ökning type 22/33 500 | 63 | 10 | 320.8 |  |  |  |  | 320.8
Effekt ökning type 22/33 500 64 10 | Effekt ökning type 22/33 500 | 64 | 10 | 323.4 |  |  |  |  | 323.4
Effekt ökning type 22/33 500 65 10 | Effekt ökning type 22/33 500 | 65 | 10 | 326 |  |  |  |  | 326
Effekt ökning type 22/33 500 66 10 | Effekt ökning type 22/33 500 | 66 | 10 | 328.6 |  |  |  |  | 328.6
Effekt ökning type 22/33 500 67 10 | Effekt ökning type 22/33 500 | 67 | 10 | 331.2 |  |  |  |  | 331.2
Effekt ökning type 22/33 500 68 10 | Effekt ökning type 22/33 500 | 68 | 10 | 333.8 |  |  |  |  | 333.8
Effekt ökning type 22/33 500 69 10 | Effekt ökning type 22/33 500 | 69 | 10 | 336.4 |  |  |  |  | 336.4
Effekt ökning type 22/33 500 70 10 | Effekt ökning type 22/33 500 | 70 | 10 | 339 |  |  |  |  | 339
Effekt ökning type 22/33 500 71 10 | Effekt ökning type 22/33 500 | 71 | 10 | 341.6 |  |  |  |  | 341.6
Effekt ökning type 22/33 500 72 10 | Effekt ökning type 22/33 500 | 72 | 10 | 344.2 |  |  |  |  | 344.2
Effekt ökning type 22/33 500 73 10 | Effekt ökning type 22/33 500 | 73 | 10 | 346.8 |  |  |  |  | 346.8
Effekt ökning type 22/33 500 74 10 | Effekt ökning type 22/33 500 | 74 | 10 | 349.4 |  |  |  |  | 349.4
Effekt ökning type 22/33 500 75 10 | Effekt ökning type 22/33 500 | 75 | 10 | 352 |  |  |  |  | 352
Effekt ökning type 22/33 500 76 10 | Effekt ökning type 22/33 500 | 76 | 10 | 354.6 |  |  |  |  | 354.6
Effekt ökning type 22/33 500 77 10 | Effekt ökning type 22/33 500 | 77 | 10 | 357.2 |  |  |  |  | 357.2
Effekt ökning type 22/33 500 78 10 | Effekt ökning type 22/33 500 | 78 | 10 | 359.8 |  |  |  |  | 359.8
Effekt ökning type 22/33 500 79 10 | Effekt ökning type 22/33 500 | 79 | 10 | 362.4 |  |  |  |  | 362.4
Effekt ökning type 22/33 500 80 10 | Effekt ökning type 22/33 500 | 80 | 10 | 365 |  |  |  |  | 365
Effekt ökning type 22/33 500 81 10 | Effekt ökning type 22/33 500 | 81 | 10 | 367.6 |  |  |  |  | 367.6
Effekt ökning type 22/33 500 82 10 | Effekt ökning type 22/33 500 | 82 | 10 | 370.2 |  |  |  |  | 370.2
Effekt ökning type 22/33 500 83 10 | Effekt ökning type 22/33 500 | 83 | 10 | 372.8 |  |  |  |  | 372.8
Effekt ökning type 22/33 500 84 10 | Effekt ökning type 22/33 500 | 84 | 10 | 375.4 |  |  |  |  | 375.4
Effekt ökning type 22/33 500 85 10 | Effekt ökning type 22/33 500 | 85 | 10 | 378 |  |  |  |  | 378
Effekt ökning type 22/33 500 86 10 | Effekt ökning type 22/33 500 | 86 | 10 | 380.6 |  |  |  |  | 380.6
Effekt ökning type 22/33 500 87 10 | Effekt ökning type 22/33 500 | 87 | 10 | 383.2 |  |  |  |  | 383.2
Effekt ökning type 22/33 500 88 10 | Effekt ökning type 22/33 500 | 88 | 10 | 385.8 |  |  |  |  | 385.8
Effekt ökning type 22/33 500 89 10 | Effekt ökning type 22/33 500 | 89 | 10 | 388.4 |  |  |  |  | 388.4
Effekt ökning type 22/33 500 90 10 | Effekt ökning type 22/33 500 | 90 | 10 | 391 |  |  |  |  | 391
Effekt ökning type 22/33 500 91 10 | Effekt ökning type 22/33 500 | 91 | 10 | 393.6 |  |  |  |  | 393.6
Effekt ökning type 22/33 500 92 10 | Effekt ökning type 22/33 500 | 92 | 10 | 396.2 |  |  |  |  | 396.2
Effekt ökning type 22/33 500 93 10 | Effekt ökning type 22/33 500 | 93 | 10 | 398.8 |  |  |  |  | 398.8
Effekt ökning type 22/33 500 94 10 | Effekt ökning type 22/33 500 | 94 | 10 | 401.4 |  |  |  |  | 401.4
Effekt ökning type 22/33 500 95 10 | Effekt ökning type 22/33 500 | 95 | 10 | 404 |  |  |  |  | 404
Effekt ökning type 22/33 500 96 10 | Effekt ökning type 22/33 500 | 96 | 10 | 406.6 |  |  |  |  | 406.6
Effekt ökning type 22/33 500 97 10 | Effekt ökning type 22/33 500 | 97 | 10 | 409.2 |  |  |  |  | 409.2
Effekt ökning type 22/33 500 98 10 | Effekt ökning type 22/33 500 | 98 | 10 | 411.8 |  |  |  |  | 411.8
Effekt ökning type 22/33 500 99 10 | Effekt ökning type 22/33 500 | 99 | 10 | 414.4 |  |  |  |  | 414.4
Effekt ökning type 22/33 500 100 10 | Effekt ökning type 22/33 500 | 100 | 10 | 417 |  |  |  |  | 417
Effekt ökning type 22/33 500 50 9 | Effekt ökning type 22/33 500 | 50 | 9 | 289.5 | 289.5 |  |  |  | 289.5
Effekt ökning type 22/33 500 51 9 | Effekt ökning type 22/33 500 | 51 | 9 | 291.55 |  |  |  |  | 291.55
Effekt ökning type 22/33 500 52 9 | Effekt ökning type 22/33 500 | 52 | 9 | 293.6 | 392 | 50 | 102.5 | 2.05 | 293.6
Effekt ökning type 22/33 500 53 9 | Effekt ökning type 22/33 500 | 53 | 9 | 295.65 |  |  |  |  | 295.65
Effekt ökning type 22/33 500 54 9 | Effekt ökning type 22/33 500 | 54 | 9 | 297.7 |  |  |  |  | 297.7
Effekt ökning type 22/33 500 55 9 | Effekt ökning type 22/33 500 | 55 | 9 | 299.75 |  |  |  |  | 299.75
Effekt ökning type 22/33 500 56 9 | Effekt ökning type 22/33 500 | 56 | 9 | 301.8 |  |  |  |  | 301.8
Effekt ökning type 22/33 500 57 9 | Effekt ökning type 22/33 500 | 57 | 9 | 303.85 |  |  |  |  | 303.85
Effekt ökning type 22/33 500 58 9 | Effekt ökning type 22/33 500 | 58 | 9 | 305.9 |  |  |  |  | 305.9
Effekt ökning type 22/33 500 59 9 | Effekt ökning type 22/33 500 | 59 | 9 | 307.95 |  |  |  |  | 307.95
Effekt ökning type 22/33 500 60 9 | Effekt ökning type 22/33 500 | 60 | 9 | 310 |  |  |  |  | 310
Effekt ökning type 22/33 500 61 9 | Effekt ökning type 22/33 500 | 61 | 9 | 312.05 |  |  |  |  | 312.05
Effekt ökning type 22/33 500 62 9 | Effekt ökning type 22/33 500 | 62 | 9 | 314.1 |  |  |  |  | 314.1
Effekt ökning type 22/33 500 63 9 | Effekt ökning type 22/33 500 | 63 | 9 | 316.15 |  |  |  |  | 316.15
Effekt ökning type 22/33 500 64 9 | Effekt ökning type 22/33 500 | 64 | 9 | 318.2 |  |  |  |  | 318.2
Effekt ökning type 22/33 500 65 9 | Effekt ökning type 22/33 500 | 65 | 9 | 320.25 |  |  |  |  | 320.25
Effekt ökning type 22/33 500 66 9 | Effekt ökning type 22/33 500 | 66 | 9 | 322.3 |  |  |  |  | 322.3
Effekt ökning type 22/33 500 67 9 | Effekt ökning type 22/33 500 | 67 | 9 | 324.35 |  |  |  |  | 324.35
Effekt ökning type 22/33 500 68 9 | Effekt ökning type 22/33 500 | 68 | 9 | 326.4 |  |  |  |  | 326.4
Effekt ökning type 22/33 500 69 9 | Effekt ökning type 22/33 500 | 69 | 9 | 328.45 |  |  |  |  | 328.45
Effekt ökning type 22/33 500 70 9 | Effekt ökning type 22/33 500 | 70 | 9 | 330.5 |  |  |  |  | 330.5
Effekt ökning type 22/33 500 71 9 | Effekt ökning type 22/33 500 | 71 | 9 | 332.55 |  |  |  |  | 332.55
Effekt ökning type 22/33 500 72 9 | Effekt ökning type 22/33 500 | 72 | 9 | 334.6 |  |  |  |  | 334.6
Effekt ökning type 22/33 500 73 9 | Effekt ökning type 22/33 500 | 73 | 9 | 336.65 |  |  |  |  | 336.65
Effekt ökning type 22/33 500 74 9 | Effekt ökning type 22/33 500 | 74 | 9 | 338.7 |  |  |  |  | 338.7
Effekt ökning type 22/33 500 75 9 | Effekt ökning type 22/33 500 | 75 | 9 | 340.75 |  |  |  |  | 340.75
Effekt ökning type 22/33 500 76 9 | Effekt ökning type 22/33 500 | 76 | 9 | 342.8 |  |  |  |  | 342.8
Effekt ökning type 22/33 500 77 9 | Effekt ökning type 22/33 500 | 77 | 9 | 344.85 |  |  |  |  | 344.85
Effekt ökning type 22/33 500 78 9 | Effekt ökning type 22/33 500 | 78 | 9 | 346.9 |  |  |  |  | 346.9
Effekt ökning type 22/33 500 79 9 | Effekt ökning type 22/33 500 | 79 | 9 | 348.95 |  |  |  |  | 348.95
Effekt ökning type 22/33 500 80 9 | Effekt ökning type 22/33 500 | 80 | 9 | 351 |  |  |  |  | 351
Effekt ökning type 22/33 500 81 9 | Effekt ökning type 22/33 500 | 81 | 9 | 353.05 |  |  |  |  | 353.05
Effekt ökning type 22/33 500 82 9 | Effekt ökning type 22/33 500 | 82 | 9 | 355.1 |  |  |  |  | 355.1
Effekt ökning type 22/33 500 83 9 | Effekt ökning type 22/33 500 | 83 | 9 | 357.15 |  |  |  |  | 357.15
Effekt ökning type 22/33 500 84 9 | Effekt ökning type 22/33 500 | 84 | 9 | 359.2 |  |  |  |  | 359.2
Effekt ökning type 22/33 500 85 9 | Effekt ökning type 22/33 500 | 85 | 9 | 361.25 |  |  |  |  | 361.25
Effekt ökning type 22/33 500 86 9 | Effekt ökning type 22/33 500 | 86 | 9 | 363.3 |  |  |  |  | 363.3
Effekt ökning type 22/33 500 87 9 | Effekt ökning type 22/33 500 | 87 | 9 | 365.35 |  |  |  |  | 365.35
Effekt ökning type 22/33 500 88 9 | Effekt ökning type 22/33 500 | 88 | 9 | 367.4 |  |  |  |  | 367.4
Effekt ökning type 22/33 500 89 9 | Effekt ökning type 22/33 500 | 89 | 9 | 369.45 |  |  |  |  | 369.45
Effekt ökning type 22/33 500 90 9 | Effekt ökning type 22/33 500 | 90 | 9 | 371.5 |  |  |  |  | 371.5
Effekt ökning type 22/33 500 91 9 | Effekt ökning type 22/33 500 | 91 | 9 | 373.55 |  |  |  |  | 373.55
Effekt ökning type 22/33 500 92 9 | Effekt ökning type 22/33 500 | 92 | 9 | 375.6 |  |  |  |  | 375.6
Effekt ökning type 22/33 500 93 9 | Effekt ökning type 22/33 500 | 93 | 9 | 377.65 |  |  |  |  | 377.65
Effekt ökning type 22/33 500 94 9 | Effekt ökning type 22/33 500 | 94 | 9 | 379.7 |  |  |  |  | 379.7
Effekt ökning type 22/33 500 95 9 | Effekt ökning type 22/33 500 | 95 | 9 | 381.75 |  |  |  |  | 381.75
Effekt ökning type 22/33 500 96 9 | Effekt ökning type 22/33 500 | 96 | 9 | 383.8 |  |  |  |  | 383.8
Effekt ökning type 22/33 500 97 9 | Effekt ökning type 22/33 500 | 97 | 9 | 385.85 |  |  |  |  | 385.85
Effekt ökning type 22/33 500 98 9 | Effekt ökning type 22/33 500 | 98 | 9 | 387.9 |  |  |  |  | 387.9
Effekt ökning type 22/33 500 99 9 | Effekt ökning type 22/33 500 | 99 | 9 | 389.95 |  |  |  |  | 389.95
Effekt ökning type 22/33 500 100 9 | Effekt ökning type 22/33 500 | 100 | 9 | 392 |  |  |  |  | 392
Effekt ökning type 22/33 500 50 8 | Effekt ökning type 22/33 500 | 50 | 8 | 282 | 282 |  |  |  | 282
Effekt ökning type 22/33 500 51 8 | Effekt ökning type 22/33 500 | 51 | 8 | 283.7 |  |  |  |  | 283.7
Effekt ökning type 22/33 500 52 8 | Effekt ökning type 22/33 500 | 52 | 8 | 285.4 | 367 | 50 | 85 | 1.7 | 285.4
Effekt ökning type 22/33 500 53 8 | Effekt ökning type 22/33 500 | 53 | 8 | 287.1 |  |  |  |  | 287.1
Effekt ökning type 22/33 500 54 8 | Effekt ökning type 22/33 500 | 54 | 8 | 288.8 |  |  |  |  | 288.8
Effekt ökning type 22/33 500 55 8 | Effekt ökning type 22/33 500 | 55 | 8 | 290.5 |  |  |  |  | 290.5
Effekt ökning type 22/33 500 56 8 | Effekt ökning type 22/33 500 | 56 | 8 | 292.2 |  |  |  |  | 292.2
Effekt ökning type 22/33 500 57 8 | Effekt ökning type 22/33 500 | 57 | 8 | 293.9 |  |  |  |  | 293.9
Effekt ökning type 22/33 500 58 8 | Effekt ökning type 22/33 500 | 58 | 8 | 295.6 |  |  |  |  | 295.6
Effekt ökning type 22/33 500 59 8 | Effekt ökning type 22/33 500 | 59 | 8 | 297.3 |  |  |  |  | 297.3
Effekt ökning type 22/33 500 60 8 | Effekt ökning type 22/33 500 | 60 | 8 | 299 |  |  |  |  | 299
Effekt ökning type 22/33 500 61 8 | Effekt ökning type 22/33 500 | 61 | 8 | 300.7 |  |  |  |  | 300.7
Effekt ökning type 22/33 500 62 8 | Effekt ökning type 22/33 500 | 62 | 8 | 302.4 |  |  |  |  | 302.4
Effekt ökning type 22/33 500 63 8 | Effekt ökning type 22/33 500 | 63 | 8 | 304.1 |  |  |  |  | 304.1
Effekt ökning type 22/33 500 64 8 | Effekt ökning type 22/33 500 | 64 | 8 | 305.8 |  |  |  |  | 305.8
Effekt ökning type 22/33 500 65 8 | Effekt ökning type 22/33 500 | 65 | 8 | 307.5 |  |  |  |  | 307.5
Effekt ökning type 22/33 500 66 8 | Effekt ökning type 22/33 500 | 66 | 8 | 309.2 |  |  |  |  | 309.2
Effekt ökning type 22/33 500 67 8 | Effekt ökning type 22/33 500 | 67 | 8 | 310.9 |  |  |  |  | 310.9
Effekt ökning type 22/33 500 68 8 | Effekt ökning type 22/33 500 | 68 | 8 | 312.6 |  |  |  |  | 312.6
Effekt ökning type 22/33 500 69 8 | Effekt ökning type 22/33 500 | 69 | 8 | 314.3 |  |  |  |  | 314.3
Effekt ökning type 22/33 500 70 8 | Effekt ökning type 22/33 500 | 70 | 8 | 316 |  |  |  |  | 316
Effekt ökning type 22/33 500 71 8 | Effekt ökning type 22/33 500 | 71 | 8 | 317.7 |  |  |  |  | 317.7
Effekt ökning type 22/33 500 72 8 | Effekt ökning type 22/33 500 | 72 | 8 | 319.4 |  |  |  |  | 319.4
Effekt ökning type 22/33 500 73 8 | Effekt ökning type 22/33 500 | 73 | 8 | 321.1 |  |  |  |  | 321.1
Effekt ökning type 22/33 500 74 8 | Effekt ökning type 22/33 500 | 74 | 8 | 322.8 |  |  |  |  | 322.8
Effekt ökning type 22/33 500 75 8 | Effekt ökning type 22/33 500 | 75 | 8 | 324.5 |  |  |  |  | 324.5
Effekt ökning type 22/33 500 76 8 | Effekt ökning type 22/33 500 | 76 | 8 | 326.2 |  |  |  |  | 326.2
Effekt ökning type 22/33 500 77 8 | Effekt ökning type 22/33 500 | 77 | 8 | 327.9 |  |  |  |  | 327.9
Effekt ökning type 22/33 500 78 8 | Effekt ökning type 22/33 500 | 78 | 8 | 329.6 |  |  |  |  | 329.6
Effekt ökning type 22/33 500 79 8 | Effekt ökning type 22/33 500 | 79 | 8 | 331.3 |  |  |  |  | 331.3
Effekt ökning type 22/33 500 80 8 | Effekt ökning type 22/33 500 | 80 | 8 | 333 |  |  |  |  | 333
Effekt ökning type 22/33 500 81 8 | Effekt ökning type 22/33 500 | 81 | 8 | 334.7 |  |  |  |  | 334.7
Effekt ökning type 22/33 500 82 8 | Effekt ökning type 22/33 500 | 82 | 8 | 336.4 |  |  |  |  | 336.4
Effekt ökning type 22/33 500 83 8 | Effekt ökning type 22/33 500 | 83 | 8 | 338.1 |  |  |  |  | 338.1
Effekt ökning type 22/33 500 84 8 | Effekt ökning type 22/33 500 | 84 | 8 | 339.8 |  |  |  |  | 339.8
Effekt ökning type 22/33 500 85 8 | Effekt ökning type 22/33 500 | 85 | 8 | 341.5 |  |  |  |  | 341.5
Effekt ökning type 22/33 500 86 8 | Effekt ökning type 22/33 500 | 86 | 8 | 343.2 |  |  |  |  | 343.2
Effekt ökning type 22/33 500 87 8 | Effekt ökning type 22/33 500 | 87 | 8 | 344.9 |  |  |  |  | 344.9
Effekt ökning type 22/33 500 88 8 | Effekt ökning type 22/33 500 | 88 | 8 | 346.6 |  |  |  |  | 346.6
Effekt ökning type 22/33 500 89 8 | Effekt ökning type 22/33 500 | 89 | 8 | 348.3 |  |  |  |  | 348.3
Effekt ökning type 22/33 500 90 8 | Effekt ökning type 22/33 500 | 90 | 8 | 350 |  |  |  |  | 350
Effekt ökning type 22/33 500 91 8 | Effekt ökning type 22/33 500 | 91 | 8 | 351.7 |  |  |  |  | 351.7
Effekt ökning type 22/33 500 92 8 | Effekt ökning type 22/33 500 | 92 | 8 | 353.4 |  |  |  |  | 353.4
Effekt ökning type 22/33 500 93 8 | Effekt ökning type 22/33 500 | 93 | 8 | 355.1 |  |  |  |  | 355.1
Effekt ökning type 22/33 500 94 8 | Effekt ökning type 22/33 500 | 94 | 8 | 356.8 |  |  |  |  | 356.8
Effekt ökning type 22/33 500 95 8 | Effekt ökning type 22/33 500 | 95 | 8 | 358.5 |  |  |  |  | 358.5
Effekt ökning type 22/33 500 96 8 | Effekt ökning type 22/33 500 | 96 | 8 | 360.2 |  |  |  |  | 360.2
Effekt ökning type 22/33 500 97 8 | Effekt ökning type 22/33 500 | 97 | 8 | 361.9 |  |  |  |  | 361.9
Effekt ökning type 22/33 500 98 8 | Effekt ökning type 22/33 500 | 98 | 8 | 363.6 |  |  |  |  | 363.6
Effekt ökning type 22/33 500 99 8 | Effekt ökning type 22/33 500 | 99 | 8 | 365.3 |  |  |  |  | 365.3
Effekt ökning type 22/33 500 100 8 | Effekt ökning type 22/33 500 | 100 | 8 | 367 |  |  |  |  | 367
Effekt ökning type 22/33 500 50 7 | Effekt ökning type 22/33 500 | 50 | 7 | 274.5 | 274.5 |  |  |  | 274.5
Effekt ökning type 22/33 500 51 7 | Effekt ökning type 22/33 500 | 51 | 7 | 275.95 |  |  |  |  | 275.95
Effekt ökning type 22/33 500 52 7 | Effekt ökning type 22/33 500 | 52 | 7 | 277.4 | 347 | 50 | 72.5 | 1.45 | 277.4
Effekt ökning type 22/33 500 53 7 | Effekt ökning type 22/33 500 | 53 | 7 | 278.85 |  |  |  |  | 278.85
Effekt ökning type 22/33 500 54 7 | Effekt ökning type 22/33 500 | 54 | 7 | 280.3 |  |  |  |  | 280.3
Effekt ökning type 22/33 500 55 7 | Effekt ökning type 22/33 500 | 55 | 7 | 281.75 |  |  |  |  | 281.75
Effekt ökning type 22/33 500 56 7 | Effekt ökning type 22/33 500 | 56 | 7 | 283.2 |  |  |  |  | 283.2
Effekt ökning type 22/33 500 57 7 | Effekt ökning type 22/33 500 | 57 | 7 | 284.65 |  |  |  |  | 284.65
Effekt ökning type 22/33 500 58 7 | Effekt ökning type 22/33 500 | 58 | 7 | 286.1 |  |  |  |  | 286.1
Effekt ökning type 22/33 500 59 7 | Effekt ökning type 22/33 500 | 59 | 7 | 287.55 |  |  |  |  | 287.55
Effekt ökning type 22/33 500 60 7 | Effekt ökning type 22/33 500 | 60 | 7 | 289 |  |  |  |  | 289
Effekt ökning type 22/33 500 61 7 | Effekt ökning type 22/33 500 | 61 | 7 | 290.45 |  |  |  |  | 290.45
Effekt ökning type 22/33 500 62 7 | Effekt ökning type 22/33 500 | 62 | 7 | 291.9 |  |  |  |  | 291.9
Effekt ökning type 22/33 500 63 7 | Effekt ökning type 22/33 500 | 63 | 7 | 293.35 |  |  |  |  | 293.35
Effekt ökning type 22/33 500 64 7 | Effekt ökning type 22/33 500 | 64 | 7 | 294.8 |  |  |  |  | 294.8
Effekt ökning type 22/33 500 65 7 | Effekt ökning type 22/33 500 | 65 | 7 | 296.25 |  |  |  |  | 296.25
Effekt ökning type 22/33 500 66 7 | Effekt ökning type 22/33 500 | 66 | 7 | 297.7 |  |  |  |  | 297.7
Effekt ökning type 22/33 500 67 7 | Effekt ökning type 22/33 500 | 67 | 7 | 299.15 |  |  |  |  | 299.15
Effekt ökning type 22/33 500 68 7 | Effekt ökning type 22/33 500 | 68 | 7 | 300.6 |  |  |  |  | 300.6
Effekt ökning type 22/33 500 69 7 | Effekt ökning type 22/33 500 | 69 | 7 | 302.05 |  |  |  |  | 302.05
Effekt ökning type 22/33 500 70 7 | Effekt ökning type 22/33 500 | 70 | 7 | 303.5 |  |  |  |  | 303.5
Effekt ökning type 22/33 500 71 7 | Effekt ökning type 22/33 500 | 71 | 7 | 304.95 |  |  |  |  | 304.95
Effekt ökning type 22/33 500 72 7 | Effekt ökning type 22/33 500 | 72 | 7 | 306.4 |  |  |  |  | 306.4
Effekt ökning type 22/33 500 73 7 | Effekt ökning type 22/33 500 | 73 | 7 | 307.85 |  |  |  |  | 307.85
Effekt ökning type 22/33 500 74 7 | Effekt ökning type 22/33 500 | 74 | 7 | 309.3 |  |  |  |  | 309.3
Effekt ökning type 22/33 500 75 7 | Effekt ökning type 22/33 500 | 75 | 7 | 310.75 |  |  |  |  | 310.75
Effekt ökning type 22/33 500 76 7 | Effekt ökning type 22/33 500 | 76 | 7 | 312.2 |  |  |  |  | 312.2
Effekt ökning type 22/33 500 77 7 | Effekt ökning type 22/33 500 | 77 | 7 | 313.65 |  |  |  |  | 313.65
Effekt ökning type 22/33 500 78 7 | Effekt ökning type 22/33 500 | 78 | 7 | 315.1 |  |  |  |  | 315.1
Effekt ökning type 22/33 500 79 7 | Effekt ökning type 22/33 500 | 79 | 7 | 316.55 |  |  |  |  | 316.55
Effekt ökning type 22/33 500 80 7 | Effekt ökning type 22/33 500 | 80 | 7 | 318 |  |  |  |  | 318
Effekt ökning type 22/33 500 81 7 | Effekt ökning type 22/33 500 | 81 | 7 | 319.45 |  |  |  |  | 319.45
Effekt ökning type 22/33 500 82 7 | Effekt ökning type 22/33 500 | 82 | 7 | 320.9 |  |  |  |  | 320.9
Effekt ökning type 22/33 500 83 7 | Effekt ökning type 22/33 500 | 83 | 7 | 322.35 |  |  |  |  | 322.35
Effekt ökning type 22/33 500 84 7 | Effekt ökning type 22/33 500 | 84 | 7 | 323.8 |  |  |  |  | 323.8
Effekt ökning type 22/33 500 85 7 | Effekt ökning type 22/33 500 | 85 | 7 | 325.25 |  |  |  |  | 325.25
Effekt ökning type 22/33 500 86 7 | Effekt ökning type 22/33 500 | 86 | 7 | 326.7 |  |  |  |  | 326.7
Effekt ökning type 22/33 500 87 7 | Effekt ökning type 22/33 500 | 87 | 7 | 328.15 |  |  |  |  | 328.15
Effekt ökning type 22/33 500 88 7 | Effekt ökning type 22/33 500 | 88 | 7 | 329.6 |  |  |  |  | 329.6
Effekt ökning type 22/33 500 89 7 | Effekt ökning type 22/33 500 | 89 | 7 | 331.05 |  |  |  |  | 331.05
Effekt ökning type 22/33 500 90 7 | Effekt ökning type 22/33 500 | 90 | 7 | 332.5 |  |  |  |  | 332.5
Effekt ökning type 22/33 500 91 7 | Effekt ökning type 22/33 500 | 91 | 7 | 333.95 |  |  |  |  | 333.95
Effekt ökning type 22/33 500 92 7 | Effekt ökning type 22/33 500 | 92 | 7 | 335.4 |  |  |  |  | 335.4
Effekt ökning type 22/33 500 93 7 | Effekt ökning type 22/33 500 | 93 | 7 | 336.85 |  |  |  |  | 336.85
Effekt ökning type 22/33 500 94 7 | Effekt ökning type 22/33 500 | 94 | 7 | 338.3 |  |  |  |  | 338.3
Effekt ökning type 22/33 500 95 7 | Effekt ökning type 22/33 500 | 95 | 7 | 339.75 |  |  |  |  | 339.75
Effekt ökning type 22/33 500 96 7 | Effekt ökning type 22/33 500 | 96 | 7 | 341.2 |  |  |  |  | 341.2
Effekt ökning type 22/33 500 97 7 | Effekt ökning type 22/33 500 | 97 | 7 | 342.65 |  |  |  |  | 342.65
Effekt ökning type 22/33 500 98 7 | Effekt ökning type 22/33 500 | 98 | 7 | 344.1 |  |  |  |  | 344.1
Effekt ökning type 22/33 500 99 7 | Effekt ökning type 22/33 500 | 99 | 7 | 345.55 |  |  |  |  | 345.55
Effekt ökning type 22/33 500 100 7 | Effekt ökning type 22/33 500 | 100 | 7 | 347 |  |  |  |  | 347
Effekt ökning type 22/33 500 50 6 | Effekt ökning type 22/33 500 | 50 | 6 | 267 | 267 |  |  |  | 267
Effekt ökning type 22/33 500 51 6 | Effekt ökning type 22/33 500 | 51 | 6 | 268.2 |  |  |  |  | 268.2
Effekt ökning type 22/33 500 52 6 | Effekt ökning type 22/33 500 | 52 | 6 | 269.4 | 327 | 50 | 60 | 1.2 | 269.4
Effekt ökning type 22/33 500 53 6 | Effekt ökning type 22/33 500 | 53 | 6 | 270.6 |  |  |  |  | 270.6
Effekt ökning type 22/33 500 54 6 | Effekt ökning type 22/33 500 | 54 | 6 | 271.8 |  |  |  |  | 271.8
Effekt ökning type 22/33 500 55 6 | Effekt ökning type 22/33 500 | 55 | 6 | 273 |  |  |  |  | 273
Effekt ökning type 22/33 500 56 6 | Effekt ökning type 22/33 500 | 56 | 6 | 274.2 |  |  |  |  | 274.2
Effekt ökning type 22/33 500 57 6 | Effekt ökning type 22/33 500 | 57 | 6 | 275.4 |  |  |  |  | 275.4
Effekt ökning type 22/33 500 58 6 | Effekt ökning type 22/33 500 | 58 | 6 | 276.6 |  |  |  |  | 276.6
Effekt ökning type 22/33 500 59 6 | Effekt ökning type 22/33 500 | 59 | 6 | 277.8 |  |  |  |  | 277.8
Effekt ökning type 22/33 500 60 6 | Effekt ökning type 22/33 500 | 60 | 6 | 279 |  |  |  |  | 279
Effekt ökning type 22/33 500 61 6 | Effekt ökning type 22/33 500 | 61 | 6 | 280.2 |  |  |  |  | 280.2
Effekt ökning type 22/33 500 62 6 | Effekt ökning type 22/33 500 | 62 | 6 | 281.4 |  |  |  |  | 281.4
Effekt ökning type 22/33 500 63 6 | Effekt ökning type 22/33 500 | 63 | 6 | 282.6 |  |  |  |  | 282.6
Effekt ökning type 22/33 500 64 6 | Effekt ökning type 22/33 500 | 64 | 6 | 283.8 |  |  |  |  | 283.8
Effekt ökning type 22/33 500 65 6 | Effekt ökning type 22/33 500 | 65 | 6 | 285 |  |  |  |  | 285
Effekt ökning type 22/33 500 66 6 | Effekt ökning type 22/33 500 | 66 | 6 | 286.2 |  |  |  |  | 286.2
Effekt ökning type 22/33 500 67 6 | Effekt ökning type 22/33 500 | 67 | 6 | 287.4 |  |  |  |  | 287.4
Effekt ökning type 22/33 500 68 6 | Effekt ökning type 22/33 500 | 68 | 6 | 288.6 |  |  |  |  | 288.6
Effekt ökning type 22/33 500 69 6 | Effekt ökning type 22/33 500 | 69 | 6 | 289.8 |  |  |  |  | 289.8
Effekt ökning type 22/33 500 70 6 | Effekt ökning type 22/33 500 | 70 | 6 | 291 |  |  |  |  | 291
Effekt ökning type 22/33 500 71 6 | Effekt ökning type 22/33 500 | 71 | 6 | 292.2 |  |  |  |  | 292.2
Effekt ökning type 22/33 500 72 6 | Effekt ökning type 22/33 500 | 72 | 6 | 293.4 |  |  |  |  | 293.4
Effekt ökning type 22/33 500 73 6 | Effekt ökning type 22/33 500 | 73 | 6 | 294.6 |  |  |  |  | 294.6
Effekt ökning type 22/33 500 74 6 | Effekt ökning type 22/33 500 | 74 | 6 | 295.8 |  |  |  |  | 295.8
Effekt ökning type 22/33 500 75 6 | Effekt ökning type 22/33 500 | 75 | 6 | 297 |  |  |  |  | 297
Effekt ökning type 22/33 500 76 6 | Effekt ökning type 22/33 500 | 76 | 6 | 298.2 |  |  |  |  | 298.2
Effekt ökning type 22/33 500 77 6 | Effekt ökning type 22/33 500 | 77 | 6 | 299.4 |  |  |  |  | 299.4
Effekt ökning type 22/33 500 78 6 | Effekt ökning type 22/33 500 | 78 | 6 | 300.6 |  |  |  |  | 300.6
Effekt ökning type 22/33 500 79 6 | Effekt ökning type 22/33 500 | 79 | 6 | 301.8 |  |  |  |  | 301.8
Effekt ökning type 22/33 500 80 6 | Effekt ökning type 22/33 500 | 80 | 6 | 303 |  |  |  |  | 303
Effekt ökning type 22/33 500 81 6 | Effekt ökning type 22/33 500 | 81 | 6 | 304.2 |  |  |  |  | 304.2
Effekt ökning type 22/33 500 82 6 | Effekt ökning type 22/33 500 | 82 | 6 | 305.4 |  |  |  |  | 305.4
Effekt ökning type 22/33 500 83 6 | Effekt ökning type 22/33 500 | 83 | 6 | 306.6 |  |  |  |  | 306.6
Effekt ökning type 22/33 500 84 6 | Effekt ökning type 22/33 500 | 84 | 6 | 307.8 |  |  |  |  | 307.8
Effekt ökning type 22/33 500 85 6 | Effekt ökning type 22/33 500 | 85 | 6 | 309 |  |  |  |  | 309
Effekt ökning type 22/33 500 86 6 | Effekt ökning type 22/33 500 | 86 | 6 | 310.2 |  |  |  |  | 310.2
Effekt ökning type 22/33 500 87 6 | Effekt ökning type 22/33 500 | 87 | 6 | 311.4 |  |  |  |  | 311.4
Effekt ökning type 22/33 500 88 6 | Effekt ökning type 22/33 500 | 88 | 6 | 312.6 |  |  |  |  | 312.6
Effekt ökning type 22/33 500 89 6 | Effekt ökning type 22/33 500 | 89 | 6 | 313.8 |  |  |  |  | 313.8
Effekt ökning type 22/33 500 90 6 | Effekt ökning type 22/33 500 | 90 | 6 | 315 |  |  |  |  | 315
Effekt ökning type 22/33 500 91 6 | Effekt ökning type 22/33 500 | 91 | 6 | 316.2 |  |  |  |  | 316.2
Effekt ökning type 22/33 500 92 6 | Effekt ökning type 22/33 500 | 92 | 6 | 317.4 |  |  |  |  | 317.4
Effekt ökning type 22/33 500 93 6 | Effekt ökning type 22/33 500 | 93 | 6 | 318.6 |  |  |  |  | 318.6
Effekt ökning type 22/33 500 94 6 | Effekt ökning type 22/33 500 | 94 | 6 | 319.8 |  |  |  |  | 319.8
Effekt ökning type 22/33 500 95 6 | Effekt ökning type 22/33 500 | 95 | 6 | 321 |  |  |  |  | 321
Effekt ökning type 22/33 500 96 6 | Effekt ökning type 22/33 500 | 96 | 6 | 322.2 |  |  |  |  | 322.2
Effekt ökning type 22/33 500 97 6 | Effekt ökning type 22/33 500 | 97 | 6 | 323.4 |  |  |  |  | 323.4
Effekt ökning type 22/33 500 98 6 | Effekt ökning type 22/33 500 | 98 | 6 | 324.6 |  |  |  |  | 324.6
Effekt ökning type 22/33 500 99 6 | Effekt ökning type 22/33 500 | 99 | 6 | 325.8 |  |  |  |  | 325.8
Effekt ökning type 22/33 500 100 6 | Effekt ökning type 22/33 500 | 100 | 6 | 327 |  |  |  |  | 327
Effekt ökning type 22/33 500 50 5 | Effekt ökning type 22/33 500 | 50 | 5 | 262 | 262 |  |  |  | 262
Effekt ökning type 22/33 500 51 5 | Effekt ökning type 22/33 500 | 51 | 5 | 263 |  |  |  |  | 263
Effekt ökning type 22/33 500 52 5 | Effekt ökning type 22/33 500 | 52 | 5 | 264 | 312 | 50 | 50 | 1 | 264
Effekt ökning type 22/33 500 53 5 | Effekt ökning type 22/33 500 | 53 | 5 | 265 |  |  |  |  | 265
Effekt ökning type 22/33 500 54 5 | Effekt ökning type 22/33 500 | 54 | 5 | 266 |  |  |  |  | 266
Effekt ökning type 22/33 500 55 5 | Effekt ökning type 22/33 500 | 55 | 5 | 267 |  |  |  |  | 267
Effekt ökning type 22/33 500 56 5 | Effekt ökning type 22/33 500 | 56 | 5 | 268 |  |  |  |  | 268
Effekt ökning type 22/33 500 57 5 | Effekt ökning type 22/33 500 | 57 | 5 | 269 |  |  |  |  | 269
Effekt ökning type 22/33 500 58 5 | Effekt ökning type 22/33 500 | 58 | 5 | 270 |  |  |  |  | 270
Effekt ökning type 22/33 500 59 5 | Effekt ökning type 22/33 500 | 59 | 5 | 271 |  |  |  |  | 271
Effekt ökning type 22/33 500 60 5 | Effekt ökning type 22/33 500 | 60 | 5 | 272 |  |  |  |  | 272
Effekt ökning type 22/33 500 61 5 | Effekt ökning type 22/33 500 | 61 | 5 | 273 |  |  |  |  | 273
Effekt ökning type 22/33 500 62 5 | Effekt ökning type 22/33 500 | 62 | 5 | 274 |  |  |  |  | 274
Effekt ökning type 22/33 500 63 5 | Effekt ökning type 22/33 500 | 63 | 5 | 275 |  |  |  |  | 275
Effekt ökning type 22/33 500 64 5 | Effekt ökning type 22/33 500 | 64 | 5 | 276 |  |  |  |  | 276
Effekt ökning type 22/33 500 65 5 | Effekt ökning type 22/33 500 | 65 | 5 | 277 |  |  |  |  | 277
Effekt ökning type 22/33 500 66 5 | Effekt ökning type 22/33 500 | 66 | 5 | 278 |  |  |  |  | 278
Effekt ökning type 22/33 500 67 5 | Effekt ökning type 22/33 500 | 67 | 5 | 279 |  |  |  |  | 279
Effekt ökning type 22/33 500 68 5 | Effekt ökning type 22/33 500 | 68 | 5 | 280 |  |  |  |  | 280
Effekt ökning type 22/33 500 69 5 | Effekt ökning type 22/33 500 | 69 | 5 | 281 |  |  |  |  | 281
Effekt ökning type 22/33 500 70 5 | Effekt ökning type 22/33 500 | 70 | 5 | 282 |  |  |  |  | 282
Effekt ökning type 22/33 500 71 5 | Effekt ökning type 22/33 500 | 71 | 5 | 283 |  |  |  |  | 283
Effekt ökning type 22/33 500 72 5 | Effekt ökning type 22/33 500 | 72 | 5 | 284 |  |  |  |  | 284
Effekt ökning type 22/33 500 73 5 | Effekt ökning type 22/33 500 | 73 | 5 | 285 |  |  |  |  | 285
Effekt ökning type 22/33 500 74 5 | Effekt ökning type 22/33 500 | 74 | 5 | 286 |  |  |  |  | 286
Effekt ökning type 22/33 500 75 5 | Effekt ökning type 22/33 500 | 75 | 5 | 287 |  |  |  |  | 287
Effekt ökning type 22/33 500 76 5 | Effekt ökning type 22/33 500 | 76 | 5 | 288 |  |  |  |  | 288
Effekt ökning type 22/33 500 77 5 | Effekt ökning type 22/33 500 | 77 | 5 | 289 |  |  |  |  | 289
Effekt ökning type 22/33 500 78 5 | Effekt ökning type 22/33 500 | 78 | 5 | 290 |  |  |  |  | 290
Effekt ökning type 22/33 500 79 5 | Effekt ökning type 22/33 500 | 79 | 5 | 291 |  |  |  |  | 291
Effekt ökning type 22/33 500 80 5 | Effekt ökning type 22/33 500 | 80 | 5 | 292 |  |  |  |  | 292
Effekt ökning type 22/33 500 81 5 | Effekt ökning type 22/33 500 | 81 | 5 | 293 |  |  |  |  | 293
Effekt ökning type 22/33 500 82 5 | Effekt ökning type 22/33 500 | 82 | 5 | 294 |  |  |  |  | 294
Effekt ökning type 22/33 500 83 5 | Effekt ökning type 22/33 500 | 83 | 5 | 295 |  |  |  |  | 295
Effekt ökning type 22/33 500 84 5 | Effekt ökning type 22/33 500 | 84 | 5 | 296 |  |  |  |  | 296
Effekt ökning type 22/33 500 85 5 | Effekt ökning type 22/33 500 | 85 | 5 | 297 |  |  |  |  | 297
Effekt ökning type 22/33 500 86 5 | Effekt ökning type 22/33 500 | 86 | 5 | 298 |  |  |  |  | 298
Effekt ökning type 22/33 500 87 5 | Effekt ökning type 22/33 500 | 87 | 5 | 299 |  |  |  |  | 299
Effekt ökning type 22/33 500 88 5 | Effekt ökning type 22/33 500 | 88 | 5 | 300 |  |  |  |  | 300
Effekt ökning type 22/33 500 89 5 | Effekt ökning type 22/33 500 | 89 | 5 | 301 |  |  |  |  | 301
Effekt ökning type 22/33 500 90 5 | Effekt ökning type 22/33 500 | 90 | 5 | 302 |  |  |  |  | 302
Effekt ökning type 22/33 500 91 5 | Effekt ökning type 22/33 500 | 91 | 5 | 303 |  |  |  |  | 303
Effekt ökning type 22/33 500 92 5 | Effekt ökning type 22/33 500 | 92 | 5 | 304 |  |  |  |  | 304
Effekt ökning type 22/33 500 93 5 | Effekt ökning type 22/33 500 | 93 | 5 | 305 |  |  |  |  | 305
Effekt ökning type 22/33 500 94 5 | Effekt ökning type 22/33 500 | 94 | 5 | 306 |  |  |  |  | 306
Effekt ökning type 22/33 500 95 5 | Effekt ökning type 22/33 500 | 95 | 5 | 307 |  |  |  |  | 307
Effekt ökning type 22/33 500 96 5 | Effekt ökning type 22/33 500 | 96 | 5 | 308 |  |  |  |  | 308
Effekt ökning type 22/33 500 97 5 | Effekt ökning type 22/33 500 | 97 | 5 | 309 |  |  |  |  | 309
Effekt ökning type 22/33 500 98 5 | Effekt ökning type 22/33 500 | 98 | 5 | 310 |  |  |  |  | 310
Effekt ökning type 22/33 500 99 5 | Effekt ökning type 22/33 500 | 99 | 5 | 311 |  |  |  |  | 311
Effekt ökning type 22/33 500 100 5 | Effekt ökning type 22/33 500 | 100 | 5 | 312 |  |  |  |  | 312
Effekt ökning type 22/33 500 50 4 | Effekt ökning type 22/33 500 | 50 | 4 | 257 | 257 |  |  |  | 257
Effekt ökning type 22/33 500 51 4 | Effekt ökning type 22/33 500 | 51 | 4 | 257.8 |  |  |  |  | 257.8
Effekt ökning type 22/33 500 52 4 | Effekt ökning type 22/33 500 | 52 | 4 | 258.6 | 297 | 50 | 40 | 0.8 | 258.6
Effekt ökning type 22/33 500 53 4 | Effekt ökning type 22/33 500 | 53 | 4 | 259.4 |  |  |  |  | 259.4
Effekt ökning type 22/33 500 54 4 | Effekt ökning type 22/33 500 | 54 | 4 | 260.2 |  |  |  |  | 260.2
Effekt ökning type 22/33 500 55 4 | Effekt ökning type 22/33 500 | 55 | 4 | 261 |  |  |  |  | 261
Effekt ökning type 22/33 500 56 4 | Effekt ökning type 22/33 500 | 56 | 4 | 261.8 |  |  |  |  | 261.8
Effekt ökning type 22/33 500 57 4 | Effekt ökning type 22/33 500 | 57 | 4 | 262.6 |  |  |  |  | 262.6
Effekt ökning type 22/33 500 58 4 | Effekt ökning type 22/33 500 | 58 | 4 | 263.4 |  |  |  |  | 263.4
Effekt ökning type 22/33 500 59 4 | Effekt ökning type 22/33 500 | 59 | 4 | 264.2 |  |  |  |  | 264.2
Effekt ökning type 22/33 500 60 4 | Effekt ökning type 22/33 500 | 60 | 4 | 265 |  |  |  |  | 265
Effekt ökning type 22/33 500 61 4 | Effekt ökning type 22/33 500 | 61 | 4 | 265.8 |  |  |  |  | 265.8
Effekt ökning type 22/33 500 62 4 | Effekt ökning type 22/33 500 | 62 | 4 | 266.6 |  |  |  |  | 266.6
Effekt ökning type 22/33 500 63 4 | Effekt ökning type 22/33 500 | 63 | 4 | 267.4 |  |  |  |  | 267.4
Effekt ökning type 22/33 500 64 4 | Effekt ökning type 22/33 500 | 64 | 4 | 268.2 |  |  |  |  | 268.2
Effekt ökning type 22/33 500 65 4 | Effekt ökning type 22/33 500 | 65 | 4 | 269 |  |  |  |  | 269
Effekt ökning type 22/33 500 66 4 | Effekt ökning type 22/33 500 | 66 | 4 | 269.8 |  |  |  |  | 269.8
Effekt ökning type 22/33 500 67 4 | Effekt ökning type 22/33 500 | 67 | 4 | 270.6 |  |  |  |  | 270.6
Effekt ökning type 22/33 500 68 4 | Effekt ökning type 22/33 500 | 68 | 4 | 271.4 |  |  |  |  | 271.4
Effekt ökning type 22/33 500 69 4 | Effekt ökning type 22/33 500 | 69 | 4 | 272.2 |  |  |  |  | 272.2
Effekt ökning type 22/33 500 70 4 | Effekt ökning type 22/33 500 | 70 | 4 | 273 |  |  |  |  | 273
Effekt ökning type 22/33 500 71 4 | Effekt ökning type 22/33 500 | 71 | 4 | 273.8 |  |  |  |  | 273.8
Effekt ökning type 22/33 500 72 4 | Effekt ökning type 22/33 500 | 72 | 4 | 274.6 |  |  |  |  | 274.6
Effekt ökning type 22/33 500 73 4 | Effekt ökning type 22/33 500 | 73 | 4 | 275.4 |  |  |  |  | 275.4
Effekt ökning type 22/33 500 74 4 | Effekt ökning type 22/33 500 | 74 | 4 | 276.2 |  |  |  |  | 276.2
Effekt ökning type 22/33 500 75 4 | Effekt ökning type 22/33 500 | 75 | 4 | 277 |  |  |  |  | 277
Effekt ökning type 22/33 500 76 4 | Effekt ökning type 22/33 500 | 76 | 4 | 277.8 |  |  |  |  | 277.8
Effekt ökning type 22/33 500 77 4 | Effekt ökning type 22/33 500 | 77 | 4 | 278.6 |  |  |  |  | 278.6
Effekt ökning type 22/33 500 78 4 | Effekt ökning type 22/33 500 | 78 | 4 | 279.4 |  |  |  |  | 279.4
Effekt ökning type 22/33 500 79 4 | Effekt ökning type 22/33 500 | 79 | 4 | 280.2 |  |  |  |  | 280.2
Effekt ökning type 22/33 500 80 4 | Effekt ökning type 22/33 500 | 80 | 4 | 281 |  |  |  |  | 281
Effekt ökning type 22/33 500 81 4 | Effekt ökning type 22/33 500 | 81 | 4 | 281.8 |  |  |  |  | 281.8
Effekt ökning type 22/33 500 82 4 | Effekt ökning type 22/33 500 | 82 | 4 | 282.6 |  |  |  |  | 282.6
Effekt ökning type 22/33 500 83 4 | Effekt ökning type 22/33 500 | 83 | 4 | 283.4 |  |  |  |  | 283.4
Effekt ökning type 22/33 500 84 4 | Effekt ökning type 22/33 500 | 84 | 4 | 284.2 |  |  |  |  | 284.2
Effekt ökning type 22/33 500 85 4 | Effekt ökning type 22/33 500 | 85 | 4 | 285 |  |  |  |  | 285
Effekt ökning type 22/33 500 86 4 | Effekt ökning type 22/33 500 | 86 | 4 | 285.8 |  |  |  |  | 285.8
Effekt ökning type 22/33 500 87 4 | Effekt ökning type 22/33 500 | 87 | 4 | 286.6 |  |  |  |  | 286.6
Effekt ökning type 22/33 500 88 4 | Effekt ökning type 22/33 500 | 88 | 4 | 287.4 |  |  |  |  | 287.4
Effekt ökning type 22/33 500 89 4 | Effekt ökning type 22/33 500 | 89 | 4 | 288.2 |  |  |  |  | 288.2
Effekt ökning type 22/33 500 90 4 | Effekt ökning type 22/33 500 | 90 | 4 | 289 |  |  |  |  | 289
Effekt ökning type 22/33 500 91 4 | Effekt ökning type 22/33 500 | 91 | 4 | 289.8 |  |  |  |  | 289.8
Effekt ökning type 22/33 500 92 4 | Effekt ökning type 22/33 500 | 92 | 4 | 290.6 |  |  |  |  | 290.6
Effekt ökning type 22/33 500 93 4 | Effekt ökning type 22/33 500 | 93 | 4 | 291.4 |  |  |  |  | 291.4
Effekt ökning type 22/33 500 94 4 | Effekt ökning type 22/33 500 | 94 | 4 | 292.2 |  |  |  |  | 292.2
Effekt ökning type 22/33 500 95 4 | Effekt ökning type 22/33 500 | 95 | 4 | 293 |  |  |  |  | 293
Effekt ökning type 22/33 500 96 4 | Effekt ökning type 22/33 500 | 96 | 4 | 293.8 |  |  |  |  | 293.8
Effekt ökning type 22/33 500 97 4 | Effekt ökning type 22/33 500 | 97 | 4 | 294.6 |  |  |  |  | 294.6
Effekt ökning type 22/33 500 98 4 | Effekt ökning type 22/33 500 | 98 | 4 | 295.4 |  |  |  |  | 295.4
Effekt ökning type 22/33 500 99 4 | Effekt ökning type 22/33 500 | 99 | 4 | 296.2 |  |  |  |  | 296.2
Effekt ökning type 22/33 500 100 4 | Effekt ökning type 22/33 500 | 100 | 4 | 297 |  |  |  |  | 297
Effekt ökning type 22/33 600 50 20 | Effekt ökning type 22/33 600 | 50 | 20 | 317 | 317 |  |  |  | 317 |  |  | l/s 4: l/s
Effekt ökning type 22/33 600 51 20 | Effekt ökning type 22/33 600 | 51 | 20 | 325.1 |  |  |  |  | 325.1 |  | K | 4 | 5 | 6 | 7 | 8 | 9 | 10 | 11 | 12 | 13 | 14 | 15 | 16 | 17 | 18 | 19 | 20
Effekt ökning type 22/33 600 52 20 | Effekt ökning type 22/33 600 | 52 | 20 | 333.2 | 722 | 50 | 405 | 8.1 | 333.2 | Effekt ökning type 22/33 600 | 50 | 312 | 317 | 322 | 329.5 | 337 | 344.5 | 342 | 339.5 | 337 | 334.5 | 332 | 329.5 | 327 | 324.5 | 322 | 319.5 | 317
Effekt ökning type 22/33 600 53 20 | Effekt ökning type 22/33 600 | 53 | 20 | 341.3 |  |  |  |  | 341.3 |  | 100 | 352 | 367 | 382 | 402 | 422 | 447 | 472 | 497 | 522 | 547 | 572 | 597 | 622 | 647 | 672 | 697 | 722
Effekt ökning type 22/33 600 54 20 | Effekt ökning type 22/33 600 | 54 | 20 | 349.4 |  |  |  |  | 349.4
Effekt ökning type 22/33 600 55 20 | Effekt ökning type 22/33 600 | 55 | 20 | 357.5 |  |  |  |  | 357.5
Effekt ökning type 22/33 600 56 20 | Effekt ökning type 22/33 600 | 56 | 20 | 365.6 |  |  |  |  | 365.6
Effekt ökning type 22/33 600 57 20 | Effekt ökning type 22/33 600 | 57 | 20 | 373.7 |  |  |  |  | 373.7
Effekt ökning type 22/33 600 58 20 | Effekt ökning type 22/33 600 | 58 | 20 | 381.8 |  |  |  |  | 381.8
Effekt ökning type 22/33 600 59 20 | Effekt ökning type 22/33 600 | 59 | 20 | 389.9 |  |  |  |  | 389.9
Effekt ökning type 22/33 600 60 20 | Effekt ökning type 22/33 600 | 60 | 20 | 398 |  |  |  |  | 398
Effekt ökning type 22/33 600 61 20 | Effekt ökning type 22/33 600 | 61 | 20 | 406.1 |  |  |  |  | 406.1
Effekt ökning type 22/33 600 62 20 | Effekt ökning type 22/33 600 | 62 | 20 | 414.2 |  |  |  |  | 414.2
Effekt ökning type 22/33 600 63 20 | Effekt ökning type 22/33 600 | 63 | 20 | 422.3 |  |  |  |  | 422.3
Effekt ökning type 22/33 600 64 20 | Effekt ökning type 22/33 600 | 64 | 20 | 430.4 |  |  |  |  | 430.4
Effekt ökning type 22/33 600 65 20 | Effekt ökning type 22/33 600 | 65 | 20 | 438.5 |  |  |  |  | 438.5
Effekt ökning type 22/33 600 66 20 | Effekt ökning type 22/33 600 | 66 | 20 | 446.6 |  |  |  |  | 446.6
Effekt ökning type 22/33 600 67 20 | Effekt ökning type 22/33 600 | 67 | 20 | 454.7 |  |  |  |  | 454.7
Effekt ökning type 22/33 600 68 20 | Effekt ökning type 22/33 600 | 68 | 20 | 462.8 |  |  |  |  | 462.8
Effekt ökning type 22/33 600 69 20 | Effekt ökning type 22/33 600 | 69 | 20 | 470.9 |  |  |  |  | 470.9
Effekt ökning type 22/33 600 70 20 | Effekt ökning type 22/33 600 | 70 | 20 | 479 |  |  |  |  | 479
Effekt ökning type 22/33 600 71 20 | Effekt ökning type 22/33 600 | 71 | 20 | 487.1 |  |  |  |  | 487.1
Effekt ökning type 22/33 600 72 20 | Effekt ökning type 22/33 600 | 72 | 20 | 495.2 |  |  |  |  | 495.2
Effekt ökning type 22/33 600 73 20 | Effekt ökning type 22/33 600 | 73 | 20 | 503.3 |  |  |  |  | 503.3
Effekt ökning type 22/33 600 74 20 | Effekt ökning type 22/33 600 | 74 | 20 | 511.4 |  |  |  |  | 511.4
Effekt ökning type 22/33 600 75 20 | Effekt ökning type 22/33 600 | 75 | 20 | 519.5 |  |  |  |  | 519.5
Effekt ökning type 22/33 600 76 20 | Effekt ökning type 22/33 600 | 76 | 20 | 527.6 |  |  |  |  | 527.6
Effekt ökning type 22/33 600 77 20 | Effekt ökning type 22/33 600 | 77 | 20 | 535.7 |  |  |  |  | 535.7
Effekt ökning type 22/33 600 78 20 | Effekt ökning type 22/33 600 | 78 | 20 | 543.8 |  |  |  |  | 543.8
Effekt ökning type 22/33 600 79 20 | Effekt ökning type 22/33 600 | 79 | 20 | 551.9 |  |  |  |  | 551.9
Effekt ökning type 22/33 600 80 20 | Effekt ökning type 22/33 600 | 80 | 20 | 560 |  |  |  |  | 560
Effekt ökning type 22/33 600 81 20 | Effekt ökning type 22/33 600 | 81 | 20 | 568.1 |  |  |  |  | 568.1
Effekt ökning type 22/33 600 82 20 | Effekt ökning type 22/33 600 | 82 | 20 | 576.2 |  |  |  |  | 576.2
Effekt ökning type 22/33 600 83 20 | Effekt ökning type 22/33 600 | 83 | 20 | 584.3 |  |  |  |  | 584.3
Effekt ökning type 22/33 600 84 20 | Effekt ökning type 22/33 600 | 84 | 20 | 592.4 |  |  |  |  | 592.4
Effekt ökning type 22/33 600 85 20 | Effekt ökning type 22/33 600 | 85 | 20 | 600.5 |  |  |  |  | 600.5
Effekt ökning type 22/33 600 86 20 | Effekt ökning type 22/33 600 | 86 | 20 | 608.6 |  |  |  |  | 608.6
Effekt ökning type 22/33 600 87 20 | Effekt ökning type 22/33 600 | 87 | 20 | 616.7 |  |  |  |  | 616.7
Effekt ökning type 22/33 600 88 20 | Effekt ökning type 22/33 600 | 88 | 20 | 624.8 |  |  |  |  | 624.8
Effekt ökning type 22/33 600 89 20 | Effekt ökning type 22/33 600 | 89 | 20 | 632.9 |  |  |  |  | 632.9
Effekt ökning type 22/33 600 90 20 | Effekt ökning type 22/33 600 | 90 | 20 | 641 |  |  |  |  | 641
Effekt ökning type 22/33 600 91 20 | Effekt ökning type 22/33 600 | 91 | 20 | 649.1 |  |  |  |  | 649.1
Effekt ökning type 22/33 600 92 20 | Effekt ökning type 22/33 600 | 92 | 20 | 657.2 |  |  |  |  | 657.2
Effekt ökning type 22/33 600 93 20 | Effekt ökning type 22/33 600 | 93 | 20 | 665.3 |  |  |  |  | 665.3
Effekt ökning type 22/33 600 94 20 | Effekt ökning type 22/33 600 | 94 | 20 | 673.4 |  |  |  |  | 673.4
Effekt ökning type 22/33 600 95 20 | Effekt ökning type 22/33 600 | 95 | 20 | 681.5 |  |  |  |  | 681.5
Effekt ökning type 22/33 600 96 20 | Effekt ökning type 22/33 600 | 96 | 20 | 689.6 |  |  |  |  | 689.6
Effekt ökning type 22/33 600 97 20 | Effekt ökning type 22/33 600 | 97 | 20 | 697.7 |  |  |  |  | 697.7
Effekt ökning type 22/33 600 98 20 | Effekt ökning type 22/33 600 | 98 | 20 | 705.8 |  |  |  |  | 705.8
Effekt ökning type 22/33 600 99 20 | Effekt ökning type 22/33 600 | 99 | 20 | 713.9 |  |  |  |  | 713.9
Effekt ökning type 22/33 600 100 20 | Effekt ökning type 22/33 600 | 100 | 20 | 722 |  |  |  |  | 722
Effekt ökning type 22/33 600 50 19 | Effekt ökning type 22/33 600 | 50 | 19 | 319.5 | 319.5 |  |  |  | 319.5
Effekt ökning type 22/33 600 51 19 | Effekt ökning type 22/33 600 | 51 | 19 | 327.05 |  |  |  |  | 327.05
Effekt ökning type 22/33 600 52 19 | Effekt ökning type 22/33 600 | 52 | 19 | 334.6 | 697 | 50 | 377.5 | 7.55 | 334.6
Effekt ökning type 22/33 600 53 19 | Effekt ökning type 22/33 600 | 53 | 19 | 342.15 |  |  |  |  | 342.15
Effekt ökning type 22/33 600 54 19 | Effekt ökning type 22/33 600 | 54 | 19 | 349.7 |  |  |  |  | 349.7
Effekt ökning type 22/33 600 55 19 | Effekt ökning type 22/33 600 | 55 | 19 | 357.25 |  |  |  |  | 357.25
Effekt ökning type 22/33 600 56 19 | Effekt ökning type 22/33 600 | 56 | 19 | 364.8 |  |  |  |  | 364.8
Effekt ökning type 22/33 600 57 19 | Effekt ökning type 22/33 600 | 57 | 19 | 372.35 |  |  |  |  | 372.35
Effekt ökning type 22/33 600 58 19 | Effekt ökning type 22/33 600 | 58 | 19 | 379.9 |  |  |  |  | 379.9
Effekt ökning type 22/33 600 59 19 | Effekt ökning type 22/33 600 | 59 | 19 | 387.45 |  |  |  |  | 387.45
Effekt ökning type 22/33 600 60 19 | Effekt ökning type 22/33 600 | 60 | 19 | 395 |  |  |  |  | 395
Effekt ökning type 22/33 600 61 19 | Effekt ökning type 22/33 600 | 61 | 19 | 402.55 |  |  |  |  | 402.55
Effekt ökning type 22/33 600 62 19 | Effekt ökning type 22/33 600 | 62 | 19 | 410.1 |  |  |  |  | 410.1
Effekt ökning type 22/33 600 63 19 | Effekt ökning type 22/33 600 | 63 | 19 | 417.65 |  |  |  |  | 417.65
Effekt ökning type 22/33 600 64 19 | Effekt ökning type 22/33 600 | 64 | 19 | 425.2 |  |  |  |  | 425.2
Effekt ökning type 22/33 600 65 19 | Effekt ökning type 22/33 600 | 65 | 19 | 432.75 |  |  |  |  | 432.75
Effekt ökning type 22/33 600 66 19 | Effekt ökning type 22/33 600 | 66 | 19 | 440.3 |  |  |  |  | 440.3
Effekt ökning type 22/33 600 67 19 | Effekt ökning type 22/33 600 | 67 | 19 | 447.85 |  |  |  |  | 447.85
Effekt ökning type 22/33 600 68 19 | Effekt ökning type 22/33 600 | 68 | 19 | 455.4 |  |  |  |  | 455.4
Effekt ökning type 22/33 600 69 19 | Effekt ökning type 22/33 600 | 69 | 19 | 462.95 |  |  |  |  | 462.95
Effekt ökning type 22/33 600 70 19 | Effekt ökning type 22/33 600 | 70 | 19 | 470.5 |  |  |  |  | 470.5
Effekt ökning type 22/33 600 71 19 | Effekt ökning type 22/33 600 | 71 | 19 | 478.05 |  |  |  |  | 478.05
Effekt ökning type 22/33 600 72 19 | Effekt ökning type 22/33 600 | 72 | 19 | 485.6 |  |  |  |  | 485.6
Effekt ökning type 22/33 600 73 19 | Effekt ökning type 22/33 600 | 73 | 19 | 493.15 |  |  |  |  | 493.15
Effekt ökning type 22/33 600 74 19 | Effekt ökning type 22/33 600 | 74 | 19 | 500.7 |  |  |  |  | 500.7
Effekt ökning type 22/33 600 75 19 | Effekt ökning type 22/33 600 | 75 | 19 | 508.25 |  |  |  |  | 508.25
Effekt ökning type 22/33 600 76 19 | Effekt ökning type 22/33 600 | 76 | 19 | 515.8 |  |  |  |  | 515.8
Effekt ökning type 22/33 600 77 19 | Effekt ökning type 22/33 600 | 77 | 19 | 523.35 |  |  |  |  | 523.35
Effekt ökning type 22/33 600 78 19 | Effekt ökning type 22/33 600 | 78 | 19 | 530.9 |  |  |  |  | 530.9
Effekt ökning type 22/33 600 79 19 | Effekt ökning type 22/33 600 | 79 | 19 | 538.45 |  |  |  |  | 538.45
Effekt ökning type 22/33 600 80 19 | Effekt ökning type 22/33 600 | 80 | 19 | 546 |  |  |  |  | 546
Effekt ökning type 22/33 600 81 19 | Effekt ökning type 22/33 600 | 81 | 19 | 553.55 |  |  |  |  | 553.55
Effekt ökning type 22/33 600 82 19 | Effekt ökning type 22/33 600 | 82 | 19 | 561.1 |  |  |  |  | 561.1
Effekt ökning type 22/33 600 83 19 | Effekt ökning type 22/33 600 | 83 | 19 | 568.65 |  |  |  |  | 568.65
Effekt ökning type 22/33 600 84 19 | Effekt ökning type 22/33 600 | 84 | 19 | 576.2 |  |  |  |  | 576.2
Effekt ökning type 22/33 600 85 19 | Effekt ökning type 22/33 600 | 85 | 19 | 583.75 |  |  |  |  | 583.75
Effekt ökning type 22/33 600 86 19 | Effekt ökning type 22/33 600 | 86 | 19 | 591.3 |  |  |  |  | 591.3
Effekt ökning type 22/33 600 87 19 | Effekt ökning type 22/33 600 | 87 | 19 | 598.85 |  |  |  |  | 598.85
Effekt ökning type 22/33 600 88 19 | Effekt ökning type 22/33 600 | 88 | 19 | 606.4 |  |  |  |  | 606.4
Effekt ökning type 22/33 600 89 19 | Effekt ökning type 22/33 600 | 89 | 19 | 613.95 |  |  |  |  | 613.95
Effekt ökning type 22/33 600 90 19 | Effekt ökning type 22/33 600 | 90 | 19 | 621.5 |  |  |  |  | 621.5
Effekt ökning type 22/33 600 91 19 | Effekt ökning type 22/33 600 | 91 | 19 | 629.05 |  |  |  |  | 629.05
Effekt ökning type 22/33 600 92 19 | Effekt ökning type 22/33 600 | 92 | 19 | 636.6 |  |  |  |  | 636.6
Effekt ökning type 22/33 600 93 19 | Effekt ökning type 22/33 600 | 93 | 19 | 644.15 |  |  |  |  | 644.15
Effekt ökning type 22/33 600 94 19 | Effekt ökning type 22/33 600 | 94 | 19 | 651.7 |  |  |  |  | 651.7
Effekt ökning type 22/33 600 95 19 | Effekt ökning type 22/33 600 | 95 | 19 | 659.25 |  |  |  |  | 659.25
Effekt ökning type 22/33 600 96 19 | Effekt ökning type 22/33 600 | 96 | 19 | 666.8 |  |  |  |  | 666.8
Effekt ökning type 22/33 600 97 19 | Effekt ökning type 22/33 600 | 97 | 19 | 674.35 |  |  |  |  | 674.35
Effekt ökning type 22/33 600 98 19 | Effekt ökning type 22/33 600 | 98 | 19 | 681.9 |  |  |  |  | 681.9
Effekt ökning type 22/33 600 99 19 | Effekt ökning type 22/33 600 | 99 | 19 | 689.45 |  |  |  |  | 689.45
Effekt ökning type 22/33 600 100 19 | Effekt ökning type 22/33 600 | 100 | 19 | 697 |  |  |  |  | 697
Effekt ökning type 22/33 600 50 18 | Effekt ökning type 22/33 600 | 50 | 18 | 322 | 322 |  |  |  | 322
Effekt ökning type 22/33 600 51 18 | Effekt ökning type 22/33 600 | 51 | 18 | 329 |  |  |  |  | 329
Effekt ökning type 22/33 600 52 18 | Effekt ökning type 22/33 600 | 52 | 18 | 336 | 672 | 50 | 350 | 7 | 336
Effekt ökning type 22/33 600 53 18 | Effekt ökning type 22/33 600 | 53 | 18 | 343 |  |  |  |  | 343
Effekt ökning type 22/33 600 54 18 | Effekt ökning type 22/33 600 | 54 | 18 | 350 |  |  |  |  | 350
Effekt ökning type 22/33 600 55 18 | Effekt ökning type 22/33 600 | 55 | 18 | 357 |  |  |  |  | 357
Effekt ökning type 22/33 600 56 18 | Effekt ökning type 22/33 600 | 56 | 18 | 364 |  |  |  |  | 364
Effekt ökning type 22/33 600 57 18 | Effekt ökning type 22/33 600 | 57 | 18 | 371 |  |  |  |  | 371
Effekt ökning type 22/33 600 58 18 | Effekt ökning type 22/33 600 | 58 | 18 | 378 |  |  |  |  | 378
Effekt ökning type 22/33 600 59 18 | Effekt ökning type 22/33 600 | 59 | 18 | 385 |  |  |  |  | 385
Effekt ökning type 22/33 600 60 18 | Effekt ökning type 22/33 600 | 60 | 18 | 392 |  |  |  |  | 392
Effekt ökning type 22/33 600 61 18 | Effekt ökning type 22/33 600 | 61 | 18 | 399 |  |  |  |  | 399
Effekt ökning type 22/33 600 62 18 | Effekt ökning type 22/33 600 | 62 | 18 | 406 |  |  |  |  | 406
Effekt ökning type 22/33 600 63 18 | Effekt ökning type 22/33 600 | 63 | 18 | 413 |  |  |  |  | 413
Effekt ökning type 22/33 600 64 18 | Effekt ökning type 22/33 600 | 64 | 18 | 420 |  |  |  |  | 420
Effekt ökning type 22/33 600 65 18 | Effekt ökning type 22/33 600 | 65 | 18 | 427 |  |  |  |  | 427
Effekt ökning type 22/33 600 66 18 | Effekt ökning type 22/33 600 | 66 | 18 | 434 |  |  |  |  | 434
Effekt ökning type 22/33 600 67 18 | Effekt ökning type 22/33 600 | 67 | 18 | 441 |  |  |  |  | 441
Effekt ökning type 22/33 600 68 18 | Effekt ökning type 22/33 600 | 68 | 18 | 448 |  |  |  |  | 448
Effekt ökning type 22/33 600 69 18 | Effekt ökning type 22/33 600 | 69 | 18 | 455 |  |  |  |  | 455
Effekt ökning type 22/33 600 70 18 | Effekt ökning type 22/33 600 | 70 | 18 | 462 |  |  |  |  | 462
Effekt ökning type 22/33 600 71 18 | Effekt ökning type 22/33 600 | 71 | 18 | 469 |  |  |  |  | 469
Effekt ökning type 22/33 600 72 18 | Effekt ökning type 22/33 600 | 72 | 18 | 476 |  |  |  |  | 476
Effekt ökning type 22/33 600 73 18 | Effekt ökning type 22/33 600 | 73 | 18 | 483 |  |  |  |  | 483
Effekt ökning type 22/33 600 74 18 | Effekt ökning type 22/33 600 | 74 | 18 | 490 |  |  |  |  | 490
Effekt ökning type 22/33 600 75 18 | Effekt ökning type 22/33 600 | 75 | 18 | 497 |  |  |  |  | 497
Effekt ökning type 22/33 600 76 18 | Effekt ökning type 22/33 600 | 76 | 18 | 504 |  |  |  |  | 504
Effekt ökning type 22/33 600 77 18 | Effekt ökning type 22/33 600 | 77 | 18 | 511 |  |  |  |  | 511
Effekt ökning type 22/33 600 78 18 | Effekt ökning type 22/33 600 | 78 | 18 | 518 |  |  |  |  | 518
Effekt ökning type 22/33 600 79 18 | Effekt ökning type 22/33 600 | 79 | 18 | 525 |  |  |  |  | 525
Effekt ökning type 22/33 600 80 18 | Effekt ökning type 22/33 600 | 80 | 18 | 532 |  |  |  |  | 532
Effekt ökning type 22/33 600 81 18 | Effekt ökning type 22/33 600 | 81 | 18 | 539 |  |  |  |  | 539
Effekt ökning type 22/33 600 82 18 | Effekt ökning type 22/33 600 | 82 | 18 | 546 |  |  |  |  | 546
Effekt ökning type 22/33 600 83 18 | Effekt ökning type 22/33 600 | 83 | 18 | 553 |  |  |  |  | 553
Effekt ökning type 22/33 600 84 18 | Effekt ökning type 22/33 600 | 84 | 18 | 560 |  |  |  |  | 560
Effekt ökning type 22/33 600 85 18 | Effekt ökning type 22/33 600 | 85 | 18 | 567 |  |  |  |  | 567
Effekt ökning type 22/33 600 86 18 | Effekt ökning type 22/33 600 | 86 | 18 | 574 |  |  |  |  | 574
Effekt ökning type 22/33 600 87 18 | Effekt ökning type 22/33 600 | 87 | 18 | 581 |  |  |  |  | 581
Effekt ökning type 22/33 600 88 18 | Effekt ökning type 22/33 600 | 88 | 18 | 588 |  |  |  |  | 588
Effekt ökning type 22/33 600 89 18 | Effekt ökning type 22/33 600 | 89 | 18 | 595 |  |  |  |  | 595
Effekt ökning type 22/33 600 90 18 | Effekt ökning type 22/33 600 | 90 | 18 | 602 |  |  |  |  | 602
Effekt ökning type 22/33 600 91 18 | Effekt ökning type 22/33 600 | 91 | 18 | 609 |  |  |  |  | 609
Effekt ökning type 22/33 600 92 18 | Effekt ökning type 22/33 600 | 92 | 18 | 616 |  |  |  |  | 616
Effekt ökning type 22/33 600 93 18 | Effekt ökning type 22/33 600 | 93 | 18 | 623 |  |  |  |  | 623
Effekt ökning type 22/33 600 94 18 | Effekt ökning type 22/33 600 | 94 | 18 | 630 |  |  |  |  | 630
Effekt ökning type 22/33 600 95 18 | Effekt ökning type 22/33 600 | 95 | 18 | 637 |  |  |  |  | 637
Effekt ökning type 22/33 600 96 18 | Effekt ökning type 22/33 600 | 96 | 18 | 644 |  |  |  |  | 644
Effekt ökning type 22/33 600 97 18 | Effekt ökning type 22/33 600 | 97 | 18 | 651 |  |  |  |  | 651
Effekt ökning type 22/33 600 98 18 | Effekt ökning type 22/33 600 | 98 | 18 | 658 |  |  |  |  | 658
Effekt ökning type 22/33 600 99 18 | Effekt ökning type 22/33 600 | 99 | 18 | 665 |  |  |  |  | 665
Effekt ökning type 22/33 600 100 18 | Effekt ökning type 22/33 600 | 100 | 18 | 672 |  |  |  |  | 672
Effekt ökning type 22/33 600 50 17 | Effekt ökning type 22/33 600 | 50 | 17 | 324.5 | 324.5 |  |  |  | 324.5
Effekt ökning type 22/33 600 51 17 | Effekt ökning type 22/33 600 | 51 | 17 | 330.95 |  |  |  |  | 330.95
Effekt ökning type 22/33 600 52 17 | Effekt ökning type 22/33 600 | 52 | 17 | 337.4 | 647 | 50 | 322.5 | 6.45 | 337.4
Effekt ökning type 22/33 600 53 17 | Effekt ökning type 22/33 600 | 53 | 17 | 343.85 |  |  |  |  | 343.85
Effekt ökning type 22/33 600 54 17 | Effekt ökning type 22/33 600 | 54 | 17 | 350.3 |  |  |  |  | 350.3
Effekt ökning type 22/33 600 55 17 | Effekt ökning type 22/33 600 | 55 | 17 | 356.75 |  |  |  |  | 356.75
Effekt ökning type 22/33 600 56 17 | Effekt ökning type 22/33 600 | 56 | 17 | 363.2 |  |  |  |  | 363.2
Effekt ökning type 22/33 600 57 17 | Effekt ökning type 22/33 600 | 57 | 17 | 369.65 |  |  |  |  | 369.65
Effekt ökning type 22/33 600 58 17 | Effekt ökning type 22/33 600 | 58 | 17 | 376.1 |  |  |  |  | 376.1
Effekt ökning type 22/33 600 59 17 | Effekt ökning type 22/33 600 | 59 | 17 | 382.55 |  |  |  |  | 382.55
Effekt ökning type 22/33 600 60 17 | Effekt ökning type 22/33 600 | 60 | 17 | 389 |  |  |  |  | 389
Effekt ökning type 22/33 600 61 17 | Effekt ökning type 22/33 600 | 61 | 17 | 395.45 |  |  |  |  | 395.45
Effekt ökning type 22/33 600 62 17 | Effekt ökning type 22/33 600 | 62 | 17 | 401.9 |  |  |  |  | 401.9
Effekt ökning type 22/33 600 63 17 | Effekt ökning type 22/33 600 | 63 | 17 | 408.35 |  |  |  |  | 408.35
Effekt ökning type 22/33 600 64 17 | Effekt ökning type 22/33 600 | 64 | 17 | 414.8 |  |  |  |  | 414.8
Effekt ökning type 22/33 600 65 17 | Effekt ökning type 22/33 600 | 65 | 17 | 421.25 |  |  |  |  | 421.25
Effekt ökning type 22/33 600 66 17 | Effekt ökning type 22/33 600 | 66 | 17 | 427.7 |  |  |  |  | 427.7
Effekt ökning type 22/33 600 67 17 | Effekt ökning type 22/33 600 | 67 | 17 | 434.15 |  |  |  |  | 434.15
Effekt ökning type 22/33 600 68 17 | Effekt ökning type 22/33 600 | 68 | 17 | 440.6 |  |  |  |  | 440.6
Effekt ökning type 22/33 600 69 17 | Effekt ökning type 22/33 600 | 69 | 17 | 447.05 |  |  |  |  | 447.05
Effekt ökning type 22/33 600 70 17 | Effekt ökning type 22/33 600 | 70 | 17 | 453.5 |  |  |  |  | 453.5
Effekt ökning type 22/33 600 71 17 | Effekt ökning type 22/33 600 | 71 | 17 | 459.95 |  |  |  |  | 459.95
Effekt ökning type 22/33 600 72 17 | Effekt ökning type 22/33 600 | 72 | 17 | 466.4 |  |  |  |  | 466.4
Effekt ökning type 22/33 600 73 17 | Effekt ökning type 22/33 600 | 73 | 17 | 472.85 |  |  |  |  | 472.85
Effekt ökning type 22/33 600 74 17 | Effekt ökning type 22/33 600 | 74 | 17 | 479.3 |  |  |  |  | 479.3
Effekt ökning type 22/33 600 75 17 | Effekt ökning type 22/33 600 | 75 | 17 | 485.75 |  |  |  |  | 485.75
Effekt ökning type 22/33 600 76 17 | Effekt ökning type 22/33 600 | 76 | 17 | 492.2 |  |  |  |  | 492.2
Effekt ökning type 22/33 600 77 17 | Effekt ökning type 22/33 600 | 77 | 17 | 498.65 |  |  |  |  | 498.65
Effekt ökning type 22/33 600 78 17 | Effekt ökning type 22/33 600 | 78 | 17 | 505.1 |  |  |  |  | 505.1
Effekt ökning type 22/33 600 79 17 | Effekt ökning type 22/33 600 | 79 | 17 | 511.55 |  |  |  |  | 511.55
Effekt ökning type 22/33 600 80 17 | Effekt ökning type 22/33 600 | 80 | 17 | 518 |  |  |  |  | 518
Effekt ökning type 22/33 600 81 17 | Effekt ökning type 22/33 600 | 81 | 17 | 524.45 |  |  |  |  | 524.45
Effekt ökning type 22/33 600 82 17 | Effekt ökning type 22/33 600 | 82 | 17 | 530.9 |  |  |  |  | 530.9
Effekt ökning type 22/33 600 83 17 | Effekt ökning type 22/33 600 | 83 | 17 | 537.35 |  |  |  |  | 537.35
Effekt ökning type 22/33 600 84 17 | Effekt ökning type 22/33 600 | 84 | 17 | 543.8 |  |  |  |  | 543.8
Effekt ökning type 22/33 600 85 17 | Effekt ökning type 22/33 600 | 85 | 17 | 550.25 |  |  |  |  | 550.25
Effekt ökning type 22/33 600 86 17 | Effekt ökning type 22/33 600 | 86 | 17 | 556.7 |  |  |  |  | 556.7
Effekt ökning type 22/33 600 87 17 | Effekt ökning type 22/33 600 | 87 | 17 | 563.15 |  |  |  |  | 563.15
Effekt ökning type 22/33 600 88 17 | Effekt ökning type 22/33 600 | 88 | 17 | 569.6 |  |  |  |  | 569.6
Effekt ökning type 22/33 600 89 17 | Effekt ökning type 22/33 600 | 89 | 17 | 576.05 |  |  |  |  | 576.05
Effekt ökning type 22/33 600 90 17 | Effekt ökning type 22/33 600 | 90 | 17 | 582.5 |  |  |  |  | 582.5
Effekt ökning type 22/33 600 91 17 | Effekt ökning type 22/33 600 | 91 | 17 | 588.95 |  |  |  |  | 588.95
Effekt ökning type 22/33 600 92 17 | Effekt ökning type 22/33 600 | 92 | 17 | 595.4 |  |  |  |  | 595.4
Effekt ökning type 22/33 600 93 17 | Effekt ökning type 22/33 600 | 93 | 17 | 601.85 |  |  |  |  | 601.85
Effekt ökning type 22/33 600 94 17 | Effekt ökning type 22/33 600 | 94 | 17 | 608.3 |  |  |  |  | 608.3
Effekt ökning type 22/33 600 95 17 | Effekt ökning type 22/33 600 | 95 | 17 | 614.75 |  |  |  |  | 614.75
Effekt ökning type 22/33 600 96 17 | Effekt ökning type 22/33 600 | 96 | 17 | 621.2 |  |  |  |  | 621.2
Effekt ökning type 22/33 600 97 17 | Effekt ökning type 22/33 600 | 97 | 17 | 627.65 |  |  |  |  | 627.65
Effekt ökning type 22/33 600 98 17 | Effekt ökning type 22/33 600 | 98 | 17 | 634.1 |  |  |  |  | 634.1
Effekt ökning type 22/33 600 99 17 | Effekt ökning type 22/33 600 | 99 | 17 | 640.55 |  |  |  |  | 640.55
Effekt ökning type 22/33 600 100 17 | Effekt ökning type 22/33 600 | 100 | 17 | 647 |  |  |  |  | 647
Effekt ökning type 22/33 600 50 16 | Effekt ökning type 22/33 600 | 50 | 16 | 327 | 327 |  |  |  | 327
Effekt ökning type 22/33 600 51 16 | Effekt ökning type 22/33 600 | 51 | 16 | 332.9 |  |  |  |  | 332.9
Effekt ökning type 22/33 600 52 16 | Effekt ökning type 22/33 600 | 52 | 16 | 338.8 | 622 | 50 | 295 | 5.9 | 338.8
Effekt ökning type 22/33 600 53 16 | Effekt ökning type 22/33 600 | 53 | 16 | 344.7 |  |  |  |  | 344.7
Effekt ökning type 22/33 600 54 16 | Effekt ökning type 22/33 600 | 54 | 16 | 350.6 |  |  |  |  | 350.6
Effekt ökning type 22/33 600 55 16 | Effekt ökning type 22/33 600 | 55 | 16 | 356.5 |  |  |  |  | 356.5
Effekt ökning type 22/33 600 56 16 | Effekt ökning type 22/33 600 | 56 | 16 | 362.4 |  |  |  |  | 362.4
Effekt ökning type 22/33 600 57 16 | Effekt ökning type 22/33 600 | 57 | 16 | 368.3 |  |  |  |  | 368.3
Effekt ökning type 22/33 600 58 16 | Effekt ökning type 22/33 600 | 58 | 16 | 374.2 |  |  |  |  | 374.2
Effekt ökning type 22/33 600 59 16 | Effekt ökning type 22/33 600 | 59 | 16 | 380.1 |  |  |  |  | 380.1
Effekt ökning type 22/33 600 60 16 | Effekt ökning type 22/33 600 | 60 | 16 | 386 |  |  |  |  | 386
Effekt ökning type 22/33 600 61 16 | Effekt ökning type 22/33 600 | 61 | 16 | 391.9 |  |  |  |  | 391.9
Effekt ökning type 22/33 600 62 16 | Effekt ökning type 22/33 600 | 62 | 16 | 397.8 |  |  |  |  | 397.8
Effekt ökning type 22/33 600 63 16 | Effekt ökning type 22/33 600 | 63 | 16 | 403.7 |  |  |  |  | 403.7
Effekt ökning type 22/33 600 64 16 | Effekt ökning type 22/33 600 | 64 | 16 | 409.6 |  |  |  |  | 409.6
Effekt ökning type 22/33 600 65 16 | Effekt ökning type 22/33 600 | 65 | 16 | 415.5 |  |  |  |  | 415.5
Effekt ökning type 22/33 600 66 16 | Effekt ökning type 22/33 600 | 66 | 16 | 421.4 |  |  |  |  | 421.4
Effekt ökning type 22/33 600 67 16 | Effekt ökning type 22/33 600 | 67 | 16 | 427.3 |  |  |  |  | 427.3
Effekt ökning type 22/33 600 68 16 | Effekt ökning type 22/33 600 | 68 | 16 | 433.2 |  |  |  |  | 433.2
Effekt ökning type 22/33 600 69 16 | Effekt ökning type 22/33 600 | 69 | 16 | 439.1 |  |  |  |  | 439.1
Effekt ökning type 22/33 600 70 16 | Effekt ökning type 22/33 600 | 70 | 16 | 445 |  |  |  |  | 445
Effekt ökning type 22/33 600 71 16 | Effekt ökning type 22/33 600 | 71 | 16 | 450.9 |  |  |  |  | 450.9
Effekt ökning type 22/33 600 72 16 | Effekt ökning type 22/33 600 | 72 | 16 | 456.8 |  |  |  |  | 456.8
Effekt ökning type 22/33 600 73 16 | Effekt ökning type 22/33 600 | 73 | 16 | 462.7 |  |  |  |  | 462.7
Effekt ökning type 22/33 600 74 16 | Effekt ökning type 22/33 600 | 74 | 16 | 468.6 |  |  |  |  | 468.6
Effekt ökning type 22/33 600 75 16 | Effekt ökning type 22/33 600 | 75 | 16 | 474.5 |  |  |  |  | 474.5
Effekt ökning type 22/33 600 76 16 | Effekt ökning type 22/33 600 | 76 | 16 | 480.4 |  |  |  |  | 480.4
Effekt ökning type 22/33 600 77 16 | Effekt ökning type 22/33 600 | 77 | 16 | 486.3 |  |  |  |  | 486.3
Effekt ökning type 22/33 600 78 16 | Effekt ökning type 22/33 600 | 78 | 16 | 492.2 |  |  |  |  | 492.2
Effekt ökning type 22/33 600 79 16 | Effekt ökning type 22/33 600 | 79 | 16 | 498.1 |  |  |  |  | 498.1
Effekt ökning type 22/33 600 80 16 | Effekt ökning type 22/33 600 | 80 | 16 | 504 |  |  |  |  | 504
Effekt ökning type 22/33 600 81 16 | Effekt ökning type 22/33 600 | 81 | 16 | 509.9 |  |  |  |  | 509.9
Effekt ökning type 22/33 600 82 16 | Effekt ökning type 22/33 600 | 82 | 16 | 515.8 |  |  |  |  | 515.8
Effekt ökning type 22/33 600 83 16 | Effekt ökning type 22/33 600 | 83 | 16 | 521.7 |  |  |  |  | 521.7
Effekt ökning type 22/33 600 84 16 | Effekt ökning type 22/33 600 | 84 | 16 | 527.6 |  |  |  |  | 527.6
Effekt ökning type 22/33 600 85 16 | Effekt ökning type 22/33 600 | 85 | 16 | 533.5 |  |  |  |  | 533.5
Effekt ökning type 22/33 600 86 16 | Effekt ökning type 22/33 600 | 86 | 16 | 539.4 |  |  |  |  | 539.4
Effekt ökning type 22/33 600 87 16 | Effekt ökning type 22/33 600 | 87 | 16 | 545.3 |  |  |  |  | 545.3
Effekt ökning type 22/33 600 88 16 | Effekt ökning type 22/33 600 | 88 | 16 | 551.2 |  |  |  |  | 551.2
Effekt ökning type 22/33 600 89 16 | Effekt ökning type 22/33 600 | 89 | 16 | 557.1 |  |  |  |  | 557.1
Effekt ökning type 22/33 600 90 16 | Effekt ökning type 22/33 600 | 90 | 16 | 563 |  |  |  |  | 563
Effekt ökning type 22/33 600 91 16 | Effekt ökning type 22/33 600 | 91 | 16 | 568.9 |  |  |  |  | 568.9
Effekt ökning type 22/33 600 92 16 | Effekt ökning type 22/33 600 | 92 | 16 | 574.8 |  |  |  |  | 574.8
Effekt ökning type 22/33 600 93 16 | Effekt ökning type 22/33 600 | 93 | 16 | 580.7 |  |  |  |  | 580.7
Effekt ökning type 22/33 600 94 16 | Effekt ökning type 22/33 600 | 94 | 16 | 586.6 |  |  |  |  | 586.6
Effekt ökning type 22/33 600 95 16 | Effekt ökning type 22/33 600 | 95 | 16 | 592.5 |  |  |  |  | 592.5
Effekt ökning type 22/33 600 96 16 | Effekt ökning type 22/33 600 | 96 | 16 | 598.4 |  |  |  |  | 598.4
Effekt ökning type 22/33 600 97 16 | Effekt ökning type 22/33 600 | 97 | 16 | 604.3 |  |  |  |  | 604.3
Effekt ökning type 22/33 600 98 16 | Effekt ökning type 22/33 600 | 98 | 16 | 610.2 |  |  |  |  | 610.2
Effekt ökning type 22/33 600 99 16 | Effekt ökning type 22/33 600 | 99 | 16 | 616.1 |  |  |  |  | 616.1
Effekt ökning type 22/33 600 100 16 | Effekt ökning type 22/33 600 | 100 | 16 | 622 |  |  |  |  | 622
Effekt ökning type 22/33 600 50 15 | Effekt ökning type 22/33 600 | 50 | 15 | 329.5 | 329.5 |  |  |  | 329.5
Effekt ökning type 22/33 600 51 15 | Effekt ökning type 22/33 600 | 51 | 15 | 334.85 |  |  |  |  | 334.85
Effekt ökning type 22/33 600 52 15 | Effekt ökning type 22/33 600 | 52 | 15 | 340.2 | 597 | 50 | 267.5 | 5.35 | 340.2
Effekt ökning type 22/33 600 53 15 | Effekt ökning type 22/33 600 | 53 | 15 | 345.55 |  |  |  |  | 345.55
Effekt ökning type 22/33 600 54 15 | Effekt ökning type 22/33 600 | 54 | 15 | 350.9 |  |  |  |  | 350.9
Effekt ökning type 22/33 600 55 15 | Effekt ökning type 22/33 600 | 55 | 15 | 356.25 |  |  |  |  | 356.25
Effekt ökning type 22/33 600 56 15 | Effekt ökning type 22/33 600 | 56 | 15 | 361.6 |  |  |  |  | 361.6
Effekt ökning type 22/33 600 57 15 | Effekt ökning type 22/33 600 | 57 | 15 | 366.95 |  |  |  |  | 366.95
Effekt ökning type 22/33 600 58 15 | Effekt ökning type 22/33 600 | 58 | 15 | 372.3 |  |  |  |  | 372.3
Effekt ökning type 22/33 600 59 15 | Effekt ökning type 22/33 600 | 59 | 15 | 377.65 |  |  |  |  | 377.65
Effekt ökning type 22/33 600 60 15 | Effekt ökning type 22/33 600 | 60 | 15 | 383 |  |  |  |  | 383
Effekt ökning type 22/33 600 61 15 | Effekt ökning type 22/33 600 | 61 | 15 | 388.35 |  |  |  |  | 388.35
Effekt ökning type 22/33 600 62 15 | Effekt ökning type 22/33 600 | 62 | 15 | 393.7 |  |  |  |  | 393.7
Effekt ökning type 22/33 600 63 15 | Effekt ökning type 22/33 600 | 63 | 15 | 399.05 |  |  |  |  | 399.05
Effekt ökning type 22/33 600 64 15 | Effekt ökning type 22/33 600 | 64 | 15 | 404.4 |  |  |  |  | 404.4
Effekt ökning type 22/33 600 65 15 | Effekt ökning type 22/33 600 | 65 | 15 | 409.75 |  |  |  |  | 409.75
Effekt ökning type 22/33 600 66 15 | Effekt ökning type 22/33 600 | 66 | 15 | 415.1 |  |  |  |  | 415.1
Effekt ökning type 22/33 600 67 15 | Effekt ökning type 22/33 600 | 67 | 15 | 420.45 |  |  |  |  | 420.45
Effekt ökning type 22/33 600 68 15 | Effekt ökning type 22/33 600 | 68 | 15 | 425.8 |  |  |  |  | 425.8
Effekt ökning type 22/33 600 69 15 | Effekt ökning type 22/33 600 | 69 | 15 | 431.15 |  |  |  |  | 431.15
Effekt ökning type 22/33 600 70 15 | Effekt ökning type 22/33 600 | 70 | 15 | 436.5 |  |  |  |  | 436.5
Effekt ökning type 22/33 600 71 15 | Effekt ökning type 22/33 600 | 71 | 15 | 441.85 |  |  |  |  | 441.85
Effekt ökning type 22/33 600 72 15 | Effekt ökning type 22/33 600 | 72 | 15 | 447.2 |  |  |  |  | 447.2
Effekt ökning type 22/33 600 73 15 | Effekt ökning type 22/33 600 | 73 | 15 | 452.55 |  |  |  |  | 452.55
Effekt ökning type 22/33 600 74 15 | Effekt ökning type 22/33 600 | 74 | 15 | 457.9 |  |  |  |  | 457.9
Effekt ökning type 22/33 600 75 15 | Effekt ökning type 22/33 600 | 75 | 15 | 463.25 |  |  |  |  | 463.25
Effekt ökning type 22/33 600 76 15 | Effekt ökning type 22/33 600 | 76 | 15 | 468.6 |  |  |  |  | 468.6
Effekt ökning type 22/33 600 77 15 | Effekt ökning type 22/33 600 | 77 | 15 | 473.95 |  |  |  |  | 473.95
Effekt ökning type 22/33 600 78 15 | Effekt ökning type 22/33 600 | 78 | 15 | 479.3 |  |  |  |  | 479.3
Effekt ökning type 22/33 600 79 15 | Effekt ökning type 22/33 600 | 79 | 15 | 484.65 |  |  |  |  | 484.65
Effekt ökning type 22/33 600 80 15 | Effekt ökning type 22/33 600 | 80 | 15 | 490 |  |  |  |  | 490
Effekt ökning type 22/33 600 81 15 | Effekt ökning type 22/33 600 | 81 | 15 | 495.35 |  |  |  |  | 495.35
Effekt ökning type 22/33 600 82 15 | Effekt ökning type 22/33 600 | 82 | 15 | 500.7 |  |  |  |  | 500.7
Effekt ökning type 22/33 600 83 15 | Effekt ökning type 22/33 600 | 83 | 15 | 506.05 |  |  |  |  | 506.05
Effekt ökning type 22/33 600 84 15 | Effekt ökning type 22/33 600 | 84 | 15 | 511.4 |  |  |  |  | 511.4
Effekt ökning type 22/33 600 85 15 | Effekt ökning type 22/33 600 | 85 | 15 | 516.75 |  |  |  |  | 516.75
Effekt ökning type 22/33 600 86 15 | Effekt ökning type 22/33 600 | 86 | 15 | 522.1 |  |  |  |  | 522.1
Effekt ökning type 22/33 600 87 15 | Effekt ökning type 22/33 600 | 87 | 15 | 527.45 |  |  |  |  | 527.45
Effekt ökning type 22/33 600 88 15 | Effekt ökning type 22/33 600 | 88 | 15 | 532.8 |  |  |  |  | 532.8
Effekt ökning type 22/33 600 89 15 | Effekt ökning type 22/33 600 | 89 | 15 | 538.15 |  |  |  |  | 538.15
Effekt ökning type 22/33 600 90 15 | Effekt ökning type 22/33 600 | 90 | 15 | 543.5 |  |  |  |  | 543.5
Effekt ökning type 22/33 600 91 15 | Effekt ökning type 22/33 600 | 91 | 15 | 548.85 |  |  |  |  | 548.85
Effekt ökning type 22/33 600 92 15 | Effekt ökning type 22/33 600 | 92 | 15 | 554.2 |  |  |  |  | 554.2
Effekt ökning type 22/33 600 93 15 | Effekt ökning type 22/33 600 | 93 | 15 | 559.55 |  |  |  |  | 559.55
Effekt ökning type 22/33 600 94 15 | Effekt ökning type 22/33 600 | 94 | 15 | 564.9 |  |  |  |  | 564.9
Effekt ökning type 22/33 600 95 15 | Effekt ökning type 22/33 600 | 95 | 15 | 570.25 |  |  |  |  | 570.25
Effekt ökning type 22/33 600 96 15 | Effekt ökning type 22/33 600 | 96 | 15 | 575.6 |  |  |  |  | 575.6
Effekt ökning type 22/33 600 97 15 | Effekt ökning type 22/33 600 | 97 | 15 | 580.95 |  |  |  |  | 580.95
Effekt ökning type 22/33 600 98 15 | Effekt ökning type 22/33 600 | 98 | 15 | 586.3 |  |  |  |  | 586.3
Effekt ökning type 22/33 600 99 15 | Effekt ökning type 22/33 600 | 99 | 15 | 591.65 |  |  |  |  | 591.65
Effekt ökning type 22/33 600 100 15 | Effekt ökning type 22/33 600 | 100 | 15 | 597 |  |  |  |  | 597
Effekt ökning type 22/33 600 50 14 | Effekt ökning type 22/33 600 | 50 | 14 | 332 | 332 |  |  |  | 332
Effekt ökning type 22/33 600 51 14 | Effekt ökning type 22/33 600 | 51 | 14 | 336.8 |  |  |  |  | 336.8
Effekt ökning type 22/33 600 52 14 | Effekt ökning type 22/33 600 | 52 | 14 | 341.6 | 572 | 50 | 240 | 4.8 | 341.6
Effekt ökning type 22/33 600 53 14 | Effekt ökning type 22/33 600 | 53 | 14 | 346.4 |  |  |  |  | 346.4
Effekt ökning type 22/33 600 54 14 | Effekt ökning type 22/33 600 | 54 | 14 | 351.2 |  |  |  |  | 351.2
Effekt ökning type 22/33 600 55 14 | Effekt ökning type 22/33 600 | 55 | 14 | 356 |  |  |  |  | 356
Effekt ökning type 22/33 600 56 14 | Effekt ökning type 22/33 600 | 56 | 14 | 360.8 |  |  |  |  | 360.8
Effekt ökning type 22/33 600 57 14 | Effekt ökning type 22/33 600 | 57 | 14 | 365.6 |  |  |  |  | 365.6
Effekt ökning type 22/33 600 58 14 | Effekt ökning type 22/33 600 | 58 | 14 | 370.4 |  |  |  |  | 370.4
Effekt ökning type 22/33 600 59 14 | Effekt ökning type 22/33 600 | 59 | 14 | 375.2 |  |  |  |  | 375.2
Effekt ökning type 22/33 600 60 14 | Effekt ökning type 22/33 600 | 60 | 14 | 380 |  |  |  |  | 380
Effekt ökning type 22/33 600 61 14 | Effekt ökning type 22/33 600 | 61 | 14 | 384.8 |  |  |  |  | 384.8
Effekt ökning type 22/33 600 62 14 | Effekt ökning type 22/33 600 | 62 | 14 | 389.6 |  |  |  |  | 389.6
Effekt ökning type 22/33 600 63 14 | Effekt ökning type 22/33 600 | 63 | 14 | 394.4 |  |  |  |  | 394.4
Effekt ökning type 22/33 600 64 14 | Effekt ökning type 22/33 600 | 64 | 14 | 399.2 |  |  |  |  | 399.2
Effekt ökning type 22/33 600 65 14 | Effekt ökning type 22/33 600 | 65 | 14 | 404 |  |  |  |  | 404
Effekt ökning type 22/33 600 66 14 | Effekt ökning type 22/33 600 | 66 | 14 | 408.8 |  |  |  |  | 408.8
Effekt ökning type 22/33 600 67 14 | Effekt ökning type 22/33 600 | 67 | 14 | 413.6 |  |  |  |  | 413.6
Effekt ökning type 22/33 600 68 14 | Effekt ökning type 22/33 600 | 68 | 14 | 418.4 |  |  |  |  | 418.4
Effekt ökning type 22/33 600 69 14 | Effekt ökning type 22/33 600 | 69 | 14 | 423.2 |  |  |  |  | 423.2
Effekt ökning type 22/33 600 70 14 | Effekt ökning type 22/33 600 | 70 | 14 | 428 |  |  |  |  | 428
Effekt ökning type 22/33 600 71 14 | Effekt ökning type 22/33 600 | 71 | 14 | 432.8 |  |  |  |  | 432.8
Effekt ökning type 22/33 600 72 14 | Effekt ökning type 22/33 600 | 72 | 14 | 437.6 |  |  |  |  | 437.6
Effekt ökning type 22/33 600 73 14 | Effekt ökning type 22/33 600 | 73 | 14 | 442.4 |  |  |  |  | 442.4
Effekt ökning type 22/33 600 74 14 | Effekt ökning type 22/33 600 | 74 | 14 | 447.2 |  |  |  |  | 447.2
Effekt ökning type 22/33 600 75 14 | Effekt ökning type 22/33 600 | 75 | 14 | 452 |  |  |  |  | 452
Effekt ökning type 22/33 600 76 14 | Effekt ökning type 22/33 600 | 76 | 14 | 456.8 |  |  |  |  | 456.8
Effekt ökning type 22/33 600 77 14 | Effekt ökning type 22/33 600 | 77 | 14 | 461.6 |  |  |  |  | 461.6
Effekt ökning type 22/33 600 78 14 | Effekt ökning type 22/33 600 | 78 | 14 | 466.4 |  |  |  |  | 466.4
Effekt ökning type 22/33 600 79 14 | Effekt ökning type 22/33 600 | 79 | 14 | 471.2 |  |  |  |  | 471.2
Effekt ökning type 22/33 600 80 14 | Effekt ökning type 22/33 600 | 80 | 14 | 476 |  |  |  |  | 476
Effekt ökning type 22/33 600 81 14 | Effekt ökning type 22/33 600 | 81 | 14 | 480.8 |  |  |  |  | 480.8
Effekt ökning type 22/33 600 82 14 | Effekt ökning type 22/33 600 | 82 | 14 | 485.6 |  |  |  |  | 485.6
Effekt ökning type 22/33 600 83 14 | Effekt ökning type 22/33 600 | 83 | 14 | 490.4 |  |  |  |  | 490.4
Effekt ökning type 22/33 600 84 14 | Effekt ökning type 22/33 600 | 84 | 14 | 495.2 |  |  |  |  | 495.2
Effekt ökning type 22/33 600 85 14 | Effekt ökning type 22/33 600 | 85 | 14 | 500 |  |  |  |  | 500
Effekt ökning type 22/33 600 86 14 | Effekt ökning type 22/33 600 | 86 | 14 | 504.8 |  |  |  |  | 504.8
Effekt ökning type 22/33 600 87 14 | Effekt ökning type 22/33 600 | 87 | 14 | 509.6 |  |  |  |  | 509.6
Effekt ökning type 22/33 600 88 14 | Effekt ökning type 22/33 600 | 88 | 14 | 514.4 |  |  |  |  | 514.4
Effekt ökning type 22/33 600 89 14 | Effekt ökning type 22/33 600 | 89 | 14 | 519.2 |  |  |  |  | 519.2
Effekt ökning type 22/33 600 90 14 | Effekt ökning type 22/33 600 | 90 | 14 | 524 |  |  |  |  | 524
Effekt ökning type 22/33 600 91 14 | Effekt ökning type 22/33 600 | 91 | 14 | 528.8 |  |  |  |  | 528.8
Effekt ökning type 22/33 600 92 14 | Effekt ökning type 22/33 600 | 92 | 14 | 533.6 |  |  |  |  | 533.6
Effekt ökning type 22/33 600 93 14 | Effekt ökning type 22/33 600 | 93 | 14 | 538.4 |  |  |  |  | 538.4
Effekt ökning type 22/33 600 94 14 | Effekt ökning type 22/33 600 | 94 | 14 | 543.2 |  |  |  |  | 543.2
Effekt ökning type 22/33 600 95 14 | Effekt ökning type 22/33 600 | 95 | 14 | 548 |  |  |  |  | 548
Effekt ökning type 22/33 600 96 14 | Effekt ökning type 22/33 600 | 96 | 14 | 552.8 |  |  |  |  | 552.8
Effekt ökning type 22/33 600 97 14 | Effekt ökning type 22/33 600 | 97 | 14 | 557.6 |  |  |  |  | 557.6
Effekt ökning type 22/33 600 98 14 | Effekt ökning type 22/33 600 | 98 | 14 | 562.4 |  |  |  |  | 562.4
Effekt ökning type 22/33 600 99 14 | Effekt ökning type 22/33 600 | 99 | 14 | 567.2 |  |  |  |  | 567.2
Effekt ökning type 22/33 600 100 14 | Effekt ökning type 22/33 600 | 100 | 14 | 572 |  |  |  |  | 572
Effekt ökning type 22/33 600 50 13 | Effekt ökning type 22/33 600 | 50 | 13 | 334.5 | 334.5 |  |  |  | 334.5
Effekt ökning type 22/33 600 51 13 | Effekt ökning type 22/33 600 | 51 | 13 | 338.75 |  |  |  |  | 338.75
Effekt ökning type 22/33 600 52 13 | Effekt ökning type 22/33 600 | 52 | 13 | 343 | 547 | 50 | 212.5 | 4.25 | 343
Effekt ökning type 22/33 600 53 13 | Effekt ökning type 22/33 600 | 53 | 13 | 347.25 |  |  |  |  | 347.25
Effekt ökning type 22/33 600 54 13 | Effekt ökning type 22/33 600 | 54 | 13 | 351.5 |  |  |  |  | 351.5
Effekt ökning type 22/33 600 55 13 | Effekt ökning type 22/33 600 | 55 | 13 | 355.75 |  |  |  |  | 355.75
Effekt ökning type 22/33 600 56 13 | Effekt ökning type 22/33 600 | 56 | 13 | 360 |  |  |  |  | 360
Effekt ökning type 22/33 600 57 13 | Effekt ökning type 22/33 600 | 57 | 13 | 364.25 |  |  |  |  | 364.25
Effekt ökning type 22/33 600 58 13 | Effekt ökning type 22/33 600 | 58 | 13 | 368.5 |  |  |  |  | 368.5
Effekt ökning type 22/33 600 59 13 | Effekt ökning type 22/33 600 | 59 | 13 | 372.75 |  |  |  |  | 372.75
Effekt ökning type 22/33 600 60 13 | Effekt ökning type 22/33 600 | 60 | 13 | 377 |  |  |  |  | 377
Effekt ökning type 22/33 600 61 13 | Effekt ökning type 22/33 600 | 61 | 13 | 381.25 |  |  |  |  | 381.25
Effekt ökning type 22/33 600 62 13 | Effekt ökning type 22/33 600 | 62 | 13 | 385.5 |  |  |  |  | 385.5
Effekt ökning type 22/33 600 63 13 | Effekt ökning type 22/33 600 | 63 | 13 | 389.75 |  |  |  |  | 389.75
Effekt ökning type 22/33 600 64 13 | Effekt ökning type 22/33 600 | 64 | 13 | 394 |  |  |  |  | 394
Effekt ökning type 22/33 600 65 13 | Effekt ökning type 22/33 600 | 65 | 13 | 398.25 |  |  |  |  | 398.25
Effekt ökning type 22/33 600 66 13 | Effekt ökning type 22/33 600 | 66 | 13 | 402.5 |  |  |  |  | 402.5
Effekt ökning type 22/33 600 67 13 | Effekt ökning type 22/33 600 | 67 | 13 | 406.75 |  |  |  |  | 406.75
Effekt ökning type 22/33 600 68 13 | Effekt ökning type 22/33 600 | 68 | 13 | 411 |  |  |  |  | 411
Effekt ökning type 22/33 600 69 13 | Effekt ökning type 22/33 600 | 69 | 13 | 415.25 |  |  |  |  | 415.25
Effekt ökning type 22/33 600 70 13 | Effekt ökning type 22/33 600 | 70 | 13 | 419.5 |  |  |  |  | 419.5
Effekt ökning type 22/33 600 71 13 | Effekt ökning type 22/33 600 | 71 | 13 | 423.75 |  |  |  |  | 423.75
Effekt ökning type 22/33 600 72 13 | Effekt ökning type 22/33 600 | 72 | 13 | 428 |  |  |  |  | 428
Effekt ökning type 22/33 600 73 13 | Effekt ökning type 22/33 600 | 73 | 13 | 432.25 |  |  |  |  | 432.25
Effekt ökning type 22/33 600 74 13 | Effekt ökning type 22/33 600 | 74 | 13 | 436.5 |  |  |  |  | 436.5
Effekt ökning type 22/33 600 75 13 | Effekt ökning type 22/33 600 | 75 | 13 | 440.75 |  |  |  |  | 440.75
Effekt ökning type 22/33 600 76 13 | Effekt ökning type 22/33 600 | 76 | 13 | 445 |  |  |  |  | 445
Effekt ökning type 22/33 600 77 13 | Effekt ökning type 22/33 600 | 77 | 13 | 449.25 |  |  |  |  | 449.25
Effekt ökning type 22/33 600 78 13 | Effekt ökning type 22/33 600 | 78 | 13 | 453.5 |  |  |  |  | 453.5
Effekt ökning type 22/33 600 79 13 | Effekt ökning type 22/33 600 | 79 | 13 | 457.75 |  |  |  |  | 457.75
Effekt ökning type 22/33 600 80 13 | Effekt ökning type 22/33 600 | 80 | 13 | 462 |  |  |  |  | 462
Effekt ökning type 22/33 600 81 13 | Effekt ökning type 22/33 600 | 81 | 13 | 466.25 |  |  |  |  | 466.25
Effekt ökning type 22/33 600 82 13 | Effekt ökning type 22/33 600 | 82 | 13 | 470.5 |  |  |  |  | 470.5
Effekt ökning type 22/33 600 83 13 | Effekt ökning type 22/33 600 | 83 | 13 | 474.75 |  |  |  |  | 474.75
Effekt ökning type 22/33 600 84 13 | Effekt ökning type 22/33 600 | 84 | 13 | 479 |  |  |  |  | 479
Effekt ökning type 22/33 600 85 13 | Effekt ökning type 22/33 600 | 85 | 13 | 483.25 |  |  |  |  | 483.25
Effekt ökning type 22/33 600 86 13 | Effekt ökning type 22/33 600 | 86 | 13 | 487.5 |  |  |  |  | 487.5
Effekt ökning type 22/33 600 87 13 | Effekt ökning type 22/33 600 | 87 | 13 | 491.75 |  |  |  |  | 491.75
Effekt ökning type 22/33 600 88 13 | Effekt ökning type 22/33 600 | 88 | 13 | 496 |  |  |  |  | 496
Effekt ökning type 22/33 600 89 13 | Effekt ökning type 22/33 600 | 89 | 13 | 500.25 |  |  |  |  | 500.25
Effekt ökning type 22/33 600 90 13 | Effekt ökning type 22/33 600 | 90 | 13 | 504.5 |  |  |  |  | 504.5
Effekt ökning type 22/33 600 91 13 | Effekt ökning type 22/33 600 | 91 | 13 | 508.75 |  |  |  |  | 508.75
Effekt ökning type 22/33 600 92 13 | Effekt ökning type 22/33 600 | 92 | 13 | 513 |  |  |  |  | 513
Effekt ökning type 22/33 600 93 13 | Effekt ökning type 22/33 600 | 93 | 13 | 517.25 |  |  |  |  | 517.25
Effekt ökning type 22/33 600 94 13 | Effekt ökning type 22/33 600 | 94 | 13 | 521.5 |  |  |  |  | 521.5
Effekt ökning type 22/33 600 95 13 | Effekt ökning type 22/33 600 | 95 | 13 | 525.75 |  |  |  |  | 525.75
Effekt ökning type 22/33 600 96 13 | Effekt ökning type 22/33 600 | 96 | 13 | 530 |  |  |  |  | 530
Effekt ökning type 22/33 600 97 13 | Effekt ökning type 22/33 600 | 97 | 13 | 534.25 |  |  |  |  | 534.25
Effekt ökning type 22/33 600 98 13 | Effekt ökning type 22/33 600 | 98 | 13 | 538.5 |  |  |  |  | 538.5
Effekt ökning type 22/33 600 99 13 | Effekt ökning type 22/33 600 | 99 | 13 | 542.75 |  |  |  |  | 542.75
Effekt ökning type 22/33 600 100 13 | Effekt ökning type 22/33 600 | 100 | 13 | 547 |  |  |  |  | 547
Effekt ökning type 22/33 600 50 12 | Effekt ökning type 22/33 600 | 50 | 12 | 337 | 337 |  |  |  | 337
Effekt ökning type 22/33 600 51 12 | Effekt ökning type 22/33 600 | 51 | 12 | 340.7 |  |  |  |  | 340.7
Effekt ökning type 22/33 600 52 12 | Effekt ökning type 22/33 600 | 52 | 12 | 344.4 | 522 | 50 | 185 | 3.7 | 344.4
Effekt ökning type 22/33 600 53 12 | Effekt ökning type 22/33 600 | 53 | 12 | 348.1 |  |  |  |  | 348.1
Effekt ökning type 22/33 600 54 12 | Effekt ökning type 22/33 600 | 54 | 12 | 351.8 |  |  |  |  | 351.8
Effekt ökning type 22/33 600 55 12 | Effekt ökning type 22/33 600 | 55 | 12 | 355.5 |  |  |  |  | 355.5
Effekt ökning type 22/33 600 56 12 | Effekt ökning type 22/33 600 | 56 | 12 | 359.2 |  |  |  |  | 359.2
Effekt ökning type 22/33 600 57 12 | Effekt ökning type 22/33 600 | 57 | 12 | 362.9 |  |  |  |  | 362.9
Effekt ökning type 22/33 600 58 12 | Effekt ökning type 22/33 600 | 58 | 12 | 366.6 |  |  |  |  | 366.6
Effekt ökning type 22/33 600 59 12 | Effekt ökning type 22/33 600 | 59 | 12 | 370.3 |  |  |  |  | 370.3
Effekt ökning type 22/33 600 60 12 | Effekt ökning type 22/33 600 | 60 | 12 | 374 |  |  |  |  | 374
Effekt ökning type 22/33 600 61 12 | Effekt ökning type 22/33 600 | 61 | 12 | 377.7 |  |  |  |  | 377.7
Effekt ökning type 22/33 600 62 12 | Effekt ökning type 22/33 600 | 62 | 12 | 381.4 |  |  |  |  | 381.4
Effekt ökning type 22/33 600 63 12 | Effekt ökning type 22/33 600 | 63 | 12 | 385.1 |  |  |  |  | 385.1
Effekt ökning type 22/33 600 64 12 | Effekt ökning type 22/33 600 | 64 | 12 | 388.8 |  |  |  |  | 388.8
Effekt ökning type 22/33 600 65 12 | Effekt ökning type 22/33 600 | 65 | 12 | 392.5 |  |  |  |  | 392.5
Effekt ökning type 22/33 600 66 12 | Effekt ökning type 22/33 600 | 66 | 12 | 396.2 |  |  |  |  | 396.2
Effekt ökning type 22/33 600 67 12 | Effekt ökning type 22/33 600 | 67 | 12 | 399.9 |  |  |  |  | 399.9
Effekt ökning type 22/33 600 68 12 | Effekt ökning type 22/33 600 | 68 | 12 | 403.6 |  |  |  |  | 403.6
Effekt ökning type 22/33 600 69 12 | Effekt ökning type 22/33 600 | 69 | 12 | 407.3 |  |  |  |  | 407.3
Effekt ökning type 22/33 600 70 12 | Effekt ökning type 22/33 600 | 70 | 12 | 411 |  |  |  |  | 411
Effekt ökning type 22/33 600 71 12 | Effekt ökning type 22/33 600 | 71 | 12 | 414.7 |  |  |  |  | 414.7
Effekt ökning type 22/33 600 72 12 | Effekt ökning type 22/33 600 | 72 | 12 | 418.4 |  |  |  |  | 418.4
Effekt ökning type 22/33 600 73 12 | Effekt ökning type 22/33 600 | 73 | 12 | 422.1 |  |  |  |  | 422.1
Effekt ökning type 22/33 600 74 12 | Effekt ökning type 22/33 600 | 74 | 12 | 425.8 |  |  |  |  | 425.8
Effekt ökning type 22/33 600 75 12 | Effekt ökning type 22/33 600 | 75 | 12 | 429.5 |  |  |  |  | 429.5
Effekt ökning type 22/33 600 76 12 | Effekt ökning type 22/33 600 | 76 | 12 | 433.2 |  |  |  |  | 433.2
Effekt ökning type 22/33 600 77 12 | Effekt ökning type 22/33 600 | 77 | 12 | 436.9 |  |  |  |  | 436.9
Effekt ökning type 22/33 600 78 12 | Effekt ökning type 22/33 600 | 78 | 12 | 440.6 |  |  |  |  | 440.6
Effekt ökning type 22/33 600 79 12 | Effekt ökning type 22/33 600 | 79 | 12 | 444.3 |  |  |  |  | 444.3
Effekt ökning type 22/33 600 80 12 | Effekt ökning type 22/33 600 | 80 | 12 | 448 |  |  |  |  | 448
Effekt ökning type 22/33 600 81 12 | Effekt ökning type 22/33 600 | 81 | 12 | 451.7 |  |  |  |  | 451.7
Effekt ökning type 22/33 600 82 12 | Effekt ökning type 22/33 600 | 82 | 12 | 455.4 |  |  |  |  | 455.4
Effekt ökning type 22/33 600 83 12 | Effekt ökning type 22/33 600 | 83 | 12 | 459.1 |  |  |  |  | 459.1
Effekt ökning type 22/33 600 84 12 | Effekt ökning type 22/33 600 | 84 | 12 | 462.8 |  |  |  |  | 462.8
Effekt ökning type 22/33 600 85 12 | Effekt ökning type 22/33 600 | 85 | 12 | 466.5 |  |  |  |  | 466.5
Effekt ökning type 22/33 600 86 12 | Effekt ökning type 22/33 600 | 86 | 12 | 470.2 |  |  |  |  | 470.2
Effekt ökning type 22/33 600 87 12 | Effekt ökning type 22/33 600 | 87 | 12 | 473.9 |  |  |  |  | 473.9
Effekt ökning type 22/33 600 88 12 | Effekt ökning type 22/33 600 | 88 | 12 | 477.6 |  |  |  |  | 477.6
Effekt ökning type 22/33 600 89 12 | Effekt ökning type 22/33 600 | 89 | 12 | 481.3 |  |  |  |  | 481.3
Effekt ökning type 22/33 600 90 12 | Effekt ökning type 22/33 600 | 90 | 12 | 485 |  |  |  |  | 485
Effekt ökning type 22/33 600 91 12 | Effekt ökning type 22/33 600 | 91 | 12 | 488.7 |  |  |  |  | 488.7
Effekt ökning type 22/33 600 92 12 | Effekt ökning type 22/33 600 | 92 | 12 | 492.4 |  |  |  |  | 492.4
Effekt ökning type 22/33 600 93 12 | Effekt ökning type 22/33 600 | 93 | 12 | 496.1 |  |  |  |  | 496.1
Effekt ökning type 22/33 600 94 12 | Effekt ökning type 22/33 600 | 94 | 12 | 499.8 |  |  |  |  | 499.8
Effekt ökning type 22/33 600 95 12 | Effekt ökning type 22/33 600 | 95 | 12 | 503.5 |  |  |  |  | 503.5
Effekt ökning type 22/33 600 96 12 | Effekt ökning type 22/33 600 | 96 | 12 | 507.2 |  |  |  |  | 507.2
Effekt ökning type 22/33 600 97 12 | Effekt ökning type 22/33 600 | 97 | 12 | 510.9 |  |  |  |  | 510.9
Effekt ökning type 22/33 600 98 12 | Effekt ökning type 22/33 600 | 98 | 12 | 514.6 |  |  |  |  | 514.6
Effekt ökning type 22/33 600 99 12 | Effekt ökning type 22/33 600 | 99 | 12 | 518.3 |  |  |  |  | 518.3
Effekt ökning type 22/33 600 100 12 | Effekt ökning type 22/33 600 | 100 | 12 | 522 |  |  |  |  | 522
Effekt ökning type 22/33 600 50 11 | Effekt ökning type 22/33 600 | 50 | 11 | 339.5 | 339.5 |  |  |  | 339.5
Effekt ökning type 22/33 600 51 11 | Effekt ökning type 22/33 600 | 51 | 11 | 342.65 |  |  |  |  | 342.65
Effekt ökning type 22/33 600 52 11 | Effekt ökning type 22/33 600 | 52 | 11 | 345.8 | 497 | 50 | 157.5 | 3.15 | 345.8
Effekt ökning type 22/33 600 53 11 | Effekt ökning type 22/33 600 | 53 | 11 | 348.95 |  |  |  |  | 348.95
Effekt ökning type 22/33 600 54 11 | Effekt ökning type 22/33 600 | 54 | 11 | 352.1 |  |  |  |  | 352.1
Effekt ökning type 22/33 600 55 11 | Effekt ökning type 22/33 600 | 55 | 11 | 355.25 |  |  |  |  | 355.25
Effekt ökning type 22/33 600 56 11 | Effekt ökning type 22/33 600 | 56 | 11 | 358.4 |  |  |  |  | 358.4
Effekt ökning type 22/33 600 57 11 | Effekt ökning type 22/33 600 | 57 | 11 | 361.55 |  |  |  |  | 361.55
Effekt ökning type 22/33 600 58 11 | Effekt ökning type 22/33 600 | 58 | 11 | 364.7 |  |  |  |  | 364.7
Effekt ökning type 22/33 600 59 11 | Effekt ökning type 22/33 600 | 59 | 11 | 367.85 |  |  |  |  | 367.85
Effekt ökning type 22/33 600 60 11 | Effekt ökning type 22/33 600 | 60 | 11 | 371 |  |  |  |  | 371
Effekt ökning type 22/33 600 61 11 | Effekt ökning type 22/33 600 | 61 | 11 | 374.15 |  |  |  |  | 374.15
Effekt ökning type 22/33 600 62 11 | Effekt ökning type 22/33 600 | 62 | 11 | 377.3 |  |  |  |  | 377.3
Effekt ökning type 22/33 600 63 11 | Effekt ökning type 22/33 600 | 63 | 11 | 380.45 |  |  |  |  | 380.45
Effekt ökning type 22/33 600 64 11 | Effekt ökning type 22/33 600 | 64 | 11 | 383.6 |  |  |  |  | 383.6
Effekt ökning type 22/33 600 65 11 | Effekt ökning type 22/33 600 | 65 | 11 | 386.75 |  |  |  |  | 386.75
Effekt ökning type 22/33 600 66 11 | Effekt ökning type 22/33 600 | 66 | 11 | 389.9 |  |  |  |  | 389.9
Effekt ökning type 22/33 600 67 11 | Effekt ökning type 22/33 600 | 67 | 11 | 393.05 |  |  |  |  | 393.05
Effekt ökning type 22/33 600 68 11 | Effekt ökning type 22/33 600 | 68 | 11 | 396.2 |  |  |  |  | 396.2
Effekt ökning type 22/33 600 69 11 | Effekt ökning type 22/33 600 | 69 | 11 | 399.35 |  |  |  |  | 399.35
Effekt ökning type 22/33 600 70 11 | Effekt ökning type 22/33 600 | 70 | 11 | 402.5 |  |  |  |  | 402.5
Effekt ökning type 22/33 600 71 11 | Effekt ökning type 22/33 600 | 71 | 11 | 405.65 |  |  |  |  | 405.65
Effekt ökning type 22/33 600 72 11 | Effekt ökning type 22/33 600 | 72 | 11 | 408.8 |  |  |  |  | 408.8
Effekt ökning type 22/33 600 73 11 | Effekt ökning type 22/33 600 | 73 | 11 | 411.95 |  |  |  |  | 411.95
Effekt ökning type 22/33 600 74 11 | Effekt ökning type 22/33 600 | 74 | 11 | 415.1 |  |  |  |  | 415.1
Effekt ökning type 22/33 600 75 11 | Effekt ökning type 22/33 600 | 75 | 11 | 418.25 |  |  |  |  | 418.25
Effekt ökning type 22/33 600 76 11 | Effekt ökning type 22/33 600 | 76 | 11 | 421.4 |  |  |  |  | 421.4
Effekt ökning type 22/33 600 77 11 | Effekt ökning type 22/33 600 | 77 | 11 | 424.55 |  |  |  |  | 424.55
Effekt ökning type 22/33 600 78 11 | Effekt ökning type 22/33 600 | 78 | 11 | 427.7 |  |  |  |  | 427.7
Effekt ökning type 22/33 600 79 11 | Effekt ökning type 22/33 600 | 79 | 11 | 430.85 |  |  |  |  | 430.85
Effekt ökning type 22/33 600 80 11 | Effekt ökning type 22/33 600 | 80 | 11 | 434 |  |  |  |  | 434
Effekt ökning type 22/33 600 81 11 | Effekt ökning type 22/33 600 | 81 | 11 | 437.15 |  |  |  |  | 437.15
Effekt ökning type 22/33 600 82 11 | Effekt ökning type 22/33 600 | 82 | 11 | 440.3 |  |  |  |  | 440.3
Effekt ökning type 22/33 600 83 11 | Effekt ökning type 22/33 600 | 83 | 11 | 443.45 |  |  |  |  | 443.45
Effekt ökning type 22/33 600 84 11 | Effekt ökning type 22/33 600 | 84 | 11 | 446.6 |  |  |  |  | 446.6
Effekt ökning type 22/33 600 85 11 | Effekt ökning type 22/33 600 | 85 | 11 | 449.75 |  |  |  |  | 449.75
Effekt ökning type 22/33 600 86 11 | Effekt ökning type 22/33 600 | 86 | 11 | 452.9 |  |  |  |  | 452.9
Effekt ökning type 22/33 600 87 11 | Effekt ökning type 22/33 600 | 87 | 11 | 456.05 |  |  |  |  | 456.05
Effekt ökning type 22/33 600 88 11 | Effekt ökning type 22/33 600 | 88 | 11 | 459.2 |  |  |  |  | 459.2
Effekt ökning type 22/33 600 89 11 | Effekt ökning type 22/33 600 | 89 | 11 | 462.35 |  |  |  |  | 462.35
Effekt ökning type 22/33 600 90 11 | Effekt ökning type 22/33 600 | 90 | 11 | 465.5 |  |  |  |  | 465.5
Effekt ökning type 22/33 600 91 11 | Effekt ökning type 22/33 600 | 91 | 11 | 468.65 |  |  |  |  | 468.65
Effekt ökning type 22/33 600 92 11 | Effekt ökning type 22/33 600 | 92 | 11 | 471.8 |  |  |  |  | 471.8
Effekt ökning type 22/33 600 93 11 | Effekt ökning type 22/33 600 | 93 | 11 | 474.95 |  |  |  |  | 474.95
Effekt ökning type 22/33 600 94 11 | Effekt ökning type 22/33 600 | 94 | 11 | 478.1 |  |  |  |  | 478.1
Effekt ökning type 22/33 600 95 11 | Effekt ökning type 22/33 600 | 95 | 11 | 481.25 |  |  |  |  | 481.25
Effekt ökning type 22/33 600 96 11 | Effekt ökning type 22/33 600 | 96 | 11 | 484.4 |  |  |  |  | 484.4
Effekt ökning type 22/33 600 97 11 | Effekt ökning type 22/33 600 | 97 | 11 | 487.55 |  |  |  |  | 487.55
Effekt ökning type 22/33 600 98 11 | Effekt ökning type 22/33 600 | 98 | 11 | 490.7 |  |  |  |  | 490.7
Effekt ökning type 22/33 600 99 11 | Effekt ökning type 22/33 600 | 99 | 11 | 493.85 |  |  |  |  | 493.85
Effekt ökning type 22/33 600 100 11 | Effekt ökning type 22/33 600 | 100 | 11 | 497 |  |  |  |  | 497
Effekt ökning type 22/33 600 50 10 | Effekt ökning type 22/33 600 | 50 | 10 | 342 | 342 |  |  |  | 342
Effekt ökning type 22/33 600 51 10 | Effekt ökning type 22/33 600 | 51 | 10 | 344.6 |  |  |  |  | 344.6
Effekt ökning type 22/33 600 52 10 | Effekt ökning type 22/33 600 | 52 | 10 | 347.2 | 472 | 50 | 130 | 2.6 | 347.2
Effekt ökning type 22/33 600 53 10 | Effekt ökning type 22/33 600 | 53 | 10 | 349.8 |  |  |  |  | 349.8
Effekt ökning type 22/33 600 54 10 | Effekt ökning type 22/33 600 | 54 | 10 | 352.4 |  |  |  |  | 352.4
Effekt ökning type 22/33 600 55 10 | Effekt ökning type 22/33 600 | 55 | 10 | 355 |  |  |  |  | 355
Effekt ökning type 22/33 600 56 10 | Effekt ökning type 22/33 600 | 56 | 10 | 357.6 |  |  |  |  | 357.6
Effekt ökning type 22/33 600 57 10 | Effekt ökning type 22/33 600 | 57 | 10 | 360.2 |  |  |  |  | 360.2
Effekt ökning type 22/33 600 58 10 | Effekt ökning type 22/33 600 | 58 | 10 | 362.8 |  |  |  |  | 362.8
Effekt ökning type 22/33 600 59 10 | Effekt ökning type 22/33 600 | 59 | 10 | 365.4 |  |  |  |  | 365.4
Effekt ökning type 22/33 600 60 10 | Effekt ökning type 22/33 600 | 60 | 10 | 368 |  |  |  |  | 368
Effekt ökning type 22/33 600 61 10 | Effekt ökning type 22/33 600 | 61 | 10 | 370.6 |  |  |  |  | 370.6
Effekt ökning type 22/33 600 62 10 | Effekt ökning type 22/33 600 | 62 | 10 | 373.2 |  |  |  |  | 373.2
Effekt ökning type 22/33 600 63 10 | Effekt ökning type 22/33 600 | 63 | 10 | 375.8 |  |  |  |  | 375.8
Effekt ökning type 22/33 600 64 10 | Effekt ökning type 22/33 600 | 64 | 10 | 378.4 |  |  |  |  | 378.4
Effekt ökning type 22/33 600 65 10 | Effekt ökning type 22/33 600 | 65 | 10 | 381 |  |  |  |  | 381
Effekt ökning type 22/33 600 66 10 | Effekt ökning type 22/33 600 | 66 | 10 | 383.6 |  |  |  |  | 383.6
Effekt ökning type 22/33 600 67 10 | Effekt ökning type 22/33 600 | 67 | 10 | 386.2 |  |  |  |  | 386.2
Effekt ökning type 22/33 600 68 10 | Effekt ökning type 22/33 600 | 68 | 10 | 388.8 |  |  |  |  | 388.8
Effekt ökning type 22/33 600 69 10 | Effekt ökning type 22/33 600 | 69 | 10 | 391.4 |  |  |  |  | 391.4
Effekt ökning type 22/33 600 70 10 | Effekt ökning type 22/33 600 | 70 | 10 | 394 |  |  |  |  | 394
Effekt ökning type 22/33 600 71 10 | Effekt ökning type 22/33 600 | 71 | 10 | 396.6 |  |  |  |  | 396.6
Effekt ökning type 22/33 600 72 10 | Effekt ökning type 22/33 600 | 72 | 10 | 399.2 |  |  |  |  | 399.2
Effekt ökning type 22/33 600 73 10 | Effekt ökning type 22/33 600 | 73 | 10 | 401.8 |  |  |  |  | 401.8
Effekt ökning type 22/33 600 74 10 | Effekt ökning type 22/33 600 | 74 | 10 | 404.4 |  |  |  |  | 404.4
Effekt ökning type 22/33 600 75 10 | Effekt ökning type 22/33 600 | 75 | 10 | 407 |  |  |  |  | 407
Effekt ökning type 22/33 600 76 10 | Effekt ökning type 22/33 600 | 76 | 10 | 409.6 |  |  |  |  | 409.6
Effekt ökning type 22/33 600 77 10 | Effekt ökning type 22/33 600 | 77 | 10 | 412.2 |  |  |  |  | 412.2
Effekt ökning type 22/33 600 78 10 | Effekt ökning type 22/33 600 | 78 | 10 | 414.8 |  |  |  |  | 414.8
Effekt ökning type 22/33 600 79 10 | Effekt ökning type 22/33 600 | 79 | 10 | 417.4 |  |  |  |  | 417.4
Effekt ökning type 22/33 600 80 10 | Effekt ökning type 22/33 600 | 80 | 10 | 420 |  |  |  |  | 420
Effekt ökning type 22/33 600 81 10 | Effekt ökning type 22/33 600 | 81 | 10 | 422.6 |  |  |  |  | 422.6
Effekt ökning type 22/33 600 82 10 | Effekt ökning type 22/33 600 | 82 | 10 | 425.2 |  |  |  |  | 425.2
Effekt ökning type 22/33 600 83 10 | Effekt ökning type 22/33 600 | 83 | 10 | 427.8 |  |  |  |  | 427.8
Effekt ökning type 22/33 600 84 10 | Effekt ökning type 22/33 600 | 84 | 10 | 430.4 |  |  |  |  | 430.4
Effekt ökning type 22/33 600 85 10 | Effekt ökning type 22/33 600 | 85 | 10 | 433 |  |  |  |  | 433
Effekt ökning type 22/33 600 86 10 | Effekt ökning type 22/33 600 | 86 | 10 | 435.6 |  |  |  |  | 435.6
Effekt ökning type 22/33 600 87 10 | Effekt ökning type 22/33 600 | 87 | 10 | 438.2 |  |  |  |  | 438.2
Effekt ökning type 22/33 600 88 10 | Effekt ökning type 22/33 600 | 88 | 10 | 440.8 |  |  |  |  | 440.8
Effekt ökning type 22/33 600 89 10 | Effekt ökning type 22/33 600 | 89 | 10 | 443.4 |  |  |  |  | 443.4
Effekt ökning type 22/33 600 90 10 | Effekt ökning type 22/33 600 | 90 | 10 | 446 |  |  |  |  | 446
Effekt ökning type 22/33 600 91 10 | Effekt ökning type 22/33 600 | 91 | 10 | 448.6 |  |  |  |  | 448.6
Effekt ökning type 22/33 600 92 10 | Effekt ökning type 22/33 600 | 92 | 10 | 451.2 |  |  |  |  | 451.2
Effekt ökning type 22/33 600 93 10 | Effekt ökning type 22/33 600 | 93 | 10 | 453.8 |  |  |  |  | 453.8
Effekt ökning type 22/33 600 94 10 | Effekt ökning type 22/33 600 | 94 | 10 | 456.4 |  |  |  |  | 456.4
Effekt ökning type 22/33 600 95 10 | Effekt ökning type 22/33 600 | 95 | 10 | 459 |  |  |  |  | 459
Effekt ökning type 22/33 600 96 10 | Effekt ökning type 22/33 600 | 96 | 10 | 461.6 |  |  |  |  | 461.6
Effekt ökning type 22/33 600 97 10 | Effekt ökning type 22/33 600 | 97 | 10 | 464.2 |  |  |  |  | 464.2
Effekt ökning type 22/33 600 98 10 | Effekt ökning type 22/33 600 | 98 | 10 | 466.8 |  |  |  |  | 466.8
Effekt ökning type 22/33 600 99 10 | Effekt ökning type 22/33 600 | 99 | 10 | 469.4 |  |  |  |  | 469.4
Effekt ökning type 22/33 600 100 10 | Effekt ökning type 22/33 600 | 100 | 10 | 472 |  |  |  |  | 472
Effekt ökning type 22/33 600 50 9 | Effekt ökning type 22/33 600 | 50 | 9 | 344.5 | 344.5 |  |  |  | 344.5
Effekt ökning type 22/33 600 51 9 | Effekt ökning type 22/33 600 | 51 | 9 | 346.55 |  |  |  |  | 346.55
Effekt ökning type 22/33 600 52 9 | Effekt ökning type 22/33 600 | 52 | 9 | 348.6 | 447 | 50 | 102.5 | 2.05 | 348.6
Effekt ökning type 22/33 600 53 9 | Effekt ökning type 22/33 600 | 53 | 9 | 350.65 |  |  |  |  | 350.65
Effekt ökning type 22/33 600 54 9 | Effekt ökning type 22/33 600 | 54 | 9 | 352.7 |  |  |  |  | 352.7
Effekt ökning type 22/33 600 55 9 | Effekt ökning type 22/33 600 | 55 | 9 | 354.75 |  |  |  |  | 354.75
Effekt ökning type 22/33 600 56 9 | Effekt ökning type 22/33 600 | 56 | 9 | 356.8 |  |  |  |  | 356.8
Effekt ökning type 22/33 600 57 9 | Effekt ökning type 22/33 600 | 57 | 9 | 358.85 |  |  |  |  | 358.85
Effekt ökning type 22/33 600 58 9 | Effekt ökning type 22/33 600 | 58 | 9 | 360.9 |  |  |  |  | 360.9
Effekt ökning type 22/33 600 59 9 | Effekt ökning type 22/33 600 | 59 | 9 | 362.95 |  |  |  |  | 362.95
Effekt ökning type 22/33 600 60 9 | Effekt ökning type 22/33 600 | 60 | 9 | 365 |  |  |  |  | 365
Effekt ökning type 22/33 600 61 9 | Effekt ökning type 22/33 600 | 61 | 9 | 367.05 |  |  |  |  | 367.05
Effekt ökning type 22/33 600 62 9 | Effekt ökning type 22/33 600 | 62 | 9 | 369.1 |  |  |  |  | 369.1
Effekt ökning type 22/33 600 63 9 | Effekt ökning type 22/33 600 | 63 | 9 | 371.15 |  |  |  |  | 371.15
Effekt ökning type 22/33 600 64 9 | Effekt ökning type 22/33 600 | 64 | 9 | 373.2 |  |  |  |  | 373.2
Effekt ökning type 22/33 600 65 9 | Effekt ökning type 22/33 600 | 65 | 9 | 375.25 |  |  |  |  | 375.25
Effekt ökning type 22/33 600 66 9 | Effekt ökning type 22/33 600 | 66 | 9 | 377.3 |  |  |  |  | 377.3
Effekt ökning type 22/33 600 67 9 | Effekt ökning type 22/33 600 | 67 | 9 | 379.35 |  |  |  |  | 379.35
Effekt ökning type 22/33 600 68 9 | Effekt ökning type 22/33 600 | 68 | 9 | 381.4 |  |  |  |  | 381.4
Effekt ökning type 22/33 600 69 9 | Effekt ökning type 22/33 600 | 69 | 9 | 383.45 |  |  |  |  | 383.45
Effekt ökning type 22/33 600 70 9 | Effekt ökning type 22/33 600 | 70 | 9 | 385.5 |  |  |  |  | 385.5
Effekt ökning type 22/33 600 71 9 | Effekt ökning type 22/33 600 | 71 | 9 | 387.55 |  |  |  |  | 387.55
Effekt ökning type 22/33 600 72 9 | Effekt ökning type 22/33 600 | 72 | 9 | 389.6 |  |  |  |  | 389.6
Effekt ökning type 22/33 600 73 9 | Effekt ökning type 22/33 600 | 73 | 9 | 391.65 |  |  |  |  | 391.65
Effekt ökning type 22/33 600 74 9 | Effekt ökning type 22/33 600 | 74 | 9 | 393.7 |  |  |  |  | 393.7
Effekt ökning type 22/33 600 75 9 | Effekt ökning type 22/33 600 | 75 | 9 | 395.75 |  |  |  |  | 395.75
Effekt ökning type 22/33 600 76 9 | Effekt ökning type 22/33 600 | 76 | 9 | 397.8 |  |  |  |  | 397.8
Effekt ökning type 22/33 600 77 9 | Effekt ökning type 22/33 600 | 77 | 9 | 399.85 |  |  |  |  | 399.85
Effekt ökning type 22/33 600 78 9 | Effekt ökning type 22/33 600 | 78 | 9 | 401.9 |  |  |  |  | 401.9
Effekt ökning type 22/33 600 79 9 | Effekt ökning type 22/33 600 | 79 | 9 | 403.95 |  |  |  |  | 403.95
Effekt ökning type 22/33 600 80 9 | Effekt ökning type 22/33 600 | 80 | 9 | 406 |  |  |  |  | 406
Effekt ökning type 22/33 600 81 9 | Effekt ökning type 22/33 600 | 81 | 9 | 408.05 |  |  |  |  | 408.05
Effekt ökning type 22/33 600 82 9 | Effekt ökning type 22/33 600 | 82 | 9 | 410.1 |  |  |  |  | 410.1
Effekt ökning type 22/33 600 83 9 | Effekt ökning type 22/33 600 | 83 | 9 | 412.15 |  |  |  |  | 412.15
Effekt ökning type 22/33 600 84 9 | Effekt ökning type 22/33 600 | 84 | 9 | 414.2 |  |  |  |  | 414.2
Effekt ökning type 22/33 600 85 9 | Effekt ökning type 22/33 600 | 85 | 9 | 416.25 |  |  |  |  | 416.25
Effekt ökning type 22/33 600 86 9 | Effekt ökning type 22/33 600 | 86 | 9 | 418.3 |  |  |  |  | 418.3
Effekt ökning type 22/33 600 87 9 | Effekt ökning type 22/33 600 | 87 | 9 | 420.35 |  |  |  |  | 420.35
Effekt ökning type 22/33 600 88 9 | Effekt ökning type 22/33 600 | 88 | 9 | 422.4 |  |  |  |  | 422.4
Effekt ökning type 22/33 600 89 9 | Effekt ökning type 22/33 600 | 89 | 9 | 424.45 |  |  |  |  | 424.45
Effekt ökning type 22/33 600 90 9 | Effekt ökning type 22/33 600 | 90 | 9 | 426.5 |  |  |  |  | 426.5
Effekt ökning type 22/33 600 91 9 | Effekt ökning type 22/33 600 | 91 | 9 | 428.55 |  |  |  |  | 428.55
Effekt ökning type 22/33 600 92 9 | Effekt ökning type 22/33 600 | 92 | 9 | 430.6 |  |  |  |  | 430.6
Effekt ökning type 22/33 600 93 9 | Effekt ökning type 22/33 600 | 93 | 9 | 432.65 |  |  |  |  | 432.65
Effekt ökning type 22/33 600 94 9 | Effekt ökning type 22/33 600 | 94 | 9 | 434.7 |  |  |  |  | 434.7
Effekt ökning type 22/33 600 95 9 | Effekt ökning type 22/33 600 | 95 | 9 | 436.75 |  |  |  |  | 436.75
Effekt ökning type 22/33 600 96 9 | Effekt ökning type 22/33 600 | 96 | 9 | 438.8 |  |  |  |  | 438.8
Effekt ökning type 22/33 600 97 9 | Effekt ökning type 22/33 600 | 97 | 9 | 440.85 |  |  |  |  | 440.85
Effekt ökning type 22/33 600 98 9 | Effekt ökning type 22/33 600 | 98 | 9 | 442.9 |  |  |  |  | 442.9
Effekt ökning type 22/33 600 99 9 | Effekt ökning type 22/33 600 | 99 | 9 | 444.95 |  |  |  |  | 444.95
Effekt ökning type 22/33 600 100 9 | Effekt ökning type 22/33 600 | 100 | 9 | 447 |  |  |  |  | 447
Effekt ökning type 22/33 600 50 8 | Effekt ökning type 22/33 600 | 50 | 8 | 337 | 337 |  |  |  | 337
Effekt ökning type 22/33 600 51 8 | Effekt ökning type 22/33 600 | 51 | 8 | 338.7 |  |  |  |  | 338.7
Effekt ökning type 22/33 600 52 8 | Effekt ökning type 22/33 600 | 52 | 8 | 340.4 | 422 | 50 | 85 | 1.7 | 340.4
Effekt ökning type 22/33 600 53 8 | Effekt ökning type 22/33 600 | 53 | 8 | 342.1 |  |  |  |  | 342.1
Effekt ökning type 22/33 600 54 8 | Effekt ökning type 22/33 600 | 54 | 8 | 343.8 |  |  |  |  | 343.8
Effekt ökning type 22/33 600 55 8 | Effekt ökning type 22/33 600 | 55 | 8 | 345.5 |  |  |  |  | 345.5
Effekt ökning type 22/33 600 56 8 | Effekt ökning type 22/33 600 | 56 | 8 | 347.2 |  |  |  |  | 347.2
Effekt ökning type 22/33 600 57 8 | Effekt ökning type 22/33 600 | 57 | 8 | 348.9 |  |  |  |  | 348.9
Effekt ökning type 22/33 600 58 8 | Effekt ökning type 22/33 600 | 58 | 8 | 350.6 |  |  |  |  | 350.6
Effekt ökning type 22/33 600 59 8 | Effekt ökning type 22/33 600 | 59 | 8 | 352.3 |  |  |  |  | 352.3
Effekt ökning type 22/33 600 60 8 | Effekt ökning type 22/33 600 | 60 | 8 | 354 |  |  |  |  | 354
Effekt ökning type 22/33 600 61 8 | Effekt ökning type 22/33 600 | 61 | 8 | 355.7 |  |  |  |  | 355.7
Effekt ökning type 22/33 600 62 8 | Effekt ökning type 22/33 600 | 62 | 8 | 357.4 |  |  |  |  | 357.4
Effekt ökning type 22/33 600 63 8 | Effekt ökning type 22/33 600 | 63 | 8 | 359.1 |  |  |  |  | 359.1
Effekt ökning type 22/33 600 64 8 | Effekt ökning type 22/33 600 | 64 | 8 | 360.8 |  |  |  |  | 360.8
Effekt ökning type 22/33 600 65 8 | Effekt ökning type 22/33 600 | 65 | 8 | 362.5 |  |  |  |  | 362.5
Effekt ökning type 22/33 600 66 8 | Effekt ökning type 22/33 600 | 66 | 8 | 364.2 |  |  |  |  | 364.2
Effekt ökning type 22/33 600 67 8 | Effekt ökning type 22/33 600 | 67 | 8 | 365.9 |  |  |  |  | 365.9
Effekt ökning type 22/33 600 68 8 | Effekt ökning type 22/33 600 | 68 | 8 | 367.6 |  |  |  |  | 367.6
Effekt ökning type 22/33 600 69 8 | Effekt ökning type 22/33 600 | 69 | 8 | 369.3 |  |  |  |  | 369.3
Effekt ökning type 22/33 600 70 8 | Effekt ökning type 22/33 600 | 70 | 8 | 371 |  |  |  |  | 371
Effekt ökning type 22/33 600 71 8 | Effekt ökning type 22/33 600 | 71 | 8 | 372.7 |  |  |  |  | 372.7
Effekt ökning type 22/33 600 72 8 | Effekt ökning type 22/33 600 | 72 | 8 | 374.4 |  |  |  |  | 374.4
Effekt ökning type 22/33 600 73 8 | Effekt ökning type 22/33 600 | 73 | 8 | 376.1 |  |  |  |  | 376.1
Effekt ökning type 22/33 600 74 8 | Effekt ökning type 22/33 600 | 74 | 8 | 377.8 |  |  |  |  | 377.8
Effekt ökning type 22/33 600 75 8 | Effekt ökning type 22/33 600 | 75 | 8 | 379.5 |  |  |  |  | 379.5
Effekt ökning type 22/33 600 76 8 | Effekt ökning type 22/33 600 | 76 | 8 | 381.2 |  |  |  |  | 381.2
Effekt ökning type 22/33 600 77 8 | Effekt ökning type 22/33 600 | 77 | 8 | 382.9 |  |  |  |  | 382.9
Effekt ökning type 22/33 600 78 8 | Effekt ökning type 22/33 600 | 78 | 8 | 384.6 |  |  |  |  | 384.6
Effekt ökning type 22/33 600 79 8 | Effekt ökning type 22/33 600 | 79 | 8 | 386.3 |  |  |  |  | 386.3
Effekt ökning type 22/33 600 80 8 | Effekt ökning type 22/33 600 | 80 | 8 | 388 |  |  |  |  | 388
Effekt ökning type 22/33 600 81 8 | Effekt ökning type 22/33 600 | 81 | 8 | 389.7 |  |  |  |  | 389.7
Effekt ökning type 22/33 600 82 8 | Effekt ökning type 22/33 600 | 82 | 8 | 391.4 |  |  |  |  | 391.4
Effekt ökning type 22/33 600 83 8 | Effekt ökning type 22/33 600 | 83 | 8 | 393.1 |  |  |  |  | 393.1
Effekt ökning type 22/33 600 84 8 | Effekt ökning type 22/33 600 | 84 | 8 | 394.8 |  |  |  |  | 394.8
Effekt ökning type 22/33 600 85 8 | Effekt ökning type 22/33 600 | 85 | 8 | 396.5 |  |  |  |  | 396.5
Effekt ökning type 22/33 600 86 8 | Effekt ökning type 22/33 600 | 86 | 8 | 398.2 |  |  |  |  | 398.2
Effekt ökning type 22/33 600 87 8 | Effekt ökning type 22/33 600 | 87 | 8 | 399.9 |  |  |  |  | 399.9
Effekt ökning type 22/33 600 88 8 | Effekt ökning type 22/33 600 | 88 | 8 | 401.6 |  |  |  |  | 401.6
Effekt ökning type 22/33 600 89 8 | Effekt ökning type 22/33 600 | 89 | 8 | 403.3 |  |  |  |  | 403.3
Effekt ökning type 22/33 600 90 8 | Effekt ökning type 22/33 600 | 90 | 8 | 405 |  |  |  |  | 405
Effekt ökning type 22/33 600 91 8 | Effekt ökning type 22/33 600 | 91 | 8 | 406.7 |  |  |  |  | 406.7
Effekt ökning type 22/33 600 92 8 | Effekt ökning type 22/33 600 | 92 | 8 | 408.4 |  |  |  |  | 408.4
Effekt ökning type 22/33 600 93 8 | Effekt ökning type 22/33 600 | 93 | 8 | 410.1 |  |  |  |  | 410.1
Effekt ökning type 22/33 600 94 8 | Effekt ökning type 22/33 600 | 94 | 8 | 411.8 |  |  |  |  | 411.8
Effekt ökning type 22/33 600 95 8 | Effekt ökning type 22/33 600 | 95 | 8 | 413.5 |  |  |  |  | 413.5
Effekt ökning type 22/33 600 96 8 | Effekt ökning type 22/33 600 | 96 | 8 | 415.2 |  |  |  |  | 415.2
Effekt ökning type 22/33 600 97 8 | Effekt ökning type 22/33 600 | 97 | 8 | 416.9 |  |  |  |  | 416.9
Effekt ökning type 22/33 600 98 8 | Effekt ökning type 22/33 600 | 98 | 8 | 418.6 |  |  |  |  | 418.6
Effekt ökning type 22/33 600 99 8 | Effekt ökning type 22/33 600 | 99 | 8 | 420.3 |  |  |  |  | 420.3
Effekt ökning type 22/33 600 100 8 | Effekt ökning type 22/33 600 | 100 | 8 | 422 |  |  |  |  | 422
Effekt ökning type 22/33 600 50 7 | Effekt ökning type 22/33 600 | 50 | 7 | 329.5 | 329.5 |  |  |  | 329.5
Effekt ökning type 22/33 600 51 7 | Effekt ökning type 22/33 600 | 51 | 7 | 330.95 |  |  |  |  | 330.95
Effekt ökning type 22/33 600 52 7 | Effekt ökning type 22/33 600 | 52 | 7 | 332.4 | 402 | 50 | 72.5 | 1.45 | 332.4
Effekt ökning type 22/33 600 53 7 | Effekt ökning type 22/33 600 | 53 | 7 | 333.85 |  |  |  |  | 333.85
Effekt ökning type 22/33 600 54 7 | Effekt ökning type 22/33 600 | 54 | 7 | 335.3 |  |  |  |  | 335.3
Effekt ökning type 22/33 600 55 7 | Effekt ökning type 22/33 600 | 55 | 7 | 336.75 |  |  |  |  | 336.75
Effekt ökning type 22/33 600 56 7 | Effekt ökning type 22/33 600 | 56 | 7 | 338.2 |  |  |  |  | 338.2
Effekt ökning type 22/33 600 57 7 | Effekt ökning type 22/33 600 | 57 | 7 | 339.65 |  |  |  |  | 339.65
Effekt ökning type 22/33 600 58 7 | Effekt ökning type 22/33 600 | 58 | 7 | 341.1 |  |  |  |  | 341.1
Effekt ökning type 22/33 600 59 7 | Effekt ökning type 22/33 600 | 59 | 7 | 342.55 |  |  |  |  | 342.55
Effekt ökning type 22/33 600 60 7 | Effekt ökning type 22/33 600 | 60 | 7 | 344 |  |  |  |  | 344
Effekt ökning type 22/33 600 61 7 | Effekt ökning type 22/33 600 | 61 | 7 | 345.45 |  |  |  |  | 345.45
Effekt ökning type 22/33 600 62 7 | Effekt ökning type 22/33 600 | 62 | 7 | 346.9 |  |  |  |  | 346.9
Effekt ökning type 22/33 600 63 7 | Effekt ökning type 22/33 600 | 63 | 7 | 348.35 |  |  |  |  | 348.35
Effekt ökning type 22/33 600 64 7 | Effekt ökning type 22/33 600 | 64 | 7 | 349.8 |  |  |  |  | 349.8
Effekt ökning type 22/33 600 65 7 | Effekt ökning type 22/33 600 | 65 | 7 | 351.25 |  |  |  |  | 351.25
Effekt ökning type 22/33 600 66 7 | Effekt ökning type 22/33 600 | 66 | 7 | 352.7 |  |  |  |  | 352.7
Effekt ökning type 22/33 600 67 7 | Effekt ökning type 22/33 600 | 67 | 7 | 354.15 |  |  |  |  | 354.15
Effekt ökning type 22/33 600 68 7 | Effekt ökning type 22/33 600 | 68 | 7 | 355.6 |  |  |  |  | 355.6
Effekt ökning type 22/33 600 69 7 | Effekt ökning type 22/33 600 | 69 | 7 | 357.05 |  |  |  |  | 357.05
Effekt ökning type 22/33 600 70 7 | Effekt ökning type 22/33 600 | 70 | 7 | 358.5 |  |  |  |  | 358.5
Effekt ökning type 22/33 600 71 7 | Effekt ökning type 22/33 600 | 71 | 7 | 359.95 |  |  |  |  | 359.95
Effekt ökning type 22/33 600 72 7 | Effekt ökning type 22/33 600 | 72 | 7 | 361.4 |  |  |  |  | 361.4
Effekt ökning type 22/33 600 73 7 | Effekt ökning type 22/33 600 | 73 | 7 | 362.85 |  |  |  |  | 362.85
Effekt ökning type 22/33 600 74 7 | Effekt ökning type 22/33 600 | 74 | 7 | 364.3 |  |  |  |  | 364.3
Effekt ökning type 22/33 600 75 7 | Effekt ökning type 22/33 600 | 75 | 7 | 365.75 |  |  |  |  | 365.75
Effekt ökning type 22/33 600 76 7 | Effekt ökning type 22/33 600 | 76 | 7 | 367.2 |  |  |  |  | 367.2
Effekt ökning type 22/33 600 77 7 | Effekt ökning type 22/33 600 | 77 | 7 | 368.65 |  |  |  |  | 368.65
Effekt ökning type 22/33 600 78 7 | Effekt ökning type 22/33 600 | 78 | 7 | 370.1 |  |  |  |  | 370.1
Effekt ökning type 22/33 600 79 7 | Effekt ökning type 22/33 600 | 79 | 7 | 371.55 |  |  |  |  | 371.55
Effekt ökning type 22/33 600 80 7 | Effekt ökning type 22/33 600 | 80 | 7 | 373 |  |  |  |  | 373
Effekt ökning type 22/33 600 81 7 | Effekt ökning type 22/33 600 | 81 | 7 | 374.45 |  |  |  |  | 374.45
Effekt ökning type 22/33 600 82 7 | Effekt ökning type 22/33 600 | 82 | 7 | 375.9 |  |  |  |  | 375.9
Effekt ökning type 22/33 600 83 7 | Effekt ökning type 22/33 600 | 83 | 7 | 377.35 |  |  |  |  | 377.35
Effekt ökning type 22/33 600 84 7 | Effekt ökning type 22/33 600 | 84 | 7 | 378.8 |  |  |  |  | 378.8
Effekt ökning type 22/33 600 85 7 | Effekt ökning type 22/33 600 | 85 | 7 | 380.25 |  |  |  |  | 380.25
Effekt ökning type 22/33 600 86 7 | Effekt ökning type 22/33 600 | 86 | 7 | 381.7 |  |  |  |  | 381.7
Effekt ökning type 22/33 600 87 7 | Effekt ökning type 22/33 600 | 87 | 7 | 383.15 |  |  |  |  | 383.15
Effekt ökning type 22/33 600 88 7 | Effekt ökning type 22/33 600 | 88 | 7 | 384.6 |  |  |  |  | 384.6
Effekt ökning type 22/33 600 89 7 | Effekt ökning type 22/33 600 | 89 | 7 | 386.05 |  |  |  |  | 386.05
Effekt ökning type 22/33 600 90 7 | Effekt ökning type 22/33 600 | 90 | 7 | 387.5 |  |  |  |  | 387.5
Effekt ökning type 22/33 600 91 7 | Effekt ökning type 22/33 600 | 91 | 7 | 388.95 |  |  |  |  | 388.95
Effekt ökning type 22/33 600 92 7 | Effekt ökning type 22/33 600 | 92 | 7 | 390.4 |  |  |  |  | 390.4
Effekt ökning type 22/33 600 93 7 | Effekt ökning type 22/33 600 | 93 | 7 | 391.85 |  |  |  |  | 391.85
Effekt ökning type 22/33 600 94 7 | Effekt ökning type 22/33 600 | 94 | 7 | 393.3 |  |  |  |  | 393.3
Effekt ökning type 22/33 600 95 7 | Effekt ökning type 22/33 600 | 95 | 7 | 394.75 |  |  |  |  | 394.75
Effekt ökning type 22/33 600 96 7 | Effekt ökning type 22/33 600 | 96 | 7 | 396.2 |  |  |  |  | 396.2
Effekt ökning type 22/33 600 97 7 | Effekt ökning type 22/33 600 | 97 | 7 | 397.65 |  |  |  |  | 397.65
Effekt ökning type 22/33 600 98 7 | Effekt ökning type 22/33 600 | 98 | 7 | 399.1 |  |  |  |  | 399.1
Effekt ökning type 22/33 600 99 7 | Effekt ökning type 22/33 600 | 99 | 7 | 400.55 |  |  |  |  | 400.55
Effekt ökning type 22/33 600 100 7 | Effekt ökning type 22/33 600 | 100 | 7 | 402 |  |  |  |  | 402
Effekt ökning type 22/33 600 50 6 | Effekt ökning type 22/33 600 | 50 | 6 | 322 | 322 |  |  |  | 322
Effekt ökning type 22/33 600 51 6 | Effekt ökning type 22/33 600 | 51 | 6 | 323.2 |  |  |  |  | 323.2
Effekt ökning type 22/33 600 52 6 | Effekt ökning type 22/33 600 | 52 | 6 | 324.4 | 382 | 50 | 60 | 1.2 | 324.4
Effekt ökning type 22/33 600 53 6 | Effekt ökning type 22/33 600 | 53 | 6 | 325.6 |  |  |  |  | 325.6
Effekt ökning type 22/33 600 54 6 | Effekt ökning type 22/33 600 | 54 | 6 | 326.8 |  |  |  |  | 326.8
Effekt ökning type 22/33 600 55 6 | Effekt ökning type 22/33 600 | 55 | 6 | 328 |  |  |  |  | 328
Effekt ökning type 22/33 600 56 6 | Effekt ökning type 22/33 600 | 56 | 6 | 329.2 |  |  |  |  | 329.2
Effekt ökning type 22/33 600 57 6 | Effekt ökning type 22/33 600 | 57 | 6 | 330.4 |  |  |  |  | 330.4
Effekt ökning type 22/33 600 58 6 | Effekt ökning type 22/33 600 | 58 | 6 | 331.6 |  |  |  |  | 331.6
Effekt ökning type 22/33 600 59 6 | Effekt ökning type 22/33 600 | 59 | 6 | 332.8 |  |  |  |  | 332.8
Effekt ökning type 22/33 600 60 6 | Effekt ökning type 22/33 600 | 60 | 6 | 334 |  |  |  |  | 334
Effekt ökning type 22/33 600 61 6 | Effekt ökning type 22/33 600 | 61 | 6 | 335.2 |  |  |  |  | 335.2
Effekt ökning type 22/33 600 62 6 | Effekt ökning type 22/33 600 | 62 | 6 | 336.4 |  |  |  |  | 336.4
Effekt ökning type 22/33 600 63 6 | Effekt ökning type 22/33 600 | 63 | 6 | 337.6 |  |  |  |  | 337.6
Effekt ökning type 22/33 600 64 6 | Effekt ökning type 22/33 600 | 64 | 6 | 338.8 |  |  |  |  | 338.8
Effekt ökning type 22/33 600 65 6 | Effekt ökning type 22/33 600 | 65 | 6 | 340 |  |  |  |  | 340
Effekt ökning type 22/33 600 66 6 | Effekt ökning type 22/33 600 | 66 | 6 | 341.2 |  |  |  |  | 341.2
Effekt ökning type 22/33 600 67 6 | Effekt ökning type 22/33 600 | 67 | 6 | 342.4 |  |  |  |  | 342.4
Effekt ökning type 22/33 600 68 6 | Effekt ökning type 22/33 600 | 68 | 6 | 343.6 |  |  |  |  | 343.6
Effekt ökning type 22/33 600 69 6 | Effekt ökning type 22/33 600 | 69 | 6 | 344.8 |  |  |  |  | 344.8
Effekt ökning type 22/33 600 70 6 | Effekt ökning type 22/33 600 | 70 | 6 | 346 |  |  |  |  | 346
Effekt ökning type 22/33 600 71 6 | Effekt ökning type 22/33 600 | 71 | 6 | 347.2 |  |  |  |  | 347.2
Effekt ökning type 22/33 600 72 6 | Effekt ökning type 22/33 600 | 72 | 6 | 348.4 |  |  |  |  | 348.4
Effekt ökning type 22/33 600 73 6 | Effekt ökning type 22/33 600 | 73 | 6 | 349.6 |  |  |  |  | 349.6
Effekt ökning type 22/33 600 74 6 | Effekt ökning type 22/33 600 | 74 | 6 | 350.8 |  |  |  |  | 350.8
Effekt ökning type 22/33 600 75 6 | Effekt ökning type 22/33 600 | 75 | 6 | 352 |  |  |  |  | 352
Effekt ökning type 22/33 600 76 6 | Effekt ökning type 22/33 600 | 76 | 6 | 353.2 |  |  |  |  | 353.2
Effekt ökning type 22/33 600 77 6 | Effekt ökning type 22/33 600 | 77 | 6 | 354.4 |  |  |  |  | 354.4
Effekt ökning type 22/33 600 78 6 | Effekt ökning type 22/33 600 | 78 | 6 | 355.6 |  |  |  |  | 355.6
Effekt ökning type 22/33 600 79 6 | Effekt ökning type 22/33 600 | 79 | 6 | 356.8 |  |  |  |  | 356.8
Effekt ökning type 22/33 600 80 6 | Effekt ökning type 22/33 600 | 80 | 6 | 358 |  |  |  |  | 358
Effekt ökning type 22/33 600 81 6 | Effekt ökning type 22/33 600 | 81 | 6 | 359.2 |  |  |  |  | 359.2
Effekt ökning type 22/33 600 82 6 | Effekt ökning type 22/33 600 | 82 | 6 | 360.4 |  |  |  |  | 360.4
Effekt ökning type 22/33 600 83 6 | Effekt ökning type 22/33 600 | 83 | 6 | 361.6 |  |  |  |  | 361.6
Effekt ökning type 22/33 600 84 6 | Effekt ökning type 22/33 600 | 84 | 6 | 362.8 |  |  |  |  | 362.8
Effekt ökning type 22/33 600 85 6 | Effekt ökning type 22/33 600 | 85 | 6 | 364 |  |  |  |  | 364
Effekt ökning type 22/33 600 86 6 | Effekt ökning type 22/33 600 | 86 | 6 | 365.2 |  |  |  |  | 365.2
Effekt ökning type 22/33 600 87 6 | Effekt ökning type 22/33 600 | 87 | 6 | 366.4 |  |  |  |  | 366.4
Effekt ökning type 22/33 600 88 6 | Effekt ökning type 22/33 600 | 88 | 6 | 367.6 |  |  |  |  | 367.6
Effekt ökning type 22/33 600 89 6 | Effekt ökning type 22/33 600 | 89 | 6 | 368.8 |  |  |  |  | 368.8
Effekt ökning type 22/33 600 90 6 | Effekt ökning type 22/33 600 | 90 | 6 | 370 |  |  |  |  | 370
Effekt ökning type 22/33 600 91 6 | Effekt ökning type 22/33 600 | 91 | 6 | 371.2 |  |  |  |  | 371.2
Effekt ökning type 22/33 600 92 6 | Effekt ökning type 22/33 600 | 92 | 6 | 372.4 |  |  |  |  | 372.4
Effekt ökning type 22/33 600 93 6 | Effekt ökning type 22/33 600 | 93 | 6 | 373.6 |  |  |  |  | 373.6
Effekt ökning type 22/33 600 94 6 | Effekt ökning type 22/33 600 | 94 | 6 | 374.8 |  |  |  |  | 374.8
Effekt ökning type 22/33 600 95 6 | Effekt ökning type 22/33 600 | 95 | 6 | 376 |  |  |  |  | 376
Effekt ökning type 22/33 600 96 6 | Effekt ökning type 22/33 600 | 96 | 6 | 377.2 |  |  |  |  | 377.2
Effekt ökning type 22/33 600 97 6 | Effekt ökning type 22/33 600 | 97 | 6 | 378.4 |  |  |  |  | 378.4
Effekt ökning type 22/33 600 98 6 | Effekt ökning type 22/33 600 | 98 | 6 | 379.6 |  |  |  |  | 379.6
Effekt ökning type 22/33 600 99 6 | Effekt ökning type 22/33 600 | 99 | 6 | 380.8 |  |  |  |  | 380.8
Effekt ökning type 22/33 600 100 6 | Effekt ökning type 22/33 600 | 100 | 6 | 382 |  |  |  |  | 382
Effekt ökning type 22/33 600 50 5 | Effekt ökning type 22/33 600 | 50 | 5 | 317 | 317 |  |  |  | 317
Effekt ökning type 22/33 600 51 5 | Effekt ökning type 22/33 600 | 51 | 5 | 318 |  |  |  |  | 318
Effekt ökning type 22/33 600 52 5 | Effekt ökning type 22/33 600 | 52 | 5 | 319 | 367 | 50 | 50 | 1 | 319
Effekt ökning type 22/33 600 53 5 | Effekt ökning type 22/33 600 | 53 | 5 | 320 |  |  |  |  | 320
Effekt ökning type 22/33 600 54 5 | Effekt ökning type 22/33 600 | 54 | 5 | 321 |  |  |  |  | 321
Effekt ökning type 22/33 600 55 5 | Effekt ökning type 22/33 600 | 55 | 5 | 322 |  |  |  |  | 322
Effekt ökning type 22/33 600 56 5 | Effekt ökning type 22/33 600 | 56 | 5 | 323 |  |  |  |  | 323
Effekt ökning type 22/33 600 57 5 | Effekt ökning type 22/33 600 | 57 | 5 | 324 |  |  |  |  | 324
Effekt ökning type 22/33 600 58 5 | Effekt ökning type 22/33 600 | 58 | 5 | 325 |  |  |  |  | 325
Effekt ökning type 22/33 600 59 5 | Effekt ökning type 22/33 600 | 59 | 5 | 326 |  |  |  |  | 326
Effekt ökning type 22/33 600 60 5 | Effekt ökning type 22/33 600 | 60 | 5 | 327 |  |  |  |  | 327
Effekt ökning type 22/33 600 61 5 | Effekt ökning type 22/33 600 | 61 | 5 | 328 |  |  |  |  | 328
Effekt ökning type 22/33 600 62 5 | Effekt ökning type 22/33 600 | 62 | 5 | 329 |  |  |  |  | 329
Effekt ökning type 22/33 600 63 5 | Effekt ökning type 22/33 600 | 63 | 5 | 330 |  |  |  |  | 330
Effekt ökning type 22/33 600 64 5 | Effekt ökning type 22/33 600 | 64 | 5 | 331 |  |  |  |  | 331
Effekt ökning type 22/33 600 65 5 | Effekt ökning type 22/33 600 | 65 | 5 | 332 |  |  |  |  | 332
Effekt ökning type 22/33 600 66 5 | Effekt ökning type 22/33 600 | 66 | 5 | 333 |  |  |  |  | 333
Effekt ökning type 22/33 600 67 5 | Effekt ökning type 22/33 600 | 67 | 5 | 334 |  |  |  |  | 334
Effekt ökning type 22/33 600 68 5 | Effekt ökning type 22/33 600 | 68 | 5 | 335 |  |  |  |  | 335
Effekt ökning type 22/33 600 69 5 | Effekt ökning type 22/33 600 | 69 | 5 | 336 |  |  |  |  | 336
Effekt ökning type 22/33 600 70 5 | Effekt ökning type 22/33 600 | 70 | 5 | 337 |  |  |  |  | 337
Effekt ökning type 22/33 600 71 5 | Effekt ökning type 22/33 600 | 71 | 5 | 338 |  |  |  |  | 338
Effekt ökning type 22/33 600 72 5 | Effekt ökning type 22/33 600 | 72 | 5 | 339 |  |  |  |  | 339
Effekt ökning type 22/33 600 73 5 | Effekt ökning type 22/33 600 | 73 | 5 | 340 |  |  |  |  | 340
Effekt ökning type 22/33 600 74 5 | Effekt ökning type 22/33 600 | 74 | 5 | 341 |  |  |  |  | 341
Effekt ökning type 22/33 600 75 5 | Effekt ökning type 22/33 600 | 75 | 5 | 342 |  |  |  |  | 342
Effekt ökning type 22/33 600 76 5 | Effekt ökning type 22/33 600 | 76 | 5 | 343 |  |  |  |  | 343
Effekt ökning type 22/33 600 77 5 | Effekt ökning type 22/33 600 | 77 | 5 | 344 |  |  |  |  | 344
Effekt ökning type 22/33 600 78 5 | Effekt ökning type 22/33 600 | 78 | 5 | 345 |  |  |  |  | 345
Effekt ökning type 22/33 600 79 5 | Effekt ökning type 22/33 600 | 79 | 5 | 346 |  |  |  |  | 346
Effekt ökning type 22/33 600 80 5 | Effekt ökning type 22/33 600 | 80 | 5 | 347 |  |  |  |  | 347
Effekt ökning type 22/33 600 81 5 | Effekt ökning type 22/33 600 | 81 | 5 | 348 |  |  |  |  | 348
Effekt ökning type 22/33 600 82 5 | Effekt ökning type 22/33 600 | 82 | 5 | 349 |  |  |  |  | 349
Effekt ökning type 22/33 600 83 5 | Effekt ökning type 22/33 600 | 83 | 5 | 350 |  |  |  |  | 350
Effekt ökning type 22/33 600 84 5 | Effekt ökning type 22/33 600 | 84 | 5 | 351 |  |  |  |  | 351
Effekt ökning type 22/33 600 85 5 | Effekt ökning type 22/33 600 | 85 | 5 | 352 |  |  |  |  | 352
Effekt ökning type 22/33 600 86 5 | Effekt ökning type 22/33 600 | 86 | 5 | 353 |  |  |  |  | 353
Effekt ökning type 22/33 600 87 5 | Effekt ökning type 22/33 600 | 87 | 5 | 354 |  |  |  |  | 354
Effekt ökning type 22/33 600 88 5 | Effekt ökning type 22/33 600 | 88 | 5 | 355 |  |  |  |  | 355
Effekt ökning type 22/33 600 89 5 | Effekt ökning type 22/33 600 | 89 | 5 | 356 |  |  |  |  | 356
Effekt ökning type 22/33 600 90 5 | Effekt ökning type 22/33 600 | 90 | 5 | 357 |  |  |  |  | 357
Effekt ökning type 22/33 600 91 5 | Effekt ökning type 22/33 600 | 91 | 5 | 358 |  |  |  |  | 358
Effekt ökning type 22/33 600 92 5 | Effekt ökning type 22/33 600 | 92 | 5 | 359 |  |  |  |  | 359
Effekt ökning type 22/33 600 93 5 | Effekt ökning type 22/33 600 | 93 | 5 | 360 |  |  |  |  | 360
Effekt ökning type 22/33 600 94 5 | Effekt ökning type 22/33 600 | 94 | 5 | 361 |  |  |  |  | 361
Effekt ökning type 22/33 600 95 5 | Effekt ökning type 22/33 600 | 95 | 5 | 362 |  |  |  |  | 362
Effekt ökning type 22/33 600 96 5 | Effekt ökning type 22/33 600 | 96 | 5 | 363 |  |  |  |  | 363
Effekt ökning type 22/33 600 97 5 | Effekt ökning type 22/33 600 | 97 | 5 | 364 |  |  |  |  | 364
Effekt ökning type 22/33 600 98 5 | Effekt ökning type 22/33 600 | 98 | 5 | 365 |  |  |  |  | 365
Effekt ökning type 22/33 600 99 5 | Effekt ökning type 22/33 600 | 99 | 5 | 366 |  |  |  |  | 366
Effekt ökning type 22/33 600 100 5 | Effekt ökning type 22/33 600 | 100 | 5 | 367 |  |  |  |  | 367
Effekt ökning type 22/33 600 50 4 | Effekt ökning type 22/33 600 | 50 | 4 | 312 | 312 |  |  |  | 312
Effekt ökning type 22/33 600 51 4 | Effekt ökning type 22/33 600 | 51 | 4 | 312.8 |  |  |  |  | 312.8
Effekt ökning type 22/33 600 52 4 | Effekt ökning type 22/33 600 | 52 | 4 | 313.6 | 352 | 50 | 40 | 0.8 | 313.6
Effekt ökning type 22/33 600 53 4 | Effekt ökning type 22/33 600 | 53 | 4 | 314.4 |  |  |  |  | 314.4
Effekt ökning type 22/33 600 54 4 | Effekt ökning type 22/33 600 | 54 | 4 | 315.2 |  |  |  |  | 315.2
Effekt ökning type 22/33 600 55 4 | Effekt ökning type 22/33 600 | 55 | 4 | 316 |  |  |  |  | 316
Effekt ökning type 22/33 600 56 4 | Effekt ökning type 22/33 600 | 56 | 4 | 316.8 |  |  |  |  | 316.8
Effekt ökning type 22/33 600 57 4 | Effekt ökning type 22/33 600 | 57 | 4 | 317.6 |  |  |  |  | 317.6
Effekt ökning type 22/33 600 58 4 | Effekt ökning type 22/33 600 | 58 | 4 | 318.4 |  |  |  |  | 318.4
Effekt ökning type 22/33 600 59 4 | Effekt ökning type 22/33 600 | 59 | 4 | 319.2 |  |  |  |  | 319.2
Effekt ökning type 22/33 600 60 4 | Effekt ökning type 22/33 600 | 60 | 4 | 320 |  |  |  |  | 320
Effekt ökning type 22/33 600 61 4 | Effekt ökning type 22/33 600 | 61 | 4 | 320.8 |  |  |  |  | 320.8
Effekt ökning type 22/33 600 62 4 | Effekt ökning type 22/33 600 | 62 | 4 | 321.6 |  |  |  |  | 321.6
Effekt ökning type 22/33 600 63 4 | Effekt ökning type 22/33 600 | 63 | 4 | 322.4 |  |  |  |  | 322.4
Effekt ökning type 22/33 600 64 4 | Effekt ökning type 22/33 600 | 64 | 4 | 323.2 |  |  |  |  | 323.2
Effekt ökning type 22/33 600 65 4 | Effekt ökning type 22/33 600 | 65 | 4 | 324 |  |  |  |  | 324
Effekt ökning type 22/33 600 66 4 | Effekt ökning type 22/33 600 | 66 | 4 | 324.8 |  |  |  |  | 324.8
Effekt ökning type 22/33 600 67 4 | Effekt ökning type 22/33 600 | 67 | 4 | 325.6 |  |  |  |  | 325.6
Effekt ökning type 22/33 600 68 4 | Effekt ökning type 22/33 600 | 68 | 4 | 326.4 |  |  |  |  | 326.4
Effekt ökning type 22/33 600 69 4 | Effekt ökning type 22/33 600 | 69 | 4 | 327.2 |  |  |  |  | 327.2
Effekt ökning type 22/33 600 70 4 | Effekt ökning type 22/33 600 | 70 | 4 | 328 |  |  |  |  | 328
Effekt ökning type 22/33 600 71 4 | Effekt ökning type 22/33 600 | 71 | 4 | 328.8 |  |  |  |  | 328.8
Effekt ökning type 22/33 600 72 4 | Effekt ökning type 22/33 600 | 72 | 4 | 329.6 |  |  |  |  | 329.6
Effekt ökning type 22/33 600 73 4 | Effekt ökning type 22/33 600 | 73 | 4 | 330.4 |  |  |  |  | 330.4
Effekt ökning type 22/33 600 74 4 | Effekt ökning type 22/33 600 | 74 | 4 | 331.2 |  |  |  |  | 331.2
Effekt ökning type 22/33 600 75 4 | Effekt ökning type 22/33 600 | 75 | 4 | 332 |  |  |  |  | 332
Effekt ökning type 22/33 600 76 4 | Effekt ökning type 22/33 600 | 76 | 4 | 332.8 |  |  |  |  | 332.8
Effekt ökning type 22/33 600 77 4 | Effekt ökning type 22/33 600 | 77 | 4 | 333.6 |  |  |  |  | 333.6
Effekt ökning type 22/33 600 78 4 | Effekt ökning type 22/33 600 | 78 | 4 | 334.4 |  |  |  |  | 334.4
Effekt ökning type 22/33 600 79 4 | Effekt ökning type 22/33 600 | 79 | 4 | 335.2 |  |  |  |  | 335.2
Effekt ökning type 22/33 600 80 4 | Effekt ökning type 22/33 600 | 80 | 4 | 336 |  |  |  |  | 336
Effekt ökning type 22/33 600 81 4 | Effekt ökning type 22/33 600 | 81 | 4 | 336.8 |  |  |  |  | 336.8
Effekt ökning type 22/33 600 82 4 | Effekt ökning type 22/33 600 | 82 | 4 | 337.6 |  |  |  |  | 337.6
Effekt ökning type 22/33 600 83 4 | Effekt ökning type 22/33 600 | 83 | 4 | 338.4 |  |  |  |  | 338.4
Effekt ökning type 22/33 600 84 4 | Effekt ökning type 22/33 600 | 84 | 4 | 339.2 |  |  |  |  | 339.2
Effekt ökning type 22/33 600 85 4 | Effekt ökning type 22/33 600 | 85 | 4 | 340 |  |  |  |  | 340
Effekt ökning type 22/33 600 86 4 | Effekt ökning type 22/33 600 | 86 | 4 | 340.8 |  |  |  |  | 340.8
Effekt ökning type 22/33 600 87 4 | Effekt ökning type 22/33 600 | 87 | 4 | 341.6 |  |  |  |  | 341.6
Effekt ökning type 22/33 600 88 4 | Effekt ökning type 22/33 600 | 88 | 4 | 342.4 |  |  |  |  | 342.4
Effekt ökning type 22/33 600 89 4 | Effekt ökning type 22/33 600 | 89 | 4 | 343.2 |  |  |  |  | 343.2
Effekt ökning type 22/33 600 90 4 | Effekt ökning type 22/33 600 | 90 | 4 | 344 |  |  |  |  | 344
Effekt ökning type 22/33 600 91 4 | Effekt ökning type 22/33 600 | 91 | 4 | 344.8 |  |  |  |  | 344.8
Effekt ökning type 22/33 600 92 4 | Effekt ökning type 22/33 600 | 92 | 4 | 345.6 |  |  |  |  | 345.6
Effekt ökning type 22/33 600 93 4 | Effekt ökning type 22/33 600 | 93 | 4 | 346.4 |  |  |  |  | 346.4
Effekt ökning type 22/33 600 94 4 | Effekt ökning type 22/33 600 | 94 | 4 | 347.2 |  |  |  |  | 347.2
Effekt ökning type 22/33 600 95 4 | Effekt ökning type 22/33 600 | 95 | 4 | 348 |  |  |  |  | 348
Effekt ökning type 22/33 600 96 4 | Effekt ökning type 22/33 600 | 96 | 4 | 348.8 |  |  |  |  | 348.8
Effekt ökning type 22/33 600 97 4 | Effekt ökning type 22/33 600 | 97 | 4 | 349.6 |  |  |  |  | 349.6
Effekt ökning type 22/33 600 98 4 | Effekt ökning type 22/33 600 | 98 | 4 | 350.4 |  |  |  |  | 350.4
Effekt ökning type 22/33 600 99 4 | Effekt ökning type 22/33 600 | 99 | 4 | 351.2 |  |  |  |  | 351.2
Effekt ökning type 22/33 600 100 4 | Effekt ökning type 22/33 600 | 100 | 4 | 352 |  |  |  |  | 352
0 50 20 | 0 | 50 | 20 | 0 | 0 |  |  |  | 0 |  |  | l/s 4: l/s
0 51 20 | 0 | 51 | 20 | 0 |  |  |  |  | 0 |  | K | 4 | 5 | 6 | 7 | 8 | 9 | 10 | 11 | 12 | 13 | 14 | 15 | 16 | 17 | 18 | 19 | 20
0 52 20 | 0 | 52 | 20 | 0 | 0 | 50 | 0 | 0 | 0 |  | 50
0 53 20 | 0 | 53 | 20 | 0 |  |  |  |  | 0 |  | 10
0 54 20 | 0 | 54 | 20 | 0 |  |  |  |  | 0
0 55 20 | 0 | 55 | 20 | 0 |  |  |  |  | 0
0 56 20 | 0 | 56 | 20 | 0 |  |  |  |  | 0
0 57 20 | 0 | 57 | 20 | 0 |  |  |  |  | 0
0 58 20 | 0 | 58 | 20 | 0 |  |  |  |  | 0
0 59 20 | 0 | 59 | 20 | 0 |  |  |  |  | 0
0 60 20 | 0 | 60 | 20 | 0 |  |  |  |  | 0
0 61 20 | 0 | 61 | 20 | 0 |  |  |  |  | 0
0 62 20 | 0 | 62 | 20 | 0 |  |  |  |  | 0
0 63 20 | 0 | 63 | 20 | 0 |  |  |  |  | 0
0 64 20 | 0 | 64 | 20 | 0 |  |  |  |  | 0
0 65 20 | 0 | 65 | 20 | 0 |  |  |  |  | 0
0 66 20 | 0 | 66 | 20 | 0 |  |  |  |  | 0
0 67 20 | 0 | 67 | 20 | 0 |  |  |  |  | 0
0 68 20 | 0 | 68 | 20 | 0 |  |  |  |  | 0
0 69 20 | 0 | 69 | 20 | 0 |  |  |  |  | 0
0 70 20 | 0 | 70 | 20 | 0 |  |  |  |  | 0
0 71 20 | 0 | 71 | 20 | 0 |  |  |  |  | 0
0 72 20 | 0 | 72 | 20 | 0 |  |  |  |  | 0
0 73 20 | 0 | 73 | 20 | 0 |  |  |  |  | 0
0 74 20 | 0 | 74 | 20 | 0 |  |  |  |  | 0
0 75 20 | 0 | 75 | 20 | 0 |  |  |  |  | 0
0 76 20 | 0 | 76 | 20 | 0 |  |  |  |  | 0
0 77 20 | 0 | 77 | 20 | 0 |  |  |  |  | 0
0 78 20 | 0 | 78 | 20 | 0 |  |  |  |  | 0
0 79 20 | 0 | 79 | 20 | 0 |  |  |  |  | 0
0 80 20 | 0 | 80 | 20 | 0 |  |  |  |  | 0
0 81 20 | 0 | 81 | 20 | 0 |  |  |  |  | 0
0 82 20 | 0 | 82 | 20 | 0 |  |  |  |  | 0
0 83 20 | 0 | 83 | 20 | 0 |  |  |  |  | 0
0 84 20 | 0 | 84 | 20 | 0 |  |  |  |  | 0
0 85 20 | 0 | 85 | 20 | 0 |  |  |  |  | 0
0 86 20 | 0 | 86 | 20 | 0 |  |  |  |  | 0
0 87 20 | 0 | 87 | 20 | 0 |  |  |  |  | 0
0 88 20 | 0 | 88 | 20 | 0 |  |  |  |  | 0
0 89 20 | 0 | 89 | 20 | 0 |  |  |  |  | 0
0 90 20 | 0 | 90 | 20 | 0 |  |  |  |  | 0
0 91 20 | 0 | 91 | 20 | 0 |  |  |  |  | 0
0 92 20 | 0 | 92 | 20 | 0 |  |  |  |  | 0
0 93 20 | 0 | 93 | 20 | 0 |  |  |  |  | 0
0 94 20 | 0 | 94 | 20 | 0 |  |  |  |  | 0
0 95 20 | 0 | 95 | 20 | 0 |  |  |  |  | 0
0 96 20 | 0 | 96 | 20 | 0 |  |  |  |  | 0
0 97 20 | 0 | 97 | 20 | 0 |  |  |  |  | 0
0 98 20 | 0 | 98 | 20 | 0 |  |  |  |  | 0
0 99 20 | 0 | 99 | 20 | 0 |  |  |  |  | 0
0 100 20 | 0 | 100 | 20 | 0 |  |  |  |  | 0
0 50 19 | 0 | 50 | 19 | 0 | 0 |  |  |  | 0
0 51 19 | 0 | 51 | 19 | 0 |  |  |  |  | 0
0 52 19 | 0 | 52 | 19 | 0 | 0 | 50 | 0 | 0 | 0
0 53 19 | 0 | 53 | 19 | 0 |  |  |  |  | 0
0 54 19 | 0 | 54 | 19 | 0 |  |  |  |  | 0
0 55 19 | 0 | 55 | 19 | 0 |  |  |  |  | 0
0 56 19 | 0 | 56 | 19 | 0 |  |  |  |  | 0
0 57 19 | 0 | 57 | 19 | 0 |  |  |  |  | 0
0 58 19 | 0 | 58 | 19 | 0 |  |  |  |  | 0
0 59 19 | 0 | 59 | 19 | 0 |  |  |  |  | 0
0 60 19 | 0 | 60 | 19 | 0 |  |  |  |  | 0
0 61 19 | 0 | 61 | 19 | 0 |  |  |  |  | 0
0 62 19 | 0 | 62 | 19 | 0 |  |  |  |  | 0
0 63 19 | 0 | 63 | 19 | 0 |  |  |  |  | 0
0 64 19 | 0 | 64 | 19 | 0 |  |  |  |  | 0
0 65 19 | 0 | 65 | 19 | 0 |  |  |  |  | 0
0 66 19 | 0 | 66 | 19 | 0 |  |  |  |  | 0
0 67 19 | 0 | 67 | 19 | 0 |  |  |  |  | 0
0 68 19 | 0 | 68 | 19 | 0 |  |  |  |  | 0
0 69 19 | 0 | 69 | 19 | 0 |  |  |  |  | 0
0 70 19 | 0 | 70 | 19 | 0 |  |  |  |  | 0
0 71 19 | 0 | 71 | 19 | 0 |  |  |  |  | 0
0 72 19 | 0 | 72 | 19 | 0 |  |  |  |  | 0
0 73 19 | 0 | 73 | 19 | 0 |  |  |  |  | 0
0 74 19 | 0 | 74 | 19 | 0 |  |  |  |  | 0
0 75 19 | 0 | 75 | 19 | 0 |  |  |  |  | 0
0 76 19 | 0 | 76 | 19 | 0 |  |  |  |  | 0
0 77 19 | 0 | 77 | 19 | 0 |  |  |  |  | 0
0 78 19 | 0 | 78 | 19 | 0 |  |  |  |  | 0
0 79 19 | 0 | 79 | 19 | 0 |  |  |  |  | 0
0 80 19 | 0 | 80 | 19 | 0 |  |  |  |  | 0
0 81 19 | 0 | 81 | 19 | 0 |  |  |  |  | 0
0 82 19 | 0 | 82 | 19 | 0 |  |  |  |  | 0
0 83 19 | 0 | 83 | 19 | 0 |  |  |  |  | 0
0 84 19 | 0 | 84 | 19 | 0 |  |  |  |  | 0
0 85 19 | 0 | 85 | 19 | 0 |  |  |  |  | 0
0 86 19 | 0 | 86 | 19 | 0 |  |  |  |  | 0
0 87 19 | 0 | 87 | 19 | 0 |  |  |  |  | 0
0 88 19 | 0 | 88 | 19 | 0 |  |  |  |  | 0
0 89 19 | 0 | 89 | 19 | 0 |  |  |  |  | 0
0 90 19 | 0 | 90 | 19 | 0 |  |  |  |  | 0
0 91 19 | 0 | 91 | 19 | 0 |  |  |  |  | 0
0 92 19 | 0 | 92 | 19 | 0 |  |  |  |  | 0
0 93 19 | 0 | 93 | 19 | 0 |  |  |  |  | 0
0 94 19 | 0 | 94 | 19 | 0 |  |  |  |  | 0
0 95 19 | 0 | 95 | 19 | 0 |  |  |  |  | 0
0 96 19 | 0 | 96 | 19 | 0 |  |  |  |  | 0
0 97 19 | 0 | 97 | 19 | 0 |  |  |  |  | 0
0 98 19 | 0 | 98 | 19 | 0 |  |  |  |  | 0
0 99 19 | 0 | 99 | 19 | 0 |  |  |  |  | 0
0 100 19 | 0 | 100 | 19 | 0 |  |  |  |  | 0
0 50 18 | 0 | 50 | 18 | 0 | 0 |  |  |  | 0
0 51 18 | 0 | 51 | 18 | 0 |  |  |  |  | 0
0 52 18 | 0 | 52 | 18 | 0 | 0 | 50 | 0 | 0 | 0
0 53 18 | 0 | 53 | 18 | 0 |  |  |  |  | 0
0 54 18 | 0 | 54 | 18 | 0 |  |  |  |  | 0
0 55 18 | 0 | 55 | 18 | 0 |  |  |  |  | 0
0 56 18 | 0 | 56 | 18 | 0 |  |  |  |  | 0
0 57 18 | 0 | 57 | 18 | 0 |  |  |  |  | 0
0 58 18 | 0 | 58 | 18 | 0 |  |  |  |  | 0
0 59 18 | 0 | 59 | 18 | 0 |  |  |  |  | 0
0 60 18 | 0 | 60 | 18 | 0 |  |  |  |  | 0
0 61 18 | 0 | 61 | 18 | 0 |  |  |  |  | 0
0 62 18 | 0 | 62 | 18 | 0 |  |  |  |  | 0
0 63 18 | 0 | 63 | 18 | 0 |  |  |  |  | 0
0 64 18 | 0 | 64 | 18 | 0 |  |  |  |  | 0
0 65 18 | 0 | 65 | 18 | 0 |  |  |  |  | 0
0 66 18 | 0 | 66 | 18 | 0 |  |  |  |  | 0
0 67 18 | 0 | 67 | 18 | 0 |  |  |  |  | 0
0 68 18 | 0 | 68 | 18 | 0 |  |  |  |  | 0
0 69 18 | 0 | 69 | 18 | 0 |  |  |  |  | 0
0 70 18 | 0 | 70 | 18 | 0 |  |  |  |  | 0
0 71 18 | 0 | 71 | 18 | 0 |  |  |  |  | 0
0 72 18 | 0 | 72 | 18 | 0 |  |  |  |  | 0
0 73 18 | 0 | 73 | 18 | 0 |  |  |  |  | 0
0 74 18 | 0 | 74 | 18 | 0 |  |  |  |  | 0
0 75 18 | 0 | 75 | 18 | 0 |  |  |  |  | 0
0 76 18 | 0 | 76 | 18 | 0 |  |  |  |  | 0
0 77 18 | 0 | 77 | 18 | 0 |  |  |  |  | 0
0 78 18 | 0 | 78 | 18 | 0 |  |  |  |  | 0
0 79 18 | 0 | 79 | 18 | 0 |  |  |  |  | 0
0 80 18 | 0 | 80 | 18 | 0 |  |  |  |  | 0
0 81 18 | 0 | 81 | 18 | 0 |  |  |  |  | 0
0 82 18 | 0 | 82 | 18 | 0 |  |  |  |  | 0
0 83 18 | 0 | 83 | 18 | 0 |  |  |  |  | 0
0 84 18 | 0 | 84 | 18 | 0 |  |  |  |  | 0
0 85 18 | 0 | 85 | 18 | 0 |  |  |  |  | 0
0 86 18 | 0 | 86 | 18 | 0 |  |  |  |  | 0
0 87 18 | 0 | 87 | 18 | 0 |  |  |  |  | 0
0 88 18 | 0 | 88 | 18 | 0 |  |  |  |  | 0
0 89 18 | 0 | 89 | 18 | 0 |  |  |  |  | 0
0 90 18 | 0 | 90 | 18 | 0 |  |  |  |  | 0
0 91 18 | 0 | 91 | 18 | 0 |  |  |  |  | 0
0 92 18 | 0 | 92 | 18 | 0 |  |  |  |  | 0
0 93 18 | 0 | 93 | 18 | 0 |  |  |  |  | 0
0 94 18 | 0 | 94 | 18 | 0 |  |  |  |  | 0
0 95 18 | 0 | 95 | 18 | 0 |  |  |  |  | 0
0 96 18 | 0 | 96 | 18 | 0 |  |  |  |  | 0
0 97 18 | 0 | 97 | 18 | 0 |  |  |  |  | 0
0 98 18 | 0 | 98 | 18 | 0 |  |  |  |  | 0
0 99 18 | 0 | 99 | 18 | 0 |  |  |  |  | 0
0 100 18 | 0 | 100 | 18 | 0 |  |  |  |  | 0
0 50 17 | 0 | 50 | 17 | 0 | 0 |  |  |  | 0
0 51 17 | 0 | 51 | 17 | 0 |  |  |  |  | 0
0 52 17 | 0 | 52 | 17 | 0 | 0 | 50 | 0 | 0 | 0
0 53 17 | 0 | 53 | 17 | 0 |  |  |  |  | 0
0 54 17 | 0 | 54 | 17 | 0 |  |  |  |  | 0
0 55 17 | 0 | 55 | 17 | 0 |  |  |  |  | 0
0 56 17 | 0 | 56 | 17 | 0 |  |  |  |  | 0
0 57 17 | 0 | 57 | 17 | 0 |  |  |  |  | 0
0 58 17 | 0 | 58 | 17 | 0 |  |  |  |  | 0
0 59 17 | 0 | 59 | 17 | 0 |  |  |  |  | 0
0 60 17 | 0 | 60 | 17 | 0 |  |  |  |  | 0
0 61 17 | 0 | 61 | 17 | 0 |  |  |  |  | 0
0 62 17 | 0 | 62 | 17 | 0 |  |  |  |  | 0
0 63 17 | 0 | 63 | 17 | 0 |  |  |  |  | 0
0 64 17 | 0 | 64 | 17 | 0 |  |  |  |  | 0
0 65 17 | 0 | 65 | 17 | 0 |  |  |  |  | 0
0 66 17 | 0 | 66 | 17 | 0 |  |  |  |  | 0
0 67 17 | 0 | 67 | 17 | 0 |  |  |  |  | 0
0 68 17 | 0 | 68 | 17 | 0 |  |  |  |  | 0
0 69 17 | 0 | 69 | 17 | 0 |  |  |  |  | 0
0 70 17 | 0 | 70 | 17 | 0 |  |  |  |  | 0
0 71 17 | 0 | 71 | 17 | 0 |  |  |  |  | 0
0 72 17 | 0 | 72 | 17 | 0 |  |  |  |  | 0
0 73 17 | 0 | 73 | 17 | 0 |  |  |  |  | 0
0 74 17 | 0 | 74 | 17 | 0 |  |  |  |  | 0
0 75 17 | 0 | 75 | 17 | 0 |  |  |  |  | 0
0 76 17 | 0 | 76 | 17 | 0 |  |  |  |  | 0
0 77 17 | 0 | 77 | 17 | 0 |  |  |  |  | 0
0 78 17 | 0 | 78 | 17 | 0 |  |  |  |  | 0
0 79 17 | 0 | 79 | 17 | 0 |  |  |  |  | 0
0 80 17 | 0 | 80 | 17 | 0 |  |  |  |  | 0
0 81 17 | 0 | 81 | 17 | 0 |  |  |  |  | 0
0 82 17 | 0 | 82 | 17 | 0 |  |  |  |  | 0
0 83 17 | 0 | 83 | 17 | 0 |  |  |  |  | 0
0 84 17 | 0 | 84 | 17 | 0 |  |  |  |  | 0
0 85 17 | 0 | 85 | 17 | 0 |  |  |  |  | 0
0 86 17 | 0 | 86 | 17 | 0 |  |  |  |  | 0
0 87 17 | 0 | 87 | 17 | 0 |  |  |  |  | 0
0 88 17 | 0 | 88 | 17 | 0 |  |  |  |  | 0
0 89 17 | 0 | 89 | 17 | 0 |  |  |  |  | 0
0 90 17 | 0 | 90 | 17 | 0 |  |  |  |  | 0
0 91 17 | 0 | 91 | 17 | 0 |  |  |  |  | 0
0 92 17 | 0 | 92 | 17 | 0 |  |  |  |  | 0
0 93 17 | 0 | 93 | 17 | 0 |  |  |  |  | 0
0 94 17 | 0 | 94 | 17 | 0 |  |  |  |  | 0
0 95 17 | 0 | 95 | 17 | 0 |  |  |  |  | 0
0 96 17 | 0 | 96 | 17 | 0 |  |  |  |  | 0
0 97 17 | 0 | 97 | 17 | 0 |  |  |  |  | 0
0 98 17 | 0 | 98 | 17 | 0 |  |  |  |  | 0
0 99 17 | 0 | 99 | 17 | 0 |  |  |  |  | 0
0 100 17 | 0 | 100 | 17 | 0 |  |  |  |  | 0
0 50 16 | 0 | 50 | 16 | 0 | 0 |  |  |  | 0
0 51 16 | 0 | 51 | 16 | 0 |  |  |  |  | 0
0 52 16 | 0 | 52 | 16 | 0 | 0 | 50 | 0 | 0 | 0
0 53 16 | 0 | 53 | 16 | 0 |  |  |  |  | 0
0 54 16 | 0 | 54 | 16 | 0 |  |  |  |  | 0
0 55 16 | 0 | 55 | 16 | 0 |  |  |  |  | 0
0 56 16 | 0 | 56 | 16 | 0 |  |  |  |  | 0
0 57 16 | 0 | 57 | 16 | 0 |  |  |  |  | 0
0 58 16 | 0 | 58 | 16 | 0 |  |  |  |  | 0
0 59 16 | 0 | 59 | 16 | 0 |  |  |  |  | 0
0 60 16 | 0 | 60 | 16 | 0 |  |  |  |  | 0
0 61 16 | 0 | 61 | 16 | 0 |  |  |  |  | 0
0 62 16 | 0 | 62 | 16 | 0 |  |  |  |  | 0
0 63 16 | 0 | 63 | 16 | 0 |  |  |  |  | 0
0 64 16 | 0 | 64 | 16 | 0 |  |  |  |  | 0
0 65 16 | 0 | 65 | 16 | 0 |  |  |  |  | 0
0 66 16 | 0 | 66 | 16 | 0 |  |  |  |  | 0
0 67 16 | 0 | 67 | 16 | 0 |  |  |  |  | 0
0 68 16 | 0 | 68 | 16 | 0 |  |  |  |  | 0
0 69 16 | 0 | 69 | 16 | 0 |  |  |  |  | 0
0 70 16 | 0 | 70 | 16 | 0 |  |  |  |  | 0
0 71 16 | 0 | 71 | 16 | 0 |  |  |  |  | 0
0 72 16 | 0 | 72 | 16 | 0 |  |  |  |  | 0
0 73 16 | 0 | 73 | 16 | 0 |  |  |  |  | 0
0 74 16 | 0 | 74 | 16 | 0 |  |  |  |  | 0
0 75 16 | 0 | 75 | 16 | 0 |  |  |  |  | 0
0 76 16 | 0 | 76 | 16 | 0 |  |  |  |  | 0
0 77 16 | 0 | 77 | 16 | 0 |  |  |  |  | 0
0 78 16 | 0 | 78 | 16 | 0 |  |  |  |  | 0
0 79 16 | 0 | 79 | 16 | 0 |  |  |  |  | 0
0 80 16 | 0 | 80 | 16 | 0 |  |  |  |  | 0
0 81 16 | 0 | 81 | 16 | 0 |  |  |  |  | 0
0 82 16 | 0 | 82 | 16 | 0 |  |  |  |  | 0
0 83 16 | 0 | 83 | 16 | 0 |  |  |  |  | 0
0 84 16 | 0 | 84 | 16 | 0 |  |  |  |  | 0
0 85 16 | 0 | 85 | 16 | 0 |  |  |  |  | 0
0 86 16 | 0 | 86 | 16 | 0 |  |  |  |  | 0
0 87 16 | 0 | 87 | 16 | 0 |  |  |  |  | 0
0 88 16 | 0 | 88 | 16 | 0 |  |  |  |  | 0
0 89 16 | 0 | 89 | 16 | 0 |  |  |  |  | 0
0 90 16 | 0 | 90 | 16 | 0 |  |  |  |  | 0
0 91 16 | 0 | 91 | 16 | 0 |  |  |  |  | 0
0 92 16 | 0 | 92 | 16 | 0 |  |  |  |  | 0
0 93 16 | 0 | 93 | 16 | 0 |  |  |  |  | 0
0 94 16 | 0 | 94 | 16 | 0 |  |  |  |  | 0
0 95 16 | 0 | 95 | 16 | 0 |  |  |  |  | 0
0 96 16 | 0 | 96 | 16 | 0 |  |  |  |  | 0
0 97 16 | 0 | 97 | 16 | 0 |  |  |  |  | 0
0 98 16 | 0 | 98 | 16 | 0 |  |  |  |  | 0
0 99 16 | 0 | 99 | 16 | 0 |  |  |  |  | 0
0 100 16 | 0 | 100 | 16 | 0 |  |  |  |  | 0
0 50 15 | 0 | 50 | 15 | 0 | 0 |  |  |  | 0
0 51 15 | 0 | 51 | 15 | 0 |  |  |  |  | 0
0 52 15 | 0 | 52 | 15 | 0 | 0 | 50 | 0 | 0 | 0
0 53 15 | 0 | 53 | 15 | 0 |  |  |  |  | 0
0 54 15 | 0 | 54 | 15 | 0 |  |  |  |  | 0
0 55 15 | 0 | 55 | 15 | 0 |  |  |  |  | 0
0 56 15 | 0 | 56 | 15 | 0 |  |  |  |  | 0
0 57 15 | 0 | 57 | 15 | 0 |  |  |  |  | 0
0 58 15 | 0 | 58 | 15 | 0 |  |  |  |  | 0
0 59 15 | 0 | 59 | 15 | 0 |  |  |  |  | 0
0 60 15 | 0 | 60 | 15 | 0 |  |  |  |  | 0
0 61 15 | 0 | 61 | 15 | 0 |  |  |  |  | 0
0 62 15 | 0 | 62 | 15 | 0 |  |  |  |  | 0
0 63 15 | 0 | 63 | 15 | 0 |  |  |  |  | 0
0 64 15 | 0 | 64 | 15 | 0 |  |  |  |  | 0
0 65 15 | 0 | 65 | 15 | 0 |  |  |  |  | 0
0 66 15 | 0 | 66 | 15 | 0 |  |  |  |  | 0
0 67 15 | 0 | 67 | 15 | 0 |  |  |  |  | 0
0 68 15 | 0 | 68 | 15 | 0 |  |  |  |  | 0
0 69 15 | 0 | 69 | 15 | 0 |  |  |  |  | 0
0 70 15 | 0 | 70 | 15 | 0 |  |  |  |  | 0
0 71 15 | 0 | 71 | 15 | 0 |  |  |  |  | 0
0 72 15 | 0 | 72 | 15 | 0 |  |  |  |  | 0
0 73 15 | 0 | 73 | 15 | 0 |  |  |  |  | 0
0 74 15 | 0 | 74 | 15 | 0 |  |  |  |  | 0
0 75 15 | 0 | 75 | 15 | 0 |  |  |  |  | 0
0 76 15 | 0 | 76 | 15 | 0 |  |  |  |  | 0
0 77 15 | 0 | 77 | 15 | 0 |  |  |  |  | 0
0 78 15 | 0 | 78 | 15 | 0 |  |  |  |  | 0
0 79 15 | 0 | 79 | 15 | 0 |  |  |  |  | 0
0 80 15 | 0 | 80 | 15 | 0 |  |  |  |  | 0
0 81 15 | 0 | 81 | 15 | 0 |  |  |  |  | 0
0 82 15 | 0 | 82 | 15 | 0 |  |  |  |  | 0
0 83 15 | 0 | 83 | 15 | 0 |  |  |  |  | 0
0 84 15 | 0 | 84 | 15 | 0 |  |  |  |  | 0
0 85 15 | 0 | 85 | 15 | 0 |  |  |  |  | 0
0 86 15 | 0 | 86 | 15 | 0 |  |  |  |  | 0
0 87 15 | 0 | 87 | 15 | 0 |  |  |  |  | 0
0 88 15 | 0 | 88 | 15 | 0 |  |  |  |  | 0
0 89 15 | 0 | 89 | 15 | 0 |  |  |  |  | 0
0 90 15 | 0 | 90 | 15 | 0 |  |  |  |  | 0
0 91 15 | 0 | 91 | 15 | 0 |  |  |  |  | 0
0 92 15 | 0 | 92 | 15 | 0 |  |  |  |  | 0
0 93 15 | 0 | 93 | 15 | 0 |  |  |  |  | 0
0 94 15 | 0 | 94 | 15 | 0 |  |  |  |  | 0
0 95 15 | 0 | 95 | 15 | 0 |  |  |  |  | 0
0 96 15 | 0 | 96 | 15 | 0 |  |  |  |  | 0
0 97 15 | 0 | 97 | 15 | 0 |  |  |  |  | 0
0 98 15 | 0 | 98 | 15 | 0 |  |  |  |  | 0
0 99 15 | 0 | 99 | 15 | 0 |  |  |  |  | 0
0 100 15 | 0 | 100 | 15 | 0 |  |  |  |  | 0
0 50 14 | 0 | 50 | 14 | 0 | 0 |  |  |  | 0
0 51 14 | 0 | 51 | 14 | 0 |  |  |  |  | 0
0 52 14 | 0 | 52 | 14 | 0 | 0 | 50 | 0 | 0 | 0
0 53 14 | 0 | 53 | 14 | 0 |  |  |  |  | 0
0 54 14 | 0 | 54 | 14 | 0 |  |  |  |  | 0
0 55 14 | 0 | 55 | 14 | 0 |  |  |  |  | 0
0 56 14 | 0 | 56 | 14 | 0 |  |  |  |  | 0
0 57 14 | 0 | 57 | 14 | 0 |  |  |  |  | 0
0 58 14 | 0 | 58 | 14 | 0 |  |  |  |  | 0
0 59 14 | 0 | 59 | 14 | 0 |  |  |  |  | 0
0 60 14 | 0 | 60 | 14 | 0 |  |  |  |  | 0
0 61 14 | 0 | 61 | 14 | 0 |  |  |  |  | 0
0 62 14 | 0 | 62 | 14 | 0 |  |  |  |  | 0
0 63 14 | 0 | 63 | 14 | 0 |  |  |  |  | 0
0 64 14 | 0 | 64 | 14 | 0 |  |  |  |  | 0
0 65 14 | 0 | 65 | 14 | 0 |  |  |  |  | 0
0 66 14 | 0 | 66 | 14 | 0 |  |  |  |  | 0
0 67 14 | 0 | 67 | 14 | 0 |  |  |  |  | 0
0 68 14 | 0 | 68 | 14 | 0 |  |  |  |  | 0
0 69 14 | 0 | 69 | 14 | 0 |  |  |  |  | 0
0 70 14 | 0 | 70 | 14 | 0 |  |  |  |  | 0
0 71 14 | 0 | 71 | 14 | 0 |  |  |  |  | 0
0 72 14 | 0 | 72 | 14 | 0 |  |  |  |  | 0
0 73 14 | 0 | 73 | 14 | 0 |  |  |  |  | 0
0 74 14 | 0 | 74 | 14 | 0 |  |  |  |  | 0
0 75 14 | 0 | 75 | 14 | 0 |  |  |  |  | 0
0 76 14 | 0 | 76 | 14 | 0 |  |  |  |  | 0
0 77 14 | 0 | 77 | 14 | 0 |  |  |  |  | 0
0 78 14 | 0 | 78 | 14 | 0 |  |  |  |  | 0
0 79 14 | 0 | 79 | 14 | 0 |  |  |  |  | 0
0 80 14 | 0 | 80 | 14 | 0 |  |  |  |  | 0
0 81 14 | 0 | 81 | 14 | 0 |  |  |  |  | 0
0 82 14 | 0 | 82 | 14 | 0 |  |  |  |  | 0
0 83 14 | 0 | 83 | 14 | 0 |  |  |  |  | 0
0 84 14 | 0 | 84 | 14 | 0 |  |  |  |  | 0
0 85 14 | 0 | 85 | 14 | 0 |  |  |  |  | 0
0 86 14 | 0 | 86 | 14 | 0 |  |  |  |  | 0
0 87 14 | 0 | 87 | 14 | 0 |  |  |  |  | 0
0 88 14 | 0 | 88 | 14 | 0 |  |  |  |  | 0
0 89 14 | 0 | 89 | 14 | 0 |  |  |  |  | 0
0 90 14 | 0 | 90 | 14 | 0 |  |  |  |  | 0
0 91 14 | 0 | 91 | 14 | 0 |  |  |  |  | 0
0 92 14 | 0 | 92 | 14 | 0 |  |  |  |  | 0
0 93 14 | 0 | 93 | 14 | 0 |  |  |  |  | 0
0 94 14 | 0 | 94 | 14 | 0 |  |  |  |  | 0
0 95 14 | 0 | 95 | 14 | 0 |  |  |  |  | 0
0 96 14 | 0 | 96 | 14 | 0 |  |  |  |  | 0
0 97 14 | 0 | 97 | 14 | 0 |  |  |  |  | 0
0 98 14 | 0 | 98 | 14 | 0 |  |  |  |  | 0
0 99 14 | 0 | 99 | 14 | 0 |  |  |  |  | 0
0 100 14 | 0 | 100 | 14 | 0 |  |  |  |  | 0
0 50 13 | 0 | 50 | 13 | 0 | 0 |  |  |  | 0
0 51 13 | 0 | 51 | 13 | 0 |  |  |  |  | 0
0 52 13 | 0 | 52 | 13 | 0 | 0 | 50 | 0 | 0 | 0
0 53 13 | 0 | 53 | 13 | 0 |  |  |  |  | 0
0 54 13 | 0 | 54 | 13 | 0 |  |  |  |  | 0
0 55 13 | 0 | 55 | 13 | 0 |  |  |  |  | 0
0 56 13 | 0 | 56 | 13 | 0 |  |  |  |  | 0
0 57 13 | 0 | 57 | 13 | 0 |  |  |  |  | 0
0 58 13 | 0 | 58 | 13 | 0 |  |  |  |  | 0
0 59 13 | 0 | 59 | 13 | 0 |  |  |  |  | 0
0 60 13 | 0 | 60 | 13 | 0 |  |  |  |  | 0
0 61 13 | 0 | 61 | 13 | 0 |  |  |  |  | 0
0 62 13 | 0 | 62 | 13 | 0 |  |  |  |  | 0
0 63 13 | 0 | 63 | 13 | 0 |  |  |  |  | 0
0 64 13 | 0 | 64 | 13 | 0 |  |  |  |  | 0
0 65 13 | 0 | 65 | 13 | 0 |  |  |  |  | 0
0 66 13 | 0 | 66 | 13 | 0 |  |  |  |  | 0
0 67 13 | 0 | 67 | 13 | 0 |  |  |  |  | 0
0 68 13 | 0 | 68 | 13 | 0 |  |  |  |  | 0
0 69 13 | 0 | 69 | 13 | 0 |  |  |  |  | 0
0 70 13 | 0 | 70 | 13 | 0 |  |  |  |  | 0
0 71 13 | 0 | 71 | 13 | 0 |  |  |  |  | 0
0 72 13 | 0 | 72 | 13 | 0 |  |  |  |  | 0
0 73 13 | 0 | 73 | 13 | 0 |  |  |  |  | 0
0 74 13 | 0 | 74 | 13 | 0 |  |  |  |  | 0
0 75 13 | 0 | 75 | 13 | 0 |  |  |  |  | 0
0 76 13 | 0 | 76 | 13 | 0 |  |  |  |  | 0
0 77 13 | 0 | 77 | 13 | 0 |  |  |  |  | 0
0 78 13 | 0 | 78 | 13 | 0 |  |  |  |  | 0
0 79 13 | 0 | 79 | 13 | 0 |  |  |  |  | 0
0 80 13 | 0 | 80 | 13 | 0 |  |  |  |  | 0
0 81 13 | 0 | 81 | 13 | 0 |  |  |  |  | 0
0 82 13 | 0 | 82 | 13 | 0 |  |  |  |  | 0
0 83 13 | 0 | 83 | 13 | 0 |  |  |  |  | 0
0 84 13 | 0 | 84 | 13 | 0 |  |  |  |  | 0
0 85 13 | 0 | 85 | 13 | 0 |  |  |  |  | 0
0 86 13 | 0 | 86 | 13 | 0 |  |  |  |  | 0
0 87 13 | 0 | 87 | 13 | 0 |  |  |  |  | 0
0 88 13 | 0 | 88 | 13 | 0 |  |  |  |  | 0
0 89 13 | 0 | 89 | 13 | 0 |  |  |  |  | 0
0 90 13 | 0 | 90 | 13 | 0 |  |  |  |  | 0
0 91 13 | 0 | 91 | 13 | 0 |  |  |  |  | 0
0 92 13 | 0 | 92 | 13 | 0 |  |  |  |  | 0
0 93 13 | 0 | 93 | 13 | 0 |  |  |  |  | 0
0 94 13 | 0 | 94 | 13 | 0 |  |  |  |  | 0
0 95 13 | 0 | 95 | 13 | 0 |  |  |  |  | 0
0 96 13 | 0 | 96 | 13 | 0 |  |  |  |  | 0
0 97 13 | 0 | 97 | 13 | 0 |  |  |  |  | 0
0 98 13 | 0 | 98 | 13 | 0 |  |  |  |  | 0
0 99 13 | 0 | 99 | 13 | 0 |  |  |  |  | 0
0 100 13 | 0 | 100 | 13 | 0 |  |  |  |  | 0
0 50 12 | 0 | 50 | 12 | 0 | 0 |  |  |  | 0
0 51 12 | 0 | 51 | 12 | 0 |  |  |  |  | 0
0 52 12 | 0 | 52 | 12 | 0 | 0 | 50 | 0 | 0 | 0
0 53 12 | 0 | 53 | 12 | 0 |  |  |  |  | 0
0 54 12 | 0 | 54 | 12 | 0 |  |  |  |  | 0
0 55 12 | 0 | 55 | 12 | 0 |  |  |  |  | 0
0 56 12 | 0 | 56 | 12 | 0 |  |  |  |  | 0
0 57 12 | 0 | 57 | 12 | 0 |  |  |  |  | 0
0 58 12 | 0 | 58 | 12 | 0 |  |  |  |  | 0
0 59 12 | 0 | 59 | 12 | 0 |  |  |  |  | 0
0 60 12 | 0 | 60 | 12 | 0 |  |  |  |  | 0
0 61 12 | 0 | 61 | 12 | 0 |  |  |  |  | 0
0 62 12 | 0 | 62 | 12 | 0 |  |  |  |  | 0
0 63 12 | 0 | 63 | 12 | 0 |  |  |  |  | 0
0 64 12 | 0 | 64 | 12 | 0 |  |  |  |  | 0
0 65 12 | 0 | 65 | 12 | 0 |  |  |  |  | 0
0 66 12 | 0 | 66 | 12 | 0 |  |  |  |  | 0
0 67 12 | 0 | 67 | 12 | 0 |  |  |  |  | 0
0 68 12 | 0 | 68 | 12 | 0 |  |  |  |  | 0
0 69 12 | 0 | 69 | 12 | 0 |  |  |  |  | 0
0 70 12 | 0 | 70 | 12 | 0 |  |  |  |  | 0
0 71 12 | 0 | 71 | 12 | 0 |  |  |  |  | 0
0 72 12 | 0 | 72 | 12 | 0 |  |  |  |  | 0
0 73 12 | 0 | 73 | 12 | 0 |  |  |  |  | 0
0 74 12 | 0 | 74 | 12 | 0 |  |  |  |  | 0
0 75 12 | 0 | 75 | 12 | 0 |  |  |  |  | 0
0 76 12 | 0 | 76 | 12 | 0 |  |  |  |  | 0
0 77 12 | 0 | 77 | 12 | 0 |  |  |  |  | 0
0 78 12 | 0 | 78 | 12 | 0 |  |  |  |  | 0
0 79 12 | 0 | 79 | 12 | 0 |  |  |  |  | 0
0 80 12 | 0 | 80 | 12 | 0 |  |  |  |  | 0
0 81 12 | 0 | 81 | 12 | 0 |  |  |  |  | 0
0 82 12 | 0 | 82 | 12 | 0 |  |  |  |  | 0
0 83 12 | 0 | 83 | 12 | 0 |  |  |  |  | 0
0 84 12 | 0 | 84 | 12 | 0 |  |  |  |  | 0
0 85 12 | 0 | 85 | 12 | 0 |  |  |  |  | 0
0 86 12 | 0 | 86 | 12 | 0 |  |  |  |  | 0
0 87 12 | 0 | 87 | 12 | 0 |  |  |  |  | 0
0 88 12 | 0 | 88 | 12 | 0 |  |  |  |  | 0
0 89 12 | 0 | 89 | 12 | 0 |  |  |  |  | 0
0 90 12 | 0 | 90 | 12 | 0 |  |  |  |  | 0
0 91 12 | 0 | 91 | 12 | 0 |  |  |  |  | 0
0 92 12 | 0 | 92 | 12 | 0 |  |  |  |  | 0
0 93 12 | 0 | 93 | 12 | 0 |  |  |  |  | 0
0 94 12 | 0 | 94 | 12 | 0 |  |  |  |  | 0
0 95 12 | 0 | 95 | 12 | 0 |  |  |  |  | 0
0 96 12 | 0 | 96 | 12 | 0 |  |  |  |  | 0
0 97 12 | 0 | 97 | 12 | 0 |  |  |  |  | 0
0 98 12 | 0 | 98 | 12 | 0 |  |  |  |  | 0
0 99 12 | 0 | 99 | 12 | 0 |  |  |  |  | 0
0 100 12 | 0 | 100 | 12 | 0 |  |  |  |  | 0
0 50 11 | 0 | 50 | 11 | 0 | 0 |  |  |  | 0
0 51 11 | 0 | 51 | 11 | 0 |  |  |  |  | 0
0 52 11 | 0 | 52 | 11 | 0 | 0 | 50 | 0 | 0 | 0
0 53 11 | 0 | 53 | 11 | 0 |  |  |  |  | 0
0 54 11 | 0 | 54 | 11 | 0 |  |  |  |  | 0
0 55 11 | 0 | 55 | 11 | 0 |  |  |  |  | 0
0 56 11 | 0 | 56 | 11 | 0 |  |  |  |  | 0
0 57 11 | 0 | 57 | 11 | 0 |  |  |  |  | 0
0 58 11 | 0 | 58 | 11 | 0 |  |  |  |  | 0
0 59 11 | 0 | 59 | 11 | 0 |  |  |  |  | 0
0 60 11 | 0 | 60 | 11 | 0 |  |  |  |  | 0
0 61 11 | 0 | 61 | 11 | 0 |  |  |  |  | 0
0 62 11 | 0 | 62 | 11 | 0 |  |  |  |  | 0
0 63 11 | 0 | 63 | 11 | 0 |  |  |  |  | 0
0 64 11 | 0 | 64 | 11 | 0 |  |  |  |  | 0
0 65 11 | 0 | 65 | 11 | 0 |  |  |  |  | 0
0 66 11 | 0 | 66 | 11 | 0 |  |  |  |  | 0
0 67 11 | 0 | 67 | 11 | 0 |  |  |  |  | 0
0 68 11 | 0 | 68 | 11 | 0 |  |  |  |  | 0
0 69 11 | 0 | 69 | 11 | 0 |  |  |  |  | 0
0 70 11 | 0 | 70 | 11 | 0 |  |  |  |  | 0
0 71 11 | 0 | 71 | 11 | 0 |  |  |  |  | 0
0 72 11 | 0 | 72 | 11 | 0 |  |  |  |  | 0
0 73 11 | 0 | 73 | 11 | 0 |  |  |  |  | 0
0 74 11 | 0 | 74 | 11 | 0 |  |  |  |  | 0
0 75 11 | 0 | 75 | 11 | 0 |  |  |  |  | 0
0 76 11 | 0 | 76 | 11 | 0 |  |  |  |  | 0
0 77 11 | 0 | 77 | 11 | 0 |  |  |  |  | 0
0 78 11 | 0 | 78 | 11 | 0 |  |  |  |  | 0
0 79 11 | 0 | 79 | 11 | 0 |  |  |  |  | 0
0 80 11 | 0 | 80 | 11 | 0 |  |  |  |  | 0
0 81 11 | 0 | 81 | 11 | 0 |  |  |  |  | 0
0 82 11 | 0 | 82 | 11 | 0 |  |  |  |  | 0
0 83 11 | 0 | 83 | 11 | 0 |  |  |  |  | 0
0 84 11 | 0 | 84 | 11 | 0 |  |  |  |  | 0
0 85 11 | 0 | 85 | 11 | 0 |  |  |  |  | 0
0 86 11 | 0 | 86 | 11 | 0 |  |  |  |  | 0
0 87 11 | 0 | 87 | 11 | 0 |  |  |  |  | 0
0 88 11 | 0 | 88 | 11 | 0 |  |  |  |  | 0
0 89 11 | 0 | 89 | 11 | 0 |  |  |  |  | 0
0 90 11 | 0 | 90 | 11 | 0 |  |  |  |  | 0
0 91 11 | 0 | 91 | 11 | 0 |  |  |  |  | 0
0 92 11 | 0 | 92 | 11 | 0 |  |  |  |  | 0
0 93 11 | 0 | 93 | 11 | 0 |  |  |  |  | 0
0 94 11 | 0 | 94 | 11 | 0 |  |  |  |  | 0
0 95 11 | 0 | 95 | 11 | 0 |  |  |  |  | 0
0 96 11 | 0 | 96 | 11 | 0 |  |  |  |  | 0
0 97 11 | 0 | 97 | 11 | 0 |  |  |  |  | 0
0 98 11 | 0 | 98 | 11 | 0 |  |  |  |  | 0
0 99 11 | 0 | 99 | 11 | 0 |  |  |  |  | 0
0 100 11 | 0 | 100 | 11 | 0 |  |  |  |  | 0
0 50 10 | 0 | 50 | 10 | 0 | 0 |  |  |  | 0
0 51 10 | 0 | 51 | 10 | 0 |  |  |  |  | 0
0 52 10 | 0 | 52 | 10 | 0 | 0 | 50 | 0 | 0 | 0
0 53 10 | 0 | 53 | 10 | 0 |  |  |  |  | 0
0 54 10 | 0 | 54 | 10 | 0 |  |  |  |  | 0
0 55 10 | 0 | 55 | 10 | 0 |  |  |  |  | 0
0 56 10 | 0 | 56 | 10 | 0 |  |  |  |  | 0
0 57 10 | 0 | 57 | 10 | 0 |  |  |  |  | 0
0 58 10 | 0 | 58 | 10 | 0 |  |  |  |  | 0
0 59 10 | 0 | 59 | 10 | 0 |  |  |  |  | 0
0 60 10 | 0 | 60 | 10 | 0 |  |  |  |  | 0
0 61 10 | 0 | 61 | 10 | 0 |  |  |  |  | 0
0 62 10 | 0 | 62 | 10 | 0 |  |  |  |  | 0
0 63 10 | 0 | 63 | 10 | 0 |  |  |  |  | 0
0 64 10 | 0 | 64 | 10 | 0 |  |  |  |  | 0
0 65 10 | 0 | 65 | 10 | 0 |  |  |  |  | 0
0 66 10 | 0 | 66 | 10 | 0 |  |  |  |  | 0
0 67 10 | 0 | 67 | 10 | 0 |  |  |  |  | 0
0 68 10 | 0 | 68 | 10 | 0 |  |  |  |  | 0
0 69 10 | 0 | 69 | 10 | 0 |  |  |  |  | 0
0 70 10 | 0 | 70 | 10 | 0 |  |  |  |  | 0
0 71 10 | 0 | 71 | 10 | 0 |  |  |  |  | 0
0 72 10 | 0 | 72 | 10 | 0 |  |  |  |  | 0
0 73 10 | 0 | 73 | 10 | 0 |  |  |  |  | 0
0 74 10 | 0 | 74 | 10 | 0 |  |  |  |  | 0
0 75 10 | 0 | 75 | 10 | 0 |  |  |  |  | 0
0 76 10 | 0 | 76 | 10 | 0 |  |  |  |  | 0
0 77 10 | 0 | 77 | 10 | 0 |  |  |  |  | 0
0 78 10 | 0 | 78 | 10 | 0 |  |  |  |  | 0
0 79 10 | 0 | 79 | 10 | 0 |  |  |  |  | 0
0 80 10 | 0 | 80 | 10 | 0 |  |  |  |  | 0
0 81 10 | 0 | 81 | 10 | 0 |  |  |  |  | 0
0 82 10 | 0 | 82 | 10 | 0 |  |  |  |  | 0
0 83 10 | 0 | 83 | 10 | 0 |  |  |  |  | 0
0 84 10 | 0 | 84 | 10 | 0 |  |  |  |  | 0
0 85 10 | 0 | 85 | 10 | 0 |  |  |  |  | 0
0 86 10 | 0 | 86 | 10 | 0 |  |  |  |  | 0
0 87 10 | 0 | 87 | 10 | 0 |  |  |  |  | 0
0 88 10 | 0 | 88 | 10 | 0 |  |  |  |  | 0
0 89 10 | 0 | 89 | 10 | 0 |  |  |  |  | 0
0 90 10 | 0 | 90 | 10 | 0 |  |  |  |  | 0
0 91 10 | 0 | 91 | 10 | 0 |  |  |  |  | 0
0 92 10 | 0 | 92 | 10 | 0 |  |  |  |  | 0
0 93 10 | 0 | 93 | 10 | 0 |  |  |  |  | 0
0 94 10 | 0 | 94 | 10 | 0 |  |  |  |  | 0
0 95 10 | 0 | 95 | 10 | 0 |  |  |  |  | 0
0 96 10 | 0 | 96 | 10 | 0 |  |  |  |  | 0
0 97 10 | 0 | 97 | 10 | 0 |  |  |  |  | 0
0 98 10 | 0 | 98 | 10 | 0 |  |  |  |  | 0
0 99 10 | 0 | 99 | 10 | 0 |  |  |  |  | 0
0 100 10 | 0 | 100 | 10 | 0 |  |  |  |  | 0
0 50 9 | 0 | 50 | 9 | 0 | 0 |  |  |  | 0
0 51 9 | 0 | 51 | 9 | 0 |  |  |  |  | 0
0 52 9 | 0 | 52 | 9 | 0 | 0 | 50 | 0 | 0 | 0
0 53 9 | 0 | 53 | 9 | 0 |  |  |  |  | 0
0 54 9 | 0 | 54 | 9 | 0 |  |  |  |  | 0
0 55 9 | 0 | 55 | 9 | 0 |  |  |  |  | 0
0 56 9 | 0 | 56 | 9 | 0 |  |  |  |  | 0
0 57 9 | 0 | 57 | 9 | 0 |  |  |  |  | 0
0 58 9 | 0 | 58 | 9 | 0 |  |  |  |  | 0
0 59 9 | 0 | 59 | 9 | 0 |  |  |  |  | 0
0 60 9 | 0 | 60 | 9 | 0 |  |  |  |  | 0
0 61 9 | 0 | 61 | 9 | 0 |  |  |  |  | 0
0 62 9 | 0 | 62 | 9 | 0 |  |  |  |  | 0
0 63 9 | 0 | 63 | 9 | 0 |  |  |  |  | 0
0 64 9 | 0 | 64 | 9 | 0 |  |  |  |  | 0
0 65 9 | 0 | 65 | 9 | 0 |  |  |  |  | 0
0 66 9 | 0 | 66 | 9 | 0 |  |  |  |  | 0
0 67 9 | 0 | 67 | 9 | 0 |  |  |  |  | 0
0 68 9 | 0 | 68 | 9 | 0 |  |  |  |  | 0
0 69 9 | 0 | 69 | 9 | 0 |  |  |  |  | 0
0 70 9 | 0 | 70 | 9 | 0 |  |  |  |  | 0
0 71 9 | 0 | 71 | 9 | 0 |  |  |  |  | 0
0 72 9 | 0 | 72 | 9 | 0 |  |  |  |  | 0
0 73 9 | 0 | 73 | 9 | 0 |  |  |  |  | 0
0 74 9 | 0 | 74 | 9 | 0 |  |  |  |  | 0
0 75 9 | 0 | 75 | 9 | 0 |  |  |  |  | 0
0 76 9 | 0 | 76 | 9 | 0 |  |  |  |  | 0
0 77 9 | 0 | 77 | 9 | 0 |  |  |  |  | 0
0 78 9 | 0 | 78 | 9 | 0 |  |  |  |  | 0
0 79 9 | 0 | 79 | 9 | 0 |  |  |  |  | 0
0 80 9 | 0 | 80 | 9 | 0 |  |  |  |  | 0
0 81 9 | 0 | 81 | 9 | 0 |  |  |  |  | 0
0 82 9 | 0 | 82 | 9 | 0 |  |  |  |  | 0
0 83 9 | 0 | 83 | 9 | 0 |  |  |  |  | 0
0 84 9 | 0 | 84 | 9 | 0 |  |  |  |  | 0
0 85 9 | 0 | 85 | 9 | 0 |  |  |  |  | 0
0 86 9 | 0 | 86 | 9 | 0 |  |  |  |  | 0
0 87 9 | 0 | 87 | 9 | 0 |  |  |  |  | 0
0 88 9 | 0 | 88 | 9 | 0 |  |  |  |  | 0
0 89 9 | 0 | 89 | 9 | 0 |  |  |  |  | 0
0 90 9 | 0 | 90 | 9 | 0 |  |  |  |  | 0
0 91 9 | 0 | 91 | 9 | 0 |  |  |  |  | 0
0 92 9 | 0 | 92 | 9 | 0 |  |  |  |  | 0
0 93 9 | 0 | 93 | 9 | 0 |  |  |  |  | 0
0 94 9 | 0 | 94 | 9 | 0 |  |  |  |  | 0
0 95 9 | 0 | 95 | 9 | 0 |  |  |  |  | 0
0 96 9 | 0 | 96 | 9 | 0 |  |  |  |  | 0
0 97 9 | 0 | 97 | 9 | 0 |  |  |  |  | 0
0 98 9 | 0 | 98 | 9 | 0 |  |  |  |  | 0
0 99 9 | 0 | 99 | 9 | 0 |  |  |  |  | 0
0 100 9 | 0 | 100 | 9 | 0 |  |  |  |  | 0
0 50 8 | 0 | 50 | 8 | 0 | 0 |  |  |  | 0
0 51 8 | 0 | 51 | 8 | 0 |  |  |  |  | 0
0 52 8 | 0 | 52 | 8 | 0 | 0 | 50 | 0 | 0 | 0
0 53 8 | 0 | 53 | 8 | 0 |  |  |  |  | 0
0 54 8 | 0 | 54 | 8 | 0 |  |  |  |  | 0
0 55 8 | 0 | 55 | 8 | 0 |  |  |  |  | 0
0 56 8 | 0 | 56 | 8 | 0 |  |  |  |  | 0
0 57 8 | 0 | 57 | 8 | 0 |  |  |  |  | 0
0 58 8 | 0 | 58 | 8 | 0 |  |  |  |  | 0
0 59 8 | 0 | 59 | 8 | 0 |  |  |  |  | 0
0 60 8 | 0 | 60 | 8 | 0 |  |  |  |  | 0
0 61 8 | 0 | 61 | 8 | 0 |  |  |  |  | 0
0 62 8 | 0 | 62 | 8 | 0 |  |  |  |  | 0
0 63 8 | 0 | 63 | 8 | 0 |  |  |  |  | 0
0 64 8 | 0 | 64 | 8 | 0 |  |  |  |  | 0
0 65 8 | 0 | 65 | 8 | 0 |  |  |  |  | 0
0 66 8 | 0 | 66 | 8 | 0 |  |  |  |  | 0
0 67 8 | 0 | 67 | 8 | 0 |  |  |  |  | 0
0 68 8 | 0 | 68 | 8 | 0 |  |  |  |  | 0
0 69 8 | 0 | 69 | 8 | 0 |  |  |  |  | 0
0 70 8 | 0 | 70 | 8 | 0 |  |  |  |  | 0
0 71 8 | 0 | 71 | 8 | 0 |  |  |  |  | 0
0 72 8 | 0 | 72 | 8 | 0 |  |  |  |  | 0
0 73 8 | 0 | 73 | 8 | 0 |  |  |  |  | 0
0 74 8 | 0 | 74 | 8 | 0 |  |  |  |  | 0
0 75 8 | 0 | 75 | 8 | 0 |  |  |  |  | 0
0 76 8 | 0 | 76 | 8 | 0 |  |  |  |  | 0
0 77 8 | 0 | 77 | 8 | 0 |  |  |  |  | 0
0 78 8 | 0 | 78 | 8 | 0 |  |  |  |  | 0
0 79 8 | 0 | 79 | 8 | 0 |  |  |  |  | 0
0 80 8 | 0 | 80 | 8 | 0 |  |  |  |  | 0
0 81 8 | 0 | 81 | 8 | 0 |  |  |  |  | 0
0 82 8 | 0 | 82 | 8 | 0 |  |  |  |  | 0
0 83 8 | 0 | 83 | 8 | 0 |  |  |  |  | 0
0 84 8 | 0 | 84 | 8 | 0 |  |  |  |  | 0
0 85 8 | 0 | 85 | 8 | 0 |  |  |  |  | 0
0 86 8 | 0 | 86 | 8 | 0 |  |  |  |  | 0
0 87 8 | 0 | 87 | 8 | 0 |  |  |  |  | 0
0 88 8 | 0 | 88 | 8 | 0 |  |  |  |  | 0
0 89 8 | 0 | 89 | 8 | 0 |  |  |  |  | 0
0 90 8 | 0 | 90 | 8 | 0 |  |  |  |  | 0
0 91 8 | 0 | 91 | 8 | 0 |  |  |  |  | 0
0 92 8 | 0 | 92 | 8 | 0 |  |  |  |  | 0
0 93 8 | 0 | 93 | 8 | 0 |  |  |  |  | 0
0 94 8 | 0 | 94 | 8 | 0 |  |  |  |  | 0
0 95 8 | 0 | 95 | 8 | 0 |  |  |  |  | 0
0 96 8 | 0 | 96 | 8 | 0 |  |  |  |  | 0
0 97 8 | 0 | 97 | 8 | 0 |  |  |  |  | 0
0 98 8 | 0 | 98 | 8 | 0 |  |  |  |  | 0
0 99 8 | 0 | 99 | 8 | 0 |  |  |  |  | 0
0 100 8 | 0 | 100 | 8 | 0 |  |  |  |  | 0
0 50 7 | 0 | 50 | 7 | 0 | 0 |  |  |  | 0
0 51 7 | 0 | 51 | 7 | 0 |  |  |  |  | 0
0 52 7 | 0 | 52 | 7 | 0 | 0 | 50 | 0 | 0 | 0
0 53 7 | 0 | 53 | 7 | 0 |  |  |  |  | 0
0 54 7 | 0 | 54 | 7 | 0 |  |  |  |  | 0
0 55 7 | 0 | 55 | 7 | 0 |  |  |  |  | 0
0 56 7 | 0 | 56 | 7 | 0 |  |  |  |  | 0
0 57 7 | 0 | 57 | 7 | 0 |  |  |  |  | 0
0 58 7 | 0 | 58 | 7 | 0 |  |  |  |  | 0
0 59 7 | 0 | 59 | 7 | 0 |  |  |  |  | 0
0 60 7 | 0 | 60 | 7 | 0 |  |  |  |  | 0
0 61 7 | 0 | 61 | 7 | 0 |  |  |  |  | 0
0 62 7 | 0 | 62 | 7 | 0 |  |  |  |  | 0
0 63 7 | 0 | 63 | 7 | 0 |  |  |  |  | 0
0 64 7 | 0 | 64 | 7 | 0 |  |  |  |  | 0
0 65 7 | 0 | 65 | 7 | 0 |  |  |  |  | 0
0 66 7 | 0 | 66 | 7 | 0 |  |  |  |  | 0
0 67 7 | 0 | 67 | 7 | 0 |  |  |  |  | 0
0 68 7 | 0 | 68 | 7 | 0 |  |  |  |  | 0
0 69 7 | 0 | 69 | 7 | 0 |  |  |  |  | 0
0 70 7 | 0 | 70 | 7 | 0 |  |  |  |  | 0
0 71 7 | 0 | 71 | 7 | 0 |  |  |  |  | 0
0 72 7 | 0 | 72 | 7 | 0 |  |  |  |  | 0
0 73 7 | 0 | 73 | 7 | 0 |  |  |  |  | 0
0 74 7 | 0 | 74 | 7 | 0 |  |  |  |  | 0
0 75 7 | 0 | 75 | 7 | 0 |  |  |  |  | 0
0 76 7 | 0 | 76 | 7 | 0 |  |  |  |  | 0
0 77 7 | 0 | 77 | 7 | 0 |  |  |  |  | 0
0 78 7 | 0 | 78 | 7 | 0 |  |  |  |  | 0
0 79 7 | 0 | 79 | 7 | 0 |  |  |  |  | 0
0 80 7 | 0 | 80 | 7 | 0 |  |  |  |  | 0
0 81 7 | 0 | 81 | 7 | 0 |  |  |  |  | 0
0 82 7 | 0 | 82 | 7 | 0 |  |  |  |  | 0
0 83 7 | 0 | 83 | 7 | 0 |  |  |  |  | 0
0 84 7 | 0 | 84 | 7 | 0 |  |  |  |  | 0
0 85 7 | 0 | 85 | 7 | 0 |  |  |  |  | 0
0 86 7 | 0 | 86 | 7 | 0 |  |  |  |  | 0
0 87 7 | 0 | 87 | 7 | 0 |  |  |  |  | 0
0 88 7 | 0 | 88 | 7 | 0 |  |  |  |  | 0
0 89 7 | 0 | 89 | 7 | 0 |  |  |  |  | 0
0 90 7 | 0 | 90 | 7 | 0 |  |  |  |  | 0
0 91 7 | 0 | 91 | 7 | 0 |  |  |  |  | 0
0 92 7 | 0 | 92 | 7 | 0 |  |  |  |  | 0
0 93 7 | 0 | 93 | 7 | 0 |  |  |  |  | 0
0 94 7 | 0 | 94 | 7 | 0 |  |  |  |  | 0
0 95 7 | 0 | 95 | 7 | 0 |  |  |  |  | 0
0 96 7 | 0 | 96 | 7 | 0 |  |  |  |  | 0
0 97 7 | 0 | 97 | 7 | 0 |  |  |  |  | 0
0 98 7 | 0 | 98 | 7 | 0 |  |  |  |  | 0
0 99 7 | 0 | 99 | 7 | 0 |  |  |  |  | 0
0 100 7 | 0 | 100 | 7 | 0 |  |  |  |  | 0
0 50 6 | 0 | 50 | 6 | 0 | 0 |  |  |  | 0
0 51 6 | 0 | 51 | 6 | 0 |  |  |  |  | 0
0 52 6 | 0 | 52 | 6 | 0 | 0 | 50 | 0 | 0 | 0
0 53 6 | 0 | 53 | 6 | 0 |  |  |  |  | 0
0 54 6 | 0 | 54 | 6 | 0 |  |  |  |  | 0
0 55 6 | 0 | 55 | 6 | 0 |  |  |  |  | 0
0 56 6 | 0 | 56 | 6 | 0 |  |  |  |  | 0
0 57 6 | 0 | 57 | 6 | 0 |  |  |  |  | 0
0 58 6 | 0 | 58 | 6 | 0 |  |  |  |  | 0
0 59 6 | 0 | 59 | 6 | 0 |  |  |  |  | 0
0 60 6 | 0 | 60 | 6 | 0 |  |  |  |  | 0
0 61 6 | 0 | 61 | 6 | 0 |  |  |  |  | 0
0 62 6 | 0 | 62 | 6 | 0 |  |  |  |  | 0
0 63 6 | 0 | 63 | 6 | 0 |  |  |  |  | 0
0 64 6 | 0 | 64 | 6 | 0 |  |  |  |  | 0
0 65 6 | 0 | 65 | 6 | 0 |  |  |  |  | 0
0 66 6 | 0 | 66 | 6 | 0 |  |  |  |  | 0
0 67 6 | 0 | 67 | 6 | 0 |  |  |  |  | 0
0 68 6 | 0 | 68 | 6 | 0 |  |  |  |  | 0
0 69 6 | 0 | 69 | 6 | 0 |  |  |  |  | 0
0 70 6 | 0 | 70 | 6 | 0 |  |  |  |  | 0
0 71 6 | 0 | 71 | 6 | 0 |  |  |  |  | 0
0 72 6 | 0 | 72 | 6 | 0 |  |  |  |  | 0
0 73 6 | 0 | 73 | 6 | 0 |  |  |  |  | 0
0 74 6 | 0 | 74 | 6 | 0 |  |  |  |  | 0
0 75 6 | 0 | 75 | 6 | 0 |  |  |  |  | 0
0 76 6 | 0 | 76 | 6 | 0 |  |  |  |  | 0
0 77 6 | 0 | 77 | 6 | 0 |  |  |  |  | 0
0 78 6 | 0 | 78 | 6 | 0 |  |  |  |  | 0
0 79 6 | 0 | 79 | 6 | 0 |  |  |  |  | 0
0 80 6 | 0 | 80 | 6 | 0 |  |  |  |  | 0
0 81 6 | 0 | 81 | 6 | 0 |  |  |  |  | 0
0 82 6 | 0 | 82 | 6 | 0 |  |  |  |  | 0
0 83 6 | 0 | 83 | 6 | 0 |  |  |  |  | 0
0 84 6 | 0 | 84 | 6 | 0 |  |  |  |  | 0
0 85 6 | 0 | 85 | 6 | 0 |  |  |  |  | 0
0 86 6 | 0 | 86 | 6 | 0 |  |  |  |  | 0
0 87 6 | 0 | 87 | 6 | 0 |  |  |  |  | 0
0 88 6 | 0 | 88 | 6 | 0 |  |  |  |  | 0
0 89 6 | 0 | 89 | 6 | 0 |  |  |  |  | 0
0 90 6 | 0 | 90 | 6 | 0 |  |  |  |  | 0
0 91 6 | 0 | 91 | 6 | 0 |  |  |  |  | 0
0 92 6 | 0 | 92 | 6 | 0 |  |  |  |  | 0
0 93 6 | 0 | 93 | 6 | 0 |  |  |  |  | 0
0 94 6 | 0 | 94 | 6 | 0 |  |  |  |  | 0
0 95 6 | 0 | 95 | 6 | 0 |  |  |  |  | 0
0 96 6 | 0 | 96 | 6 | 0 |  |  |  |  | 0
0 97 6 | 0 | 97 | 6 | 0 |  |  |  |  | 0
0 98 6 | 0 | 98 | 6 | 0 |  |  |  |  | 0
0 99 6 | 0 | 99 | 6 | 0 |  |  |  |  | 0
0 100 6 | 0 | 100 | 6 | 0 |  |  |  |  | 0
0 50 5 | 0 | 50 | 5 | 0 | 0 |  |  |  | 0
0 51 5 | 0 | 51 | 5 | 0 |  |  |  |  | 0
0 52 5 | 0 | 52 | 5 | 0 | 0 | 50 | 0 | 0 | 0
0 53 5 | 0 | 53 | 5 | 0 |  |  |  |  | 0
0 54 5 | 0 | 54 | 5 | 0 |  |  |  |  | 0
0 55 5 | 0 | 55 | 5 | 0 |  |  |  |  | 0
0 56 5 | 0 | 56 | 5 | 0 |  |  |  |  | 0
0 57 5 | 0 | 57 | 5 | 0 |  |  |  |  | 0
0 58 5 | 0 | 58 | 5 | 0 |  |  |  |  | 0
0 59 5 | 0 | 59 | 5 | 0 |  |  |  |  | 0
0 60 5 | 0 | 60 | 5 | 0 |  |  |  |  | 0
0 61 5 | 0 | 61 | 5 | 0 |  |  |  |  | 0
0 62 5 | 0 | 62 | 5 | 0 |  |  |  |  | 0
0 63 5 | 0 | 63 | 5 | 0 |  |  |  |  | 0
0 64 5 | 0 | 64 | 5 | 0 |  |  |  |  | 0
0 65 5 | 0 | 65 | 5 | 0 |  |  |  |  | 0
0 66 5 | 0 | 66 | 5 | 0 |  |  |  |  | 0
0 67 5 | 0 | 67 | 5 | 0 |  |  |  |  | 0
0 68 5 | 0 | 68 | 5 | 0 |  |  |  |  | 0
0 69 5 | 0 | 69 | 5 | 0 |  |  |  |  | 0
0 70 5 | 0 | 70 | 5 | 0 |  |  |  |  | 0
0 71 5 | 0 | 71 | 5 | 0 |  |  |  |  | 0
0 72 5 | 0 | 72 | 5 | 0 |  |  |  |  | 0
0 73 5 | 0 | 73 | 5 | 0 |  |  |  |  | 0
0 74 5 | 0 | 74 | 5 | 0 |  |  |  |  | 0
0 75 5 | 0 | 75 | 5 | 0 |  |  |  |  | 0
0 76 5 | 0 | 76 | 5 | 0 |  |  |  |  | 0
0 77 5 | 0 | 77 | 5 | 0 |  |  |  |  | 0
0 78 5 | 0 | 78 | 5 | 0 |  |  |  |  | 0
0 79 5 | 0 | 79 | 5 | 0 |  |  |  |  | 0
0 80 5 | 0 | 80 | 5 | 0 |  |  |  |  | 0
0 81 5 | 0 | 81 | 5 | 0 |  |  |  |  | 0
0 82 5 | 0 | 82 | 5 | 0 |  |  |  |  | 0
0 83 5 | 0 | 83 | 5 | 0 |  |  |  |  | 0
0 84 5 | 0 | 84 | 5 | 0 |  |  |  |  | 0
0 85 5 | 0 | 85 | 5 | 0 |  |  |  |  | 0
0 86 5 | 0 | 86 | 5 | 0 |  |  |  |  | 0
0 87 5 | 0 | 87 | 5 | 0 |  |  |  |  | 0
0 88 5 | 0 | 88 | 5 | 0 |  |  |  |  | 0
0 89 5 | 0 | 89 | 5 | 0 |  |  |  |  | 0
0 90 5 | 0 | 90 | 5 | 0 |  |  |  |  | 0
0 91 5 | 0 | 91 | 5 | 0 |  |  |  |  | 0
0 92 5 | 0 | 92 | 5 | 0 |  |  |  |  | 0
0 93 5 | 0 | 93 | 5 | 0 |  |  |  |  | 0
0 94 5 | 0 | 94 | 5 | 0 |  |  |  |  | 0
0 95 5 | 0 | 95 | 5 | 0 |  |  |  |  | 0
0 96 5 | 0 | 96 | 5 | 0 |  |  |  |  | 0
0 97 5 | 0 | 97 | 5 | 0 |  |  |  |  | 0
0 98 5 | 0 | 98 | 5 | 0 |  |  |  |  | 0
0 99 5 | 0 | 99 | 5 | 0 |  |  |  |  | 0
0 100 5 | 0 | 100 | 5 | 0 |  |  |  |  | 0
0 50 4 | 0 | 50 | 4 | 0 | 0 |  |  |  | 0
0 51 4 | 0 | 51 | 4 | 0 |  |  |  |  | 0
0 52 4 | 0 | 52 | 4 | 0 | 0 | 50 | 0 | 0 | 0
0 53 4 | 0 | 53 | 4 | 0 |  |  |  |  | 0
0 54 4 | 0 | 54 | 4 | 0 |  |  |  |  | 0
0 55 4 | 0 | 55 | 4 | 0 |  |  |  |  | 0
0 56 4 | 0 | 56 | 4 | 0 |  |  |  |  | 0
0 57 4 | 0 | 57 | 4 | 0 |  |  |  |  | 0
0 58 4 | 0 | 58 | 4 | 0 |  |  |  |  | 0
0 59 4 | 0 | 59 | 4 | 0 |  |  |  |  | 0
0 60 4 | 0 | 60 | 4 | 0 |  |  |  |  | 0
0 61 4 | 0 | 61 | 4 | 0 |  |  |  |  | 0
0 62 4 | 0 | 62 | 4 | 0 |  |  |  |  | 0
0 63 4 | 0 | 63 | 4 | 0 |  |  |  |  | 0
0 64 4 | 0 | 64 | 4 | 0 |  |  |  |  | 0
0 65 4 | 0 | 65 | 4 | 0 |  |  |  |  | 0
0 66 4 | 0 | 66 | 4 | 0 |  |  |  |  | 0
0 67 4 | 0 | 67 | 4 | 0 |  |  |  |  | 0
0 68 4 | 0 | 68 | 4 | 0 |  |  |  |  | 0
0 69 4 | 0 | 69 | 4 | 0 |  |  |  |  | 0
0 70 4 | 0 | 70 | 4 | 0 |  |  |  |  | 0
0 71 4 | 0 | 71 | 4 | 0 |  |  |  |  | 0
0 72 4 | 0 | 72 | 4 | 0 |  |  |  |  | 0
0 73 4 | 0 | 73 | 4 | 0 |  |  |  |  | 0
0 74 4 | 0 | 74 | 4 | 0 |  |  |  |  | 0
0 75 4 | 0 | 75 | 4 | 0 |  |  |  |  | 0
0 76 4 | 0 | 76 | 4 | 0 |  |  |  |  | 0
0 77 4 | 0 | 77 | 4 | 0 |  |  |  |  | 0
0 78 4 | 0 | 78 | 4 | 0 |  |  |  |  | 0
0 79 4 | 0 | 79 | 4 | 0 |  |  |  |  | 0
0 80 4 | 0 | 80 | 4 | 0 |  |  |  |  | 0
0 81 4 | 0 | 81 | 4 | 0 |  |  |  |  | 0
0 82 4 | 0 | 82 | 4 | 0 |  |  |  |  | 0
0 83 4 | 0 | 83 | 4 | 0 |  |  |  |  | 0
0 84 4 | 0 | 84 | 4 | 0 |  |  |  |  | 0
0 85 4 | 0 | 85 | 4 | 0 |  |  |  |  | 0
0 86 4 | 0 | 86 | 4 | 0 |  |  |  |  | 0
0 87 4 | 0 | 87 | 4 | 0 |  |  |  |  | 0
0 88 4 | 0 | 88 | 4 | 0 |  |  |  |  | 0
0 89 4 | 0 | 89 | 4 | 0 |  |  |  |  | 0
0 90 4 | 0 | 90 | 4 | 0 |  |  |  |  | 0
0 91 4 | 0 | 91 | 4 | 0 |  |  |  |  | 0
0 92 4 | 0 | 92 | 4 | 0 |  |  |  |  | 0
0 93 4 | 0 | 93 | 4 | 0 |  |  |  |  | 0
0 94 4 | 0 | 94 | 4 | 0 |  |  |  |  | 0
0 95 4 | 0 | 95 | 4 | 0 |  |  |  |  | 0
0 96 4 | 0 | 96 | 4 | 0 |  |  |  |  | 0
0 97 4 | 0 | 97 | 4 | 0 |  |  |  |  | 0
0 98 4 | 0 | 98 | 4 | 0 |  |  |  |  | 0
0 99 4 | 0 | 99 | 4 | 0 |  |  |  |  | 0
0 100 4 | 0 | 100 | 4 | 0 |  |  |  |  | 0
0 50 20 | 0 | 50 | 20 | 0 | 0 |  |  |  | 0 |  |  | l/s 4: l/s
0 51 20 | 0 | 51 | 20 | 0 |  |  |  |  | 0 |  | K | 4 | 5 | 6 | 7 | 8 | 9 | 10 | 11 | 12 | 13 | 14 | 15 | 16 | 17 | 18 | 19 | 20
0 52 20 | 0 | 52 | 20 | 0 | 0 | 50 | 0 | 0 | 0 |  | 50
0 53 20 | 0 | 53 | 20 | 0 |  |  |  |  | 0 |  | 100
0 54 20 | 0 | 54 | 20 | 0 |  |  |  |  | 0
0 55 20 | 0 | 55 | 20 | 0 |  |  |  |  | 0
0 56 20 | 0 | 56 | 20 | 0 |  |  |  |  | 0
0 57 20 | 0 | 57 | 20 | 0 |  |  |  |  | 0
0 58 20 | 0 | 58 | 20 | 0 |  |  |  |  | 0
0 59 20 | 0 | 59 | 20 | 0 |  |  |  |  | 0
0 60 20 | 0 | 60 | 20 | 0 |  |  |  |  | 0
0 61 20 | 0 | 61 | 20 | 0 |  |  |  |  | 0
0 62 20 | 0 | 62 | 20 | 0 |  |  |  |  | 0
0 63 20 | 0 | 63 | 20 | 0 |  |  |  |  | 0
0 64 20 | 0 | 64 | 20 | 0 |  |  |  |  | 0
0 65 20 | 0 | 65 | 20 | 0 |  |  |  |  | 0
0 66 20 | 0 | 66 | 20 | 0 |  |  |  |  | 0
0 67 20 | 0 | 67 | 20 | 0 |  |  |  |  | 0
0 68 20 | 0 | 68 | 20 | 0 |  |  |  |  | 0
0 69 20 | 0 | 69 | 20 | 0 |  |  |  |  | 0
0 70 20 | 0 | 70 | 20 | 0 |  |  |  |  | 0
0 71 20 | 0 | 71 | 20 | 0 |  |  |  |  | 0
0 72 20 | 0 | 72 | 20 | 0 |  |  |  |  | 0
0 73 20 | 0 | 73 | 20 | 0 |  |  |  |  | 0
0 74 20 | 0 | 74 | 20 | 0 |  |  |  |  | 0
0 75 20 | 0 | 75 | 20 | 0 |  |  |  |  | 0
0 76 20 | 0 | 76 | 20 | 0 |  |  |  |  | 0
0 77 20 | 0 | 77 | 20 | 0 |  |  |  |  | 0
0 78 20 | 0 | 78 | 20 | 0 |  |  |  |  | 0
0 79 20 | 0 | 79 | 20 | 0 |  |  |  |  | 0
0 80 20 | 0 | 80 | 20 | 0 |  |  |  |  | 0
0 81 20 | 0 | 81 | 20 | 0 |  |  |  |  | 0
0 82 20 | 0 | 82 | 20 | 0 |  |  |  |  | 0
0 83 20 | 0 | 83 | 20 | 0 |  |  |  |  | 0
0 84 20 | 0 | 84 | 20 | 0 |  |  |  |  | 0
0 85 20 | 0 | 85 | 20 | 0 |  |  |  |  | 0
0 86 20 | 0 | 86 | 20 | 0 |  |  |  |  | 0
0 87 20 | 0 | 87 | 20 | 0 |  |  |  |  | 0
0 88 20 | 0 | 88 | 20 | 0 |  |  |  |  | 0
0 89 20 | 0 | 89 | 20 | 0 |  |  |  |  | 0
0 90 20 | 0 | 90 | 20 | 0 |  |  |  |  | 0
0 91 20 | 0 | 91 | 20 | 0 |  |  |  |  | 0
0 92 20 | 0 | 92 | 20 | 0 |  |  |  |  | 0
0 93 20 | 0 | 93 | 20 | 0 |  |  |  |  | 0
0 94 20 | 0 | 94 | 20 | 0 |  |  |  |  | 0
0 95 20 | 0 | 95 | 20 | 0 |  |  |  |  | 0
0 96 20 | 0 | 96 | 20 | 0 |  |  |  |  | 0
0 97 20 | 0 | 97 | 20 | 0 |  |  |  |  | 0
0 98 20 | 0 | 98 | 20 | 0 |  |  |  |  | 0
0 99 20 | 0 | 99 | 20 | 0 |  |  |  |  | 0
0 100 20 | 0 | 100 | 20 | 0 |  |  |  |  | 0
0 50 19 | 0 | 50 | 19 | 0 | 0 |  |  |  | 0
0 51 19 | 0 | 51 | 19 | 0 |  |  |  |  | 0
0 52 19 | 0 | 52 | 19 | 0 | 0 | 50 | 0 | 0 | 0
0 53 19 | 0 | 53 | 19 | 0 |  |  |  |  | 0
0 54 19 | 0 | 54 | 19 | 0 |  |  |  |  | 0
0 55 19 | 0 | 55 | 19 | 0 |  |  |  |  | 0
0 56 19 | 0 | 56 | 19 | 0 |  |  |  |  | 0
0 57 19 | 0 | 57 | 19 | 0 |  |  |  |  | 0
0 58 19 | 0 | 58 | 19 | 0 |  |  |  |  | 0
0 59 19 | 0 | 59 | 19 | 0 |  |  |  |  | 0
0 60 19 | 0 | 60 | 19 | 0 |  |  |  |  | 0
0 61 19 | 0 | 61 | 19 | 0 |  |  |  |  | 0
0 62 19 | 0 | 62 | 19 | 0 |  |  |  |  | 0
0 63 19 | 0 | 63 | 19 | 0 |  |  |  |  | 0
0 64 19 | 0 | 64 | 19 | 0 |  |  |  |  | 0
0 65 19 | 0 | 65 | 19 | 0 |  |  |  |  | 0
0 66 19 | 0 | 66 | 19 | 0 |  |  |  |  | 0
0 67 19 | 0 | 67 | 19 | 0 |  |  |  |  | 0
0 68 19 | 0 | 68 | 19 | 0 |  |  |  |  | 0
0 69 19 | 0 | 69 | 19 | 0 |  |  |  |  | 0
0 70 19 | 0 | 70 | 19 | 0 |  |  |  |  | 0
0 71 19 | 0 | 71 | 19 | 0 |  |  |  |  | 0
0 72 19 | 0 | 72 | 19 | 0 |  |  |  |  | 0
0 73 19 | 0 | 73 | 19 | 0 |  |  |  |  | 0
0 74 19 | 0 | 74 | 19 | 0 |  |  |  |  | 0
0 75 19 | 0 | 75 | 19 | 0 |  |  |  |  | 0
0 76 19 | 0 | 76 | 19 | 0 |  |  |  |  | 0
0 77 19 | 0 | 77 | 19 | 0 |  |  |  |  | 0
0 78 19 | 0 | 78 | 19 | 0 |  |  |  |  | 0
0 79 19 | 0 | 79 | 19 | 0 |  |  |  |  | 0
0 80 19 | 0 | 80 | 19 | 0 |  |  |  |  | 0
0 81 19 | 0 | 81 | 19 | 0 |  |  |  |  | 0
0 82 19 | 0 | 82 | 19 | 0 |  |  |  |  | 0
0 83 19 | 0 | 83 | 19 | 0 |  |  |  |  | 0
0 84 19 | 0 | 84 | 19 | 0 |  |  |  |  | 0
0 85 19 | 0 | 85 | 19 | 0 |  |  |  |  | 0
0 86 19 | 0 | 86 | 19 | 0 |  |  |  |  | 0
0 87 19 | 0 | 87 | 19 | 0 |  |  |  |  | 0
0 88 19 | 0 | 88 | 19 | 0 |  |  |  |  | 0
0 89 19 | 0 | 89 | 19 | 0 |  |  |  |  | 0
0 90 19 | 0 | 90 | 19 | 0 |  |  |  |  | 0
0 91 19 | 0 | 91 | 19 | 0 |  |  |  |  | 0
0 92 19 | 0 | 92 | 19 | 0 |  |  |  |  | 0
0 93 19 | 0 | 93 | 19 | 0 |  |  |  |  | 0
0 94 19 | 0 | 94 | 19 | 0 |  |  |  |  | 0
0 95 19 | 0 | 95 | 19 | 0 |  |  |  |  | 0
0 96 19 | 0 | 96 | 19 | 0 |  |  |  |  | 0
0 97 19 | 0 | 97 | 19 | 0 |  |  |  |  | 0
0 98 19 | 0 | 98 | 19 | 0 |  |  |  |  | 0
0 99 19 | 0 | 99 | 19 | 0 |  |  |  |  | 0
0 100 19 | 0 | 100 | 19 | 0 |  |  |  |  | 0
0 50 18 | 0 | 50 | 18 | 0 | 0 |  |  |  | 0
0 51 18 | 0 | 51 | 18 | 0 |  |  |  |  | 0
0 52 18 | 0 | 52 | 18 | 0 | 0 | 50 | 0 | 0 | 0
0 53 18 | 0 | 53 | 18 | 0 |  |  |  |  | 0
0 54 18 | 0 | 54 | 18 | 0 |  |  |  |  | 0
0 55 18 | 0 | 55 | 18 | 0 |  |  |  |  | 0
0 56 18 | 0 | 56 | 18 | 0 |  |  |  |  | 0
0 57 18 | 0 | 57 | 18 | 0 |  |  |  |  | 0
0 58 18 | 0 | 58 | 18 | 0 |  |  |  |  | 0
0 59 18 | 0 | 59 | 18 | 0 |  |  |  |  | 0
0 60 18 | 0 | 60 | 18 | 0 |  |  |  |  | 0
0 61 18 | 0 | 61 | 18 | 0 |  |  |  |  | 0
0 62 18 | 0 | 62 | 18 | 0 |  |  |  |  | 0
0 63 18 | 0 | 63 | 18 | 0 |  |  |  |  | 0
0 64 18 | 0 | 64 | 18 | 0 |  |  |  |  | 0
0 65 18 | 0 | 65 | 18 | 0 |  |  |  |  | 0
0 66 18 | 0 | 66 | 18 | 0 |  |  |  |  | 0
0 67 18 | 0 | 67 | 18 | 0 |  |  |  |  | 0
0 68 18 | 0 | 68 | 18 | 0 |  |  |  |  | 0
0 69 18 | 0 | 69 | 18 | 0 |  |  |  |  | 0
0 70 18 | 0 | 70 | 18 | 0 |  |  |  |  | 0
0 71 18 | 0 | 71 | 18 | 0 |  |  |  |  | 0
0 72 18 | 0 | 72 | 18 | 0 |  |  |  |  | 0
0 73 18 | 0 | 73 | 18 | 0 |  |  |  |  | 0
0 74 18 | 0 | 74 | 18 | 0 |  |  |  |  | 0
0 75 18 | 0 | 75 | 18 | 0 |  |  |  |  | 0
0 76 18 | 0 | 76 | 18 | 0 |  |  |  |  | 0
0 77 18 | 0 | 77 | 18 | 0 |  |  |  |  | 0
0 78 18 | 0 | 78 | 18 | 0 |  |  |  |  | 0
0 79 18 | 0 | 79 | 18 | 0 |  |  |  |  | 0
0 80 18 | 0 | 80 | 18 | 0 |  |  |  |  | 0
0 81 18 | 0 | 81 | 18 | 0 |  |  |  |  | 0
0 82 18 | 0 | 82 | 18 | 0 |  |  |  |  | 0
0 83 18 | 0 | 83 | 18 | 0 |  |  |  |  | 0
0 84 18 | 0 | 84 | 18 | 0 |  |  |  |  | 0
0 85 18 | 0 | 85 | 18 | 0 |  |  |  |  | 0
0 86 18 | 0 | 86 | 18 | 0 |  |  |  |  | 0
0 87 18 | 0 | 87 | 18 | 0 |  |  |  |  | 0
0 88 18 | 0 | 88 | 18 | 0 |  |  |  |  | 0
0 89 18 | 0 | 89 | 18 | 0 |  |  |  |  | 0
0 90 18 | 0 | 90 | 18 | 0 |  |  |  |  | 0
0 91 18 | 0 | 91 | 18 | 0 |  |  |  |  | 0
0 92 18 | 0 | 92 | 18 | 0 |  |  |  |  | 0
0 93 18 | 0 | 93 | 18 | 0 |  |  |  |  | 0
0 94 18 | 0 | 94 | 18 | 0 |  |  |  |  | 0
0 95 18 | 0 | 95 | 18 | 0 |  |  |  |  | 0
0 96 18 | 0 | 96 | 18 | 0 |  |  |  |  | 0
0 97 18 | 0 | 97 | 18 | 0 |  |  |  |  | 0
0 98 18 | 0 | 98 | 18 | 0 |  |  |  |  | 0
0 99 18 | 0 | 99 | 18 | 0 |  |  |  |  | 0
0 100 18 | 0 | 100 | 18 | 0 |  |  |  |  | 0
0 50 17 | 0 | 50 | 17 | 0 | 0 |  |  |  | 0
0 51 17 | 0 | 51 | 17 | 0 |  |  |  |  | 0
0 52 17 | 0 | 52 | 17 | 0 | 0 | 50 | 0 | 0 | 0
0 53 17 | 0 | 53 | 17 | 0 |  |  |  |  | 0
0 54 17 | 0 | 54 | 17 | 0 |  |  |  |  | 0
0 55 17 | 0 | 55 | 17 | 0 |  |  |  |  | 0
0 56 17 | 0 | 56 | 17 | 0 |  |  |  |  | 0
0 57 17 | 0 | 57 | 17 | 0 |  |  |  |  | 0
0 58 17 | 0 | 58 | 17 | 0 |  |  |  |  | 0
0 59 17 | 0 | 59 | 17 | 0 |  |  |  |  | 0
0 60 17 | 0 | 60 | 17 | 0 |  |  |  |  | 0
0 61 17 | 0 | 61 | 17 | 0 |  |  |  |  | 0
0 62 17 | 0 | 62 | 17 | 0 |  |  |  |  | 0
0 63 17 | 0 | 63 | 17 | 0 |  |  |  |  | 0
0 64 17 | 0 | 64 | 17 | 0 |  |  |  |  | 0
0 65 17 | 0 | 65 | 17 | 0 |  |  |  |  | 0
0 66 17 | 0 | 66 | 17 | 0 |  |  |  |  | 0
0 67 17 | 0 | 67 | 17 | 0 |  |  |  |  | 0
0 68 17 | 0 | 68 | 17 | 0 |  |  |  |  | 0
0 69 17 | 0 | 69 | 17 | 0 |  |  |  |  | 0
0 70 17 | 0 | 70 | 17 | 0 |  |  |  |  | 0
0 71 17 | 0 | 71 | 17 | 0 |  |  |  |  | 0
0 72 17 | 0 | 72 | 17 | 0 |  |  |  |  | 0
0 73 17 | 0 | 73 | 17 | 0 |  |  |  |  | 0
0 74 17 | 0 | 74 | 17 | 0 |  |  |  |  | 0
0 75 17 | 0 | 75 | 17 | 0 |  |  |  |  | 0
0 76 17 | 0 | 76 | 17 | 0 |  |  |  |  | 0
0 77 17 | 0 | 77 | 17 | 0 |  |  |  |  | 0
0 78 17 | 0 | 78 | 17 | 0 |  |  |  |  | 0
0 79 17 | 0 | 79 | 17 | 0 |  |  |  |  | 0
0 80 17 | 0 | 80 | 17 | 0 |  |  |  |  | 0
0 81 17 | 0 | 81 | 17 | 0 |  |  |  |  | 0
0 82 17 | 0 | 82 | 17 | 0 |  |  |  |  | 0
0 83 17 | 0 | 83 | 17 | 0 |  |  |  |  | 0
0 84 17 | 0 | 84 | 17 | 0 |  |  |  |  | 0
0 85 17 | 0 | 85 | 17 | 0 |  |  |  |  | 0
0 86 17 | 0 | 86 | 17 | 0 |  |  |  |  | 0
0 87 17 | 0 | 87 | 17 | 0 |  |  |  |  | 0
0 88 17 | 0 | 88 | 17 | 0 |  |  |  |  | 0
0 89 17 | 0 | 89 | 17 | 0 |  |  |  |  | 0
0 90 17 | 0 | 90 | 17 | 0 |  |  |  |  | 0
0 91 17 | 0 | 91 | 17 | 0 |  |  |  |  | 0
0 92 17 | 0 | 92 | 17 | 0 |  |  |  |  | 0
0 93 17 | 0 | 93 | 17 | 0 |  |  |  |  | 0
0 94 17 | 0 | 94 | 17 | 0 |  |  |  |  | 0
0 95 17 | 0 | 95 | 17 | 0 |  |  |  |  | 0
0 96 17 | 0 | 96 | 17 | 0 |  |  |  |  | 0
0 97 17 | 0 | 97 | 17 | 0 |  |  |  |  | 0
0 98 17 | 0 | 98 | 17 | 0 |  |  |  |  | 0
0 99 17 | 0 | 99 | 17 | 0 |  |  |  |  | 0
0 100 17 | 0 | 100 | 17 | 0 |  |  |  |  | 0
0 50 16 | 0 | 50 | 16 | 0 | 0 |  |  |  | 0
0 51 16 | 0 | 51 | 16 | 0 |  |  |  |  | 0
0 52 16 | 0 | 52 | 16 | 0 | 0 | 50 | 0 | 0 | 0
0 53 16 | 0 | 53 | 16 | 0 |  |  |  |  | 0
0 54 16 | 0 | 54 | 16 | 0 |  |  |  |  | 0
0 55 16 | 0 | 55 | 16 | 0 |  |  |  |  | 0
0 56 16 | 0 | 56 | 16 | 0 |  |  |  |  | 0
0 57 16 | 0 | 57 | 16 | 0 |  |  |  |  | 0
0 58 16 | 0 | 58 | 16 | 0 |  |  |  |  | 0
0 59 16 | 0 | 59 | 16 | 0 |  |  |  |  | 0
0 60 16 | 0 | 60 | 16 | 0 |  |  |  |  | 0
0 61 16 | 0 | 61 | 16 | 0 |  |  |  |  | 0
0 62 16 | 0 | 62 | 16 | 0 |  |  |  |  | 0
0 63 16 | 0 | 63 | 16 | 0 |  |  |  |  | 0
0 64 16 | 0 | 64 | 16 | 0 |  |  |  |  | 0
0 65 16 | 0 | 65 | 16 | 0 |  |  |  |  | 0
0 66 16 | 0 | 66 | 16 | 0 |  |  |  |  | 0
0 67 16 | 0 | 67 | 16 | 0 |  |  |  |  | 0
0 68 16 | 0 | 68 | 16 | 0 |  |  |  |  | 0
0 69 16 | 0 | 69 | 16 | 0 |  |  |  |  | 0
0 70 16 | 0 | 70 | 16 | 0 |  |  |  |  | 0
0 71 16 | 0 | 71 | 16 | 0 |  |  |  |  | 0
0 72 16 | 0 | 72 | 16 | 0 |  |  |  |  | 0
0 73 16 | 0 | 73 | 16 | 0 |  |  |  |  | 0
0 74 16 | 0 | 74 | 16 | 0 |  |  |  |  | 0
0 75 16 | 0 | 75 | 16 | 0 |  |  |  |  | 0
0 76 16 | 0 | 76 | 16 | 0 |  |  |  |  | 0
0 77 16 | 0 | 77 | 16 | 0 |  |  |  |  | 0
0 78 16 | 0 | 78 | 16 | 0 |  |  |  |  | 0
0 79 16 | 0 | 79 | 16 | 0 |  |  |  |  | 0
0 80 16 | 0 | 80 | 16 | 0 |  |  |  |  | 0
0 81 16 | 0 | 81 | 16 | 0 |  |  |  |  | 0
0 82 16 | 0 | 82 | 16 | 0 |  |  |  |  | 0
0 83 16 | 0 | 83 | 16 | 0 |  |  |  |  | 0
0 84 16 | 0 | 84 | 16 | 0 |  |  |  |  | 0
0 85 16 | 0 | 85 | 16 | 0 |  |  |  |  | 0
0 86 16 | 0 | 86 | 16 | 0 |  |  |  |  | 0
0 87 16 | 0 | 87 | 16 | 0 |  |  |  |  | 0
0 88 16 | 0 | 88 | 16 | 0 |  |  |  |  | 0
0 89 16 | 0 | 89 | 16 | 0 |  |  |  |  | 0
0 90 16 | 0 | 90 | 16 | 0 |  |  |  |  | 0
0 91 16 | 0 | 91 | 16 | 0 |  |  |  |  | 0
0 92 16 | 0 | 92 | 16 | 0 |  |  |  |  | 0
0 93 16 | 0 | 93 | 16 | 0 |  |  |  |  | 0
0 94 16 | 0 | 94 | 16 | 0 |  |  |  |  | 0
0 95 16 | 0 | 95 | 16 | 0 |  |  |  |  | 0
0 96 16 | 0 | 96 | 16 | 0 |  |  |  |  | 0
0 97 16 | 0 | 97 | 16 | 0 |  |  |  |  | 0
0 98 16 | 0 | 98 | 16 | 0 |  |  |  |  | 0
0 99 16 | 0 | 99 | 16 | 0 |  |  |  |  | 0
0 100 16 | 0 | 100 | 16 | 0 |  |  |  |  | 0
0 50 15 | 0 | 50 | 15 | 0 | 0 |  |  |  | 0
0 51 15 | 0 | 51 | 15 | 0 |  |  |  |  | 0
0 52 15 | 0 | 52 | 15 | 0 | 0 | 50 | 0 | 0 | 0
0 53 15 | 0 | 53 | 15 | 0 |  |  |  |  | 0
0 54 15 | 0 | 54 | 15 | 0 |  |  |  |  | 0
0 55 15 | 0 | 55 | 15 | 0 |  |  |  |  | 0
0 56 15 | 0 | 56 | 15 | 0 |  |  |  |  | 0
0 57 15 | 0 | 57 | 15 | 0 |  |  |  |  | 0
0 58 15 | 0 | 58 | 15 | 0 |  |  |  |  | 0
0 59 15 | 0 | 59 | 15 | 0 |  |  |  |  | 0
0 60 15 | 0 | 60 | 15 | 0 |  |  |  |  | 0
0 61 15 | 0 | 61 | 15 | 0 |  |  |  |  | 0
0 62 15 | 0 | 62 | 15 | 0 |  |  |  |  | 0
0 63 15 | 0 | 63 | 15 | 0 |  |  |  |  | 0
0 64 15 | 0 | 64 | 15 | 0 |  |  |  |  | 0
0 65 15 | 0 | 65 | 15 | 0 |  |  |  |  | 0
0 66 15 | 0 | 66 | 15 | 0 |  |  |  |  | 0
0 67 15 | 0 | 67 | 15 | 0 |  |  |  |  | 0
0 68 15 | 0 | 68 | 15 | 0 |  |  |  |  | 0
0 69 15 | 0 | 69 | 15 | 0 |  |  |  |  | 0
0 70 15 | 0 | 70 | 15 | 0 |  |  |  |  | 0
0 71 15 | 0 | 71 | 15 | 0 |  |  |  |  | 0
0 72 15 | 0 | 72 | 15 | 0 |  |  |  |  | 0
0 73 15 | 0 | 73 | 15 | 0 |  |  |  |  | 0
0 74 15 | 0 | 74 | 15 | 0 |  |  |  |  | 0
0 75 15 | 0 | 75 | 15 | 0 |  |  |  |  | 0
0 76 15 | 0 | 76 | 15 | 0 |  |  |  |  | 0
0 77 15 | 0 | 77 | 15 | 0 |  |  |  |  | 0
0 78 15 | 0 | 78 | 15 | 0 |  |  |  |  | 0
0 79 15 | 0 | 79 | 15 | 0 |  |  |  |  | 0
0 80 15 | 0 | 80 | 15 | 0 |  |  |  |  | 0
0 81 15 | 0 | 81 | 15 | 0 |  |  |  |  | 0
0 82 15 | 0 | 82 | 15 | 0 |  |  |  |  | 0
0 83 15 | 0 | 83 | 15 | 0 |  |  |  |  | 0
0 84 15 | 0 | 84 | 15 | 0 |  |  |  |  | 0
0 85 15 | 0 | 85 | 15 | 0 |  |  |  |  | 0
0 86 15 | 0 | 86 | 15 | 0 |  |  |  |  | 0
0 87 15 | 0 | 87 | 15 | 0 |  |  |  |  | 0
0 88 15 | 0 | 88 | 15 | 0 |  |  |  |  | 0
0 89 15 | 0 | 89 | 15 | 0 |  |  |  |  | 0
0 90 15 | 0 | 90 | 15 | 0 |  |  |  |  | 0
0 91 15 | 0 | 91 | 15 | 0 |  |  |  |  | 0
0 92 15 | 0 | 92 | 15 | 0 |  |  |  |  | 0
0 93 15 | 0 | 93 | 15 | 0 |  |  |  |  | 0
0 94 15 | 0 | 94 | 15 | 0 |  |  |  |  | 0
0 95 15 | 0 | 95 | 15 | 0 |  |  |  |  | 0
0 96 15 | 0 | 96 | 15 | 0 |  |  |  |  | 0
0 97 15 | 0 | 97 | 15 | 0 |  |  |  |  | 0
0 98 15 | 0 | 98 | 15 | 0 |  |  |  |  | 0
0 99 15 | 0 | 99 | 15 | 0 |  |  |  |  | 0
0 100 15 | 0 | 100 | 15 | 0 |  |  |  |  | 0
0 50 14 | 0 | 50 | 14 | 0 | 0 |  |  |  | 0
0 51 14 | 0 | 51 | 14 | 0 |  |  |  |  | 0
0 52 14 | 0 | 52 | 14 | 0 | 0 | 50 | 0 | 0 | 0
0 53 14 | 0 | 53 | 14 | 0 |  |  |  |  | 0
0 54 14 | 0 | 54 | 14 | 0 |  |  |  |  | 0
0 55 14 | 0 | 55 | 14 | 0 |  |  |  |  | 0
0 56 14 | 0 | 56 | 14 | 0 |  |  |  |  | 0
0 57 14 | 0 | 57 | 14 | 0 |  |  |  |  | 0
0 58 14 | 0 | 58 | 14 | 0 |  |  |  |  | 0
0 59 14 | 0 | 59 | 14 | 0 |  |  |  |  | 0
0 60 14 | 0 | 60 | 14 | 0 |  |  |  |  | 0
0 61 14 | 0 | 61 | 14 | 0 |  |  |  |  | 0
0 62 14 | 0 | 62 | 14 | 0 |  |  |  |  | 0
0 63 14 | 0 | 63 | 14 | 0 |  |  |  |  | 0
0 64 14 | 0 | 64 | 14 | 0 |  |  |  |  | 0
0 65 14 | 0 | 65 | 14 | 0 |  |  |  |  | 0
0 66 14 | 0 | 66 | 14 | 0 |  |  |  |  | 0
0 67 14 | 0 | 67 | 14 | 0 |  |  |  |  | 0
0 68 14 | 0 | 68 | 14 | 0 |  |  |  |  | 0
0 69 14 | 0 | 69 | 14 | 0 |  |  |  |  | 0
0 70 14 | 0 | 70 | 14 | 0 |  |  |  |  | 0
0 71 14 | 0 | 71 | 14 | 0 |  |  |  |  | 0
0 72 14 | 0 | 72 | 14 | 0 |  |  |  |  | 0
0 73 14 | 0 | 73 | 14 | 0 |  |  |  |  | 0
0 74 14 | 0 | 74 | 14 | 0 |  |  |  |  | 0
0 75 14 | 0 | 75 | 14 | 0 |  |  |  |  | 0
0 76 14 | 0 | 76 | 14 | 0 |  |  |  |  | 0
0 77 14 | 0 | 77 | 14 | 0 |  |  |  |  | 0
0 78 14 | 0 | 78 | 14 | 0 |  |  |  |  | 0
0 79 14 | 0 | 79 | 14 | 0 |  |  |  |  | 0
0 80 14 | 0 | 80 | 14 | 0 |  |  |  |  | 0
0 81 14 | 0 | 81 | 14 | 0 |  |  |  |  | 0
0 82 14 | 0 | 82 | 14 | 0 |  |  |  |  | 0
0 83 14 | 0 | 83 | 14 | 0 |  |  |  |  | 0
0 84 14 | 0 | 84 | 14 | 0 |  |  |  |  | 0
0 85 14 | 0 | 85 | 14 | 0 |  |  |  |  | 0
0 86 14 | 0 | 86 | 14 | 0 |  |  |  |  | 0
0 87 14 | 0 | 87 | 14 | 0 |  |  |  |  | 0
0 88 14 | 0 | 88 | 14 | 0 |  |  |  |  | 0
0 89 14 | 0 | 89 | 14 | 0 |  |  |  |  | 0
0 90 14 | 0 | 90 | 14 | 0 |  |  |  |  | 0
0 91 14 | 0 | 91 | 14 | 0 |  |  |  |  | 0
0 92 14 | 0 | 92 | 14 | 0 |  |  |  |  | 0
0 93 14 | 0 | 93 | 14 | 0 |  |  |  |  | 0
0 94 14 | 0 | 94 | 14 | 0 |  |  |  |  | 0
0 95 14 | 0 | 95 | 14 | 0 |  |  |  |  | 0
0 96 14 | 0 | 96 | 14 | 0 |  |  |  |  | 0
0 97 14 | 0 | 97 | 14 | 0 |  |  |  |  | 0
0 98 14 | 0 | 98 | 14 | 0 |  |  |  |  | 0
0 99 14 | 0 | 99 | 14 | 0 |  |  |  |  | 0
0 100 14 | 0 | 100 | 14 | 0 |  |  |  |  | 0
0 50 13 | 0 | 50 | 13 | 0 | 0 |  |  |  | 0
0 51 13 | 0 | 51 | 13 | 0 |  |  |  |  | 0
0 52 13 | 0 | 52 | 13 | 0 | 0 | 50 | 0 | 0 | 0
0 53 13 | 0 | 53 | 13 | 0 |  |  |  |  | 0
0 54 13 | 0 | 54 | 13 | 0 |  |  |  |  | 0
0 55 13 | 0 | 55 | 13 | 0 |  |  |  |  | 0
0 56 13 | 0 | 56 | 13 | 0 |  |  |  |  | 0
0 57 13 | 0 | 57 | 13 | 0 |  |  |  |  | 0
0 58 13 | 0 | 58 | 13 | 0 |  |  |  |  | 0
0 59 13 | 0 | 59 | 13 | 0 |  |  |  |  | 0
0 60 13 | 0 | 60 | 13 | 0 |  |  |  |  | 0
0 61 13 | 0 | 61 | 13 | 0 |  |  |  |  | 0
0 62 13 | 0 | 62 | 13 | 0 |  |  |  |  | 0
0 63 13 | 0 | 63 | 13 | 0 |  |  |  |  | 0
0 64 13 | 0 | 64 | 13 | 0 |  |  |  |  | 0
0 65 13 | 0 | 65 | 13 | 0 |  |  |  |  | 0
0 66 13 | 0 | 66 | 13 | 0 |  |  |  |  | 0
0 67 13 | 0 | 67 | 13 | 0 |  |  |  |  | 0
0 68 13 | 0 | 68 | 13 | 0 |  |  |  |  | 0
0 69 13 | 0 | 69 | 13 | 0 |  |  |  |  | 0
0 70 13 | 0 | 70 | 13 | 0 |  |  |  |  | 0
0 71 13 | 0 | 71 | 13 | 0 |  |  |  |  | 0
0 72 13 | 0 | 72 | 13 | 0 |  |  |  |  | 0
0 73 13 | 0 | 73 | 13 | 0 |  |  |  |  | 0
0 74 13 | 0 | 74 | 13 | 0 |  |  |  |  | 0
0 75 13 | 0 | 75 | 13 | 0 |  |  |  |  | 0
0 76 13 | 0 | 76 | 13 | 0 |  |  |  |  | 0
0 77 13 | 0 | 77 | 13 | 0 |  |  |  |  | 0
0 78 13 | 0 | 78 | 13 | 0 |  |  |  |  | 0
0 79 13 | 0 | 79 | 13 | 0 |  |  |  |  | 0
0 80 13 | 0 | 80 | 13 | 0 |  |  |  |  | 0
0 81 13 | 0 | 81 | 13 | 0 |  |  |  |  | 0
0 82 13 | 0 | 82 | 13 | 0 |  |  |  |  | 0
0 83 13 | 0 | 83 | 13 | 0 |  |  |  |  | 0
0 84 13 | 0 | 84 | 13 | 0 |  |  |  |  | 0
0 85 13 | 0 | 85 | 13 | 0 |  |  |  |  | 0
0 86 13 | 0 | 86 | 13 | 0 |  |  |  |  | 0
0 87 13 | 0 | 87 | 13 | 0 |  |  |  |  | 0
0 88 13 | 0 | 88 | 13 | 0 |  |  |  |  | 0
0 89 13 | 0 | 89 | 13 | 0 |  |  |  |  | 0
0 90 13 | 0 | 90 | 13 | 0 |  |  |  |  | 0
0 91 13 | 0 | 91 | 13 | 0 |  |  |  |  | 0
0 92 13 | 0 | 92 | 13 | 0 |  |  |  |  | 0
0 93 13 | 0 | 93 | 13 | 0 |  |  |  |  | 0
0 94 13 | 0 | 94 | 13 | 0 |  |  |  |  | 0
0 95 13 | 0 | 95 | 13 | 0 |  |  |  |  | 0
0 96 13 | 0 | 96 | 13 | 0 |  |  |  |  | 0
0 97 13 | 0 | 97 | 13 | 0 |  |  |  |  | 0
0 98 13 | 0 | 98 | 13 | 0 |  |  |  |  | 0
0 99 13 | 0 | 99 | 13 | 0 |  |  |  |  | 0
0 100 13 | 0 | 100 | 13 | 0 |  |  |  |  | 0
0 50 12 | 0 | 50 | 12 | 0 | 0 |  |  |  | 0
0 51 12 | 0 | 51 | 12 | 0 |  |  |  |  | 0
0 52 12 | 0 | 52 | 12 | 0 | 0 | 50 | 0 | 0 | 0
0 53 12 | 0 | 53 | 12 | 0 |  |  |  |  | 0
0 54 12 | 0 | 54 | 12 | 0 |  |  |  |  | 0
0 55 12 | 0 | 55 | 12 | 0 |  |  |  |  | 0
0 56 12 | 0 | 56 | 12 | 0 |  |  |  |  | 0
0 57 12 | 0 | 57 | 12 | 0 |  |  |  |  | 0
0 58 12 | 0 | 58 | 12 | 0 |  |  |  |  | 0
0 59 12 | 0 | 59 | 12 | 0 |  |  |  |  | 0
0 60 12 | 0 | 60 | 12 | 0 |  |  |  |  | 0
0 61 12 | 0 | 61 | 12 | 0 |  |  |  |  | 0
0 62 12 | 0 | 62 | 12 | 0 |  |  |  |  | 0
0 63 12 | 0 | 63 | 12 | 0 |  |  |  |  | 0
0 64 12 | 0 | 64 | 12 | 0 |  |  |  |  | 0
0 65 12 | 0 | 65 | 12 | 0 |  |  |  |  | 0
0 66 12 | 0 | 66 | 12 | 0 |  |  |  |  | 0
0 67 12 | 0 | 67 | 12 | 0 |  |  |  |  | 0
0 68 12 | 0 | 68 | 12 | 0 |  |  |  |  | 0
0 69 12 | 0 | 69 | 12 | 0 |  |  |  |  | 0
0 70 12 | 0 | 70 | 12 | 0 |  |  |  |  | 0
0 71 12 | 0 | 71 | 12 | 0 |  |  |  |  | 0
0 72 12 | 0 | 72 | 12 | 0 |  |  |  |  | 0
0 73 12 | 0 | 73 | 12 | 0 |  |  |  |  | 0
0 74 12 | 0 | 74 | 12 | 0 |  |  |  |  | 0
0 75 12 | 0 | 75 | 12 | 0 |  |  |  |  | 0
0 76 12 | 0 | 76 | 12 | 0 |  |  |  |  | 0
0 77 12 | 0 | 77 | 12 | 0 |  |  |  |  | 0
0 78 12 | 0 | 78 | 12 | 0 |  |  |  |  | 0
0 79 12 | 0 | 79 | 12 | 0 |  |  |  |  | 0
0 80 12 | 0 | 80 | 12 | 0 |  |  |  |  | 0
0 81 12 | 0 | 81 | 12 | 0 |  |  |  |  | 0
0 82 12 | 0 | 82 | 12 | 0 |  |  |  |  | 0
0 83 12 | 0 | 83 | 12 | 0 |  |  |  |  | 0
0 84 12 | 0 | 84 | 12 | 0 |  |  |  |  | 0
0 85 12 | 0 | 85 | 12 | 0 |  |  |  |  | 0
0 86 12 | 0 | 86 | 12 | 0 |  |  |  |  | 0
0 87 12 | 0 | 87 | 12 | 0 |  |  |  |  | 0
0 88 12 | 0 | 88 | 12 | 0 |  |  |  |  | 0
0 89 12 | 0 | 89 | 12 | 0 |  |  |  |  | 0
0 90 12 | 0 | 90 | 12 | 0 |  |  |  |  | 0
0 91 12 | 0 | 91 | 12 | 0 |  |  |  |  | 0
0 92 12 | 0 | 92 | 12 | 0 |  |  |  |  | 0
0 93 12 | 0 | 93 | 12 | 0 |  |  |  |  | 0
0 94 12 | 0 | 94 | 12 | 0 |  |  |  |  | 0
0 95 12 | 0 | 95 | 12 | 0 |  |  |  |  | 0
0 96 12 | 0 | 96 | 12 | 0 |  |  |  |  | 0
0 97 12 | 0 | 97 | 12 | 0 |  |  |  |  | 0
0 98 12 | 0 | 98 | 12 | 0 |  |  |  |  | 0
0 99 12 | 0 | 99 | 12 | 0 |  |  |  |  | 0
0 100 12 | 0 | 100 | 12 | 0 |  |  |  |  | 0
0 50 11 | 0 | 50 | 11 | 0 | 0 |  |  |  | 0
0 51 11 | 0 | 51 | 11 | 0 |  |  |  |  | 0
0 52 11 | 0 | 52 | 11 | 0 | 0 | 50 | 0 | 0 | 0
0 53 11 | 0 | 53 | 11 | 0 |  |  |  |  | 0
0 54 11 | 0 | 54 | 11 | 0 |  |  |  |  | 0
0 55 11 | 0 | 55 | 11 | 0 |  |  |  |  | 0
0 56 11 | 0 | 56 | 11 | 0 |  |  |  |  | 0
0 57 11 | 0 | 57 | 11 | 0 |  |  |  |  | 0
0 58 11 | 0 | 58 | 11 | 0 |  |  |  |  | 0
0 59 11 | 0 | 59 | 11 | 0 |  |  |  |  | 0
0 60 11 | 0 | 60 | 11 | 0 |  |  |  |  | 0
0 61 11 | 0 | 61 | 11 | 0 |  |  |  |  | 0
0 62 11 | 0 | 62 | 11 | 0 |  |  |  |  | 0
0 63 11 | 0 | 63 | 11 | 0 |  |  |  |  | 0
0 64 11 | 0 | 64 | 11 | 0 |  |  |  |  | 0
0 65 11 | 0 | 65 | 11 | 0 |  |  |  |  | 0
0 66 11 | 0 | 66 | 11 | 0 |  |  |  |  | 0
0 67 11 | 0 | 67 | 11 | 0 |  |  |  |  | 0
0 68 11 | 0 | 68 | 11 | 0 |  |  |  |  | 0
0 69 11 | 0 | 69 | 11 | 0 |  |  |  |  | 0
0 70 11 | 0 | 70 | 11 | 0 |  |  |  |  | 0
0 71 11 | 0 | 71 | 11 | 0 |  |  |  |  | 0
0 72 11 | 0 | 72 | 11 | 0 |  |  |  |  | 0
0 73 11 | 0 | 73 | 11 | 0 |  |  |  |  | 0
0 74 11 | 0 | 74 | 11 | 0 |  |  |  |  | 0
0 75 11 | 0 | 75 | 11 | 0 |  |  |  |  | 0
0 76 11 | 0 | 76 | 11 | 0 |  |  |  |  | 0
0 77 11 | 0 | 77 | 11 | 0 |  |  |  |  | 0
0 78 11 | 0 | 78 | 11 | 0 |  |  |  |  | 0
0 79 11 | 0 | 79 | 11 | 0 |  |  |  |  | 0
0 80 11 | 0 | 80 | 11 | 0 |  |  |  |  | 0
0 81 11 | 0 | 81 | 11 | 0 |  |  |  |  | 0
0 82 11 | 0 | 82 | 11 | 0 |  |  |  |  | 0
0 83 11 | 0 | 83 | 11 | 0 |  |  |  |  | 0
0 84 11 | 0 | 84 | 11 | 0 |  |  |  |  | 0
0 85 11 | 0 | 85 | 11 | 0 |  |  |  |  | 0
0 86 11 | 0 | 86 | 11 | 0 |  |  |  |  | 0
0 87 11 | 0 | 87 | 11 | 0 |  |  |  |  | 0
0 88 11 | 0 | 88 | 11 | 0 |  |  |  |  | 0
0 89 11 | 0 | 89 | 11 | 0 |  |  |  |  | 0
0 90 11 | 0 | 90 | 11 | 0 |  |  |  |  | 0
0 91 11 | 0 | 91 | 11 | 0 |  |  |  |  | 0
0 92 11 | 0 | 92 | 11 | 0 |  |  |  |  | 0
0 93 11 | 0 | 93 | 11 | 0 |  |  |  |  | 0
0 94 11 | 0 | 94 | 11 | 0 |  |  |  |  | 0
0 95 11 | 0 | 95 | 11 | 0 |  |  |  |  | 0
0 96 11 | 0 | 96 | 11 | 0 |  |  |  |  | 0
0 97 11 | 0 | 97 | 11 | 0 |  |  |  |  | 0
0 98 11 | 0 | 98 | 11 | 0 |  |  |  |  | 0
0 99 11 | 0 | 99 | 11 | 0 |  |  |  |  | 0
0 100 11 | 0 | 100 | 11 | 0 |  |  |  |  | 0
0 50 10 | 0 | 50 | 10 | 0 | 0 |  |  |  | 0
0 51 10 | 0 | 51 | 10 | 0 |  |  |  |  | 0
0 52 10 | 0 | 52 | 10 | 0 | 0 | 50 | 0 | 0 | 0
0 53 10 | 0 | 53 | 10 | 0 |  |  |  |  | 0
0 54 10 | 0 | 54 | 10 | 0 |  |  |  |  | 0
0 55 10 | 0 | 55 | 10 | 0 |  |  |  |  | 0
0 56 10 | 0 | 56 | 10 | 0 |  |  |  |  | 0
0 57 10 | 0 | 57 | 10 | 0 |  |  |  |  | 0
0 58 10 | 0 | 58 | 10 | 0 |  |  |  |  | 0
0 59 10 | 0 | 59 | 10 | 0 |  |  |  |  | 0
0 60 10 | 0 | 60 | 10 | 0 |  |  |  |  | 0
0 61 10 | 0 | 61 | 10 | 0 |  |  |  |  | 0
0 62 10 | 0 | 62 | 10 | 0 |  |  |  |  | 0
0 63 10 | 0 | 63 | 10 | 0 |  |  |  |  | 0
0 64 10 | 0 | 64 | 10 | 0 |  |  |  |  | 0
0 65 10 | 0 | 65 | 10 | 0 |  |  |  |  | 0
0 66 10 | 0 | 66 | 10 | 0 |  |  |  |  | 0
0 67 10 | 0 | 67 | 10 | 0 |  |  |  |  | 0
0 68 10 | 0 | 68 | 10 | 0 |  |  |  |  | 0
0 69 10 | 0 | 69 | 10 | 0 |  |  |  |  | 0
0 70 10 | 0 | 70 | 10 | 0 |  |  |  |  | 0
0 71 10 | 0 | 71 | 10 | 0 |  |  |  |  | 0
0 72 10 | 0 | 72 | 10 | 0 |  |  |  |  | 0
0 73 10 | 0 | 73 | 10 | 0 |  |  |  |  | 0
0 74 10 | 0 | 74 | 10 | 0 |  |  |  |  | 0
0 75 10 | 0 | 75 | 10 | 0 |  |  |  |  | 0
0 76 10 | 0 | 76 | 10 | 0 |  |  |  |  | 0
0 77 10 | 0 | 77 | 10 | 0 |  |  |  |  | 0
0 78 10 | 0 | 78 | 10 | 0 |  |  |  |  | 0
0 79 10 | 0 | 79 | 10 | 0 |  |  |  |  | 0
0 80 10 | 0 | 80 | 10 | 0 |  |  |  |  | 0
0 81 10 | 0 | 81 | 10 | 0 |  |  |  |  | 0
0 82 10 | 0 | 82 | 10 | 0 |  |  |  |  | 0
0 83 10 | 0 | 83 | 10 | 0 |  |  |  |  | 0
0 84 10 | 0 | 84 | 10 | 0 |  |  |  |  | 0
0 85 10 | 0 | 85 | 10 | 0 |  |  |  |  | 0
0 86 10 | 0 | 86 | 10 | 0 |  |  |  |  | 0
0 87 10 | 0 | 87 | 10 | 0 |  |  |  |  | 0
0 88 10 | 0 | 88 | 10 | 0 |  |  |  |  | 0
0 89 10 | 0 | 89 | 10 | 0 |  |  |  |  | 0
0 90 10 | 0 | 90 | 10 | 0 |  |  |  |  | 0
0 91 10 | 0 | 91 | 10 | 0 |  |  |  |  | 0
0 92 10 | 0 | 92 | 10 | 0 |  |  |  |  | 0
0 93 10 | 0 | 93 | 10 | 0 |  |  |  |  | 0
0 94 10 | 0 | 94 | 10 | 0 |  |  |  |  | 0
0 95 10 | 0 | 95 | 10 | 0 |  |  |  |  | 0
0 96 10 | 0 | 96 | 10 | 0 |  |  |  |  | 0
0 97 10 | 0 | 97 | 10 | 0 |  |  |  |  | 0
0 98 10 | 0 | 98 | 10 | 0 |  |  |  |  | 0
0 99 10 | 0 | 99 | 10 | 0 |  |  |  |  | 0
0 100 10 | 0 | 100 | 10 | 0 |  |  |  |  | 0
0 50 9 | 0 | 50 | 9 | 0 | 0 |  |  |  | 0
0 51 9 | 0 | 51 | 9 | 0 |  |  |  |  | 0
0 52 9 | 0 | 52 | 9 | 0 | 0 | 50 | 0 | 0 | 0
0 53 9 | 0 | 53 | 9 | 0 |  |  |  |  | 0
0 54 9 | 0 | 54 | 9 | 0 |  |  |  |  | 0
0 55 9 | 0 | 55 | 9 | 0 |  |  |  |  | 0
0 56 9 | 0 | 56 | 9 | 0 |  |  |  |  | 0
0 57 9 | 0 | 57 | 9 | 0 |  |  |  |  | 0
0 58 9 | 0 | 58 | 9 | 0 |  |  |  |  | 0
0 59 9 | 0 | 59 | 9 | 0 |  |  |  |  | 0
0 60 9 | 0 | 60 | 9 | 0 |  |  |  |  | 0
0 61 9 | 0 | 61 | 9 | 0 |  |  |  |  | 0
0 62 9 | 0 | 62 | 9 | 0 |  |  |  |  | 0
0 63 9 | 0 | 63 | 9 | 0 |  |  |  |  | 0
0 64 9 | 0 | 64 | 9 | 0 |  |  |  |  | 0
0 65 9 | 0 | 65 | 9 | 0 |  |  |  |  | 0
0 66 9 | 0 | 66 | 9 | 0 |  |  |  |  | 0
0 67 9 | 0 | 67 | 9 | 0 |  |  |  |  | 0
0 68 9 | 0 | 68 | 9 | 0 |  |  |  |  | 0
0 69 9 | 0 | 69 | 9 | 0 |  |  |  |  | 0
0 70 9 | 0 | 70 | 9 | 0 |  |  |  |  | 0
0 71 9 | 0 | 71 | 9 | 0 |  |  |  |  | 0
0 72 9 | 0 | 72 | 9 | 0 |  |  |  |  | 0
0 73 9 | 0 | 73 | 9 | 0 |  |  |  |  | 0
0 74 9 | 0 | 74 | 9 | 0 |  |  |  |  | 0
0 75 9 | 0 | 75 | 9 | 0 |  |  |  |  | 0
0 76 9 | 0 | 76 | 9 | 0 |  |  |  |  | 0
0 77 9 | 0 | 77 | 9 | 0 |  |  |  |  | 0
0 78 9 | 0 | 78 | 9 | 0 |  |  |  |  | 0
0 79 9 | 0 | 79 | 9 | 0 |  |  |  |  | 0
0 80 9 | 0 | 80 | 9 | 0 |  |  |  |  | 0
0 81 9 | 0 | 81 | 9 | 0 |  |  |  |  | 0
0 82 9 | 0 | 82 | 9 | 0 |  |  |  |  | 0
0 83 9 | 0 | 83 | 9 | 0 |  |  |  |  | 0
0 84 9 | 0 | 84 | 9 | 0 |  |  |  |  | 0
0 85 9 | 0 | 85 | 9 | 0 |  |  |  |  | 0
0 86 9 | 0 | 86 | 9 | 0 |  |  |  |  | 0
0 87 9 | 0 | 87 | 9 | 0 |  |  |  |  | 0
0 88 9 | 0 | 88 | 9 | 0 |  |  |  |  | 0
0 89 9 | 0 | 89 | 9 | 0 |  |  |  |  | 0
0 90 9 | 0 | 90 | 9 | 0 |  |  |  |  | 0
0 91 9 | 0 | 91 | 9 | 0 |  |  |  |  | 0
0 92 9 | 0 | 92 | 9 | 0 |  |  |  |  | 0
0 93 9 | 0 | 93 | 9 | 0 |  |  |  |  | 0
0 94 9 | 0 | 94 | 9 | 0 |  |  |  |  | 0
0 95 9 | 0 | 95 | 9 | 0 |  |  |  |  | 0
0 96 9 | 0 | 96 | 9 | 0 |  |  |  |  | 0
0 97 9 | 0 | 97 | 9 | 0 |  |  |  |  | 0
0 98 9 | 0 | 98 | 9 | 0 |  |  |  |  | 0
0 99 9 | 0 | 99 | 9 | 0 |  |  |  |  | 0
0 100 9 | 0 | 100 | 9 | 0 |  |  |  |  | 0
0 50 8 | 0 | 50 | 8 | 0 | 0 |  |  |  | 0
0 51 8 | 0 | 51 | 8 | 0 |  |  |  |  | 0
0 52 8 | 0 | 52 | 8 | 0 | 0 | 50 | 0 | 0 | 0
0 53 8 | 0 | 53 | 8 | 0 |  |  |  |  | 0
0 54 8 | 0 | 54 | 8 | 0 |  |  |  |  | 0
0 55 8 | 0 | 55 | 8 | 0 |  |  |  |  | 0
0 56 8 | 0 | 56 | 8 | 0 |  |  |  |  | 0
0 57 8 | 0 | 57 | 8 | 0 |  |  |  |  | 0
0 58 8 | 0 | 58 | 8 | 0 |  |  |  |  | 0
0 59 8 | 0 | 59 | 8 | 0 |  |  |  |  | 0
0 60 8 | 0 | 60 | 8 | 0 |  |  |  |  | 0
0 61 8 | 0 | 61 | 8 | 0 |  |  |  |  | 0
0 62 8 | 0 | 62 | 8 | 0 |  |  |  |  | 0
0 63 8 | 0 | 63 | 8 | 0 |  |  |  |  | 0
0 64 8 | 0 | 64 | 8 | 0 |  |  |  |  | 0
0 65 8 | 0 | 65 | 8 | 0 |  |  |  |  | 0
0 66 8 | 0 | 66 | 8 | 0 |  |  |  |  | 0
0 67 8 | 0 | 67 | 8 | 0 |  |  |  |  | 0
0 68 8 | 0 | 68 | 8 | 0 |  |  |  |  | 0
0 69 8 | 0 | 69 | 8 | 0 |  |  |  |  | 0
0 70 8 | 0 | 70 | 8 | 0 |  |  |  |  | 0
0 71 8 | 0 | 71 | 8 | 0 |  |  |  |  | 0
0 72 8 | 0 | 72 | 8 | 0 |  |  |  |  | 0
0 73 8 | 0 | 73 | 8 | 0 |  |  |  |  | 0
0 74 8 | 0 | 74 | 8 | 0 |  |  |  |  | 0
0 75 8 | 0 | 75 | 8 | 0 |  |  |  |  | 0
0 76 8 | 0 | 76 | 8 | 0 |  |  |  |  | 0
0 77 8 | 0 | 77 | 8 | 0 |  |  |  |  | 0
0 78 8 | 0 | 78 | 8 | 0 |  |  |  |  | 0
0 79 8 | 0 | 79 | 8 | 0 |  |  |  |  | 0
0 80 8 | 0 | 80 | 8 | 0 |  |  |  |  | 0
0 81 8 | 0 | 81 | 8 | 0 |  |  |  |  | 0
0 82 8 | 0 | 82 | 8 | 0 |  |  |  |  | 0
0 83 8 | 0 | 83 | 8 | 0 |  |  |  |  | 0
0 84 8 | 0 | 84 | 8 | 0 |  |  |  |  | 0
0 85 8 | 0 | 85 | 8 | 0 |  |  |  |  | 0
0 86 8 | 0 | 86 | 8 | 0 |  |  |  |  | 0
0 87 8 | 0 | 87 | 8 | 0 |  |  |  |  | 0
0 88 8 | 0 | 88 | 8 | 0 |  |  |  |  | 0
0 89 8 | 0 | 89 | 8 | 0 |  |  |  |  | 0
0 90 8 | 0 | 90 | 8 | 0 |  |  |  |  | 0
0 91 8 | 0 | 91 | 8 | 0 |  |  |  |  | 0
0 92 8 | 0 | 92 | 8 | 0 |  |  |  |  | 0
0 93 8 | 0 | 93 | 8 | 0 |  |  |  |  | 0
0 94 8 | 0 | 94 | 8 | 0 |  |  |  |  | 0
0 95 8 | 0 | 95 | 8 | 0 |  |  |  |  | 0
0 96 8 | 0 | 96 | 8 | 0 |  |  |  |  | 0
0 97 8 | 0 | 97 | 8 | 0 |  |  |  |  | 0
0 98 8 | 0 | 98 | 8 | 0 |  |  |  |  | 0
0 99 8 | 0 | 99 | 8 | 0 |  |  |  |  | 0
0 100 8 | 0 | 100 | 8 | 0 |  |  |  |  | 0
0 50 7 | 0 | 50 | 7 | 0 | 0 |  |  |  | 0
0 51 7 | 0 | 51 | 7 | 0 |  |  |  |  | 0
0 52 7 | 0 | 52 | 7 | 0 | 0 | 50 | 0 | 0 | 0
0 53 7 | 0 | 53 | 7 | 0 |  |  |  |  | 0
0 54 7 | 0 | 54 | 7 | 0 |  |  |  |  | 0
0 55 7 | 0 | 55 | 7 | 0 |  |  |  |  | 0
0 56 7 | 0 | 56 | 7 | 0 |  |  |  |  | 0
0 57 7 | 0 | 57 | 7 | 0 |  |  |  |  | 0
0 58 7 | 0 | 58 | 7 | 0 |  |  |  |  | 0
0 59 7 | 0 | 59 | 7 | 0 |  |  |  |  | 0
0 60 7 | 0 | 60 | 7 | 0 |  |  |  |  | 0
0 61 7 | 0 | 61 | 7 | 0 |  |  |  |  | 0
0 62 7 | 0 | 62 | 7 | 0 |  |  |  |  | 0
0 63 7 | 0 | 63 | 7 | 0 |  |  |  |  | 0
0 64 7 | 0 | 64 | 7 | 0 |  |  |  |  | 0
0 65 7 | 0 | 65 | 7 | 0 |  |  |  |  | 0
0 66 7 | 0 | 66 | 7 | 0 |  |  |  |  | 0
0 67 7 | 0 | 67 | 7 | 0 |  |  |  |  | 0
0 68 7 | 0 | 68 | 7 | 0 |  |  |  |  | 0
0 69 7 | 0 | 69 | 7 | 0 |  |  |  |  | 0
0 70 7 | 0 | 70 | 7 | 0 |  |  |  |  | 0
0 71 7 | 0 | 71 | 7 | 0 |  |  |  |  | 0
0 72 7 | 0 | 72 | 7 | 0 |  |  |  |  | 0
0 73 7 | 0 | 73 | 7 | 0 |  |  |  |  | 0
0 74 7 | 0 | 74 | 7 | 0 |  |  |  |  | 0
0 75 7 | 0 | 75 | 7 | 0 |  |  |  |  | 0
0 76 7 | 0 | 76 | 7 | 0 |  |  |  |  | 0
0 77 7 | 0 | 77 | 7 | 0 |  |  |  |  | 0
0 78 7 | 0 | 78 | 7 | 0 |  |  |  |  | 0
0 79 7 | 0 | 79 | 7 | 0 |  |  |  |  | 0
0 80 7 | 0 | 80 | 7 | 0 |  |  |  |  | 0
0 81 7 | 0 | 81 | 7 | 0 |  |  |  |  | 0
0 82 7 | 0 | 82 | 7 | 0 |  |  |  |  | 0
0 83 7 | 0 | 83 | 7 | 0 |  |  |  |  | 0
0 84 7 | 0 | 84 | 7 | 0 |  |  |  |  | 0
0 85 7 | 0 | 85 | 7 | 0 |  |  |  |  | 0
0 86 7 | 0 | 86 | 7 | 0 |  |  |  |  | 0
0 87 7 | 0 | 87 | 7 | 0 |  |  |  |  | 0
0 88 7 | 0 | 88 | 7 | 0 |  |  |  |  | 0
0 89 7 | 0 | 89 | 7 | 0 |  |  |  |  | 0
0 90 7 | 0 | 90 | 7 | 0 |  |  |  |  | 0
0 91 7 | 0 | 91 | 7 | 0 |  |  |  |  | 0
0 92 7 | 0 | 92 | 7 | 0 |  |  |  |  | 0
0 93 7 | 0 | 93 | 7 | 0 |  |  |  |  | 0
0 94 7 | 0 | 94 | 7 | 0 |  |  |  |  | 0
0 95 7 | 0 | 95 | 7 | 0 |  |  |  |  | 0
0 96 7 | 0 | 96 | 7 | 0 |  |  |  |  | 0
0 97 7 | 0 | 97 | 7 | 0 |  |  |  |  | 0
0 98 7 | 0 | 98 | 7 | 0 |  |  |  |  | 0
0 99 7 | 0 | 99 | 7 | 0 |  |  |  |  | 0
0 100 7 | 0 | 100 | 7 | 0 |  |  |  |  | 0
0 50 6 | 0 | 50 | 6 | 0 | 0 |  |  |  | 0
0 51 6 | 0 | 51 | 6 | 0 |  |  |  |  | 0
0 52 6 | 0 | 52 | 6 | 0 | 0 | 50 | 0 | 0 | 0
0 53 6 | 0 | 53 | 6 | 0 |  |  |  |  | 0
0 54 6 | 0 | 54 | 6 | 0 |  |  |  |  | 0
0 55 6 | 0 | 55 | 6 | 0 |  |  |  |  | 0
0 56 6 | 0 | 56 | 6 | 0 |  |  |  |  | 0
0 57 6 | 0 | 57 | 6 | 0 |  |  |  |  | 0
0 58 6 | 0 | 58 | 6 | 0 |  |  |  |  | 0
0 59 6 | 0 | 59 | 6 | 0 |  |  |  |  | 0
0 60 6 | 0 | 60 | 6 | 0 |  |  |  |  | 0
0 61 6 | 0 | 61 | 6 | 0 |  |  |  |  | 0
0 62 6 | 0 | 62 | 6 | 0 |  |  |  |  | 0
0 63 6 | 0 | 63 | 6 | 0 |  |  |  |  | 0
0 64 6 | 0 | 64 | 6 | 0 |  |  |  |  | 0
0 65 6 | 0 | 65 | 6 | 0 |  |  |  |  | 0
0 66 6 | 0 | 66 | 6 | 0 |  |  |  |  | 0
0 67 6 | 0 | 67 | 6 | 0 |  |  |  |  | 0
0 68 6 | 0 | 68 | 6 | 0 |  |  |  |  | 0
0 69 6 | 0 | 69 | 6 | 0 |  |  |  |  | 0
0 70 6 | 0 | 70 | 6 | 0 |  |  |  |  | 0
0 71 6 | 0 | 71 | 6 | 0 |  |  |  |  | 0
0 72 6 | 0 | 72 | 6 | 0 |  |  |  |  | 0
0 73 6 | 0 | 73 | 6 | 0 |  |  |  |  | 0
0 74 6 | 0 | 74 | 6 | 0 |  |  |  |  | 0
0 75 6 | 0 | 75 | 6 | 0 |  |  |  |  | 0
0 76 6 | 0 | 76 | 6 | 0 |  |  |  |  | 0
0 77 6 | 0 | 77 | 6 | 0 |  |  |  |  | 0
0 78 6 | 0 | 78 | 6 | 0 |  |  |  |  | 0
0 79 6 | 0 | 79 | 6 | 0 |  |  |  |  | 0
0 80 6 | 0 | 80 | 6 | 0 |  |  |  |  | 0
0 81 6 | 0 | 81 | 6 | 0 |  |  |  |  | 0
0 82 6 | 0 | 82 | 6 | 0 |  |  |  |  | 0
0 83 6 | 0 | 83 | 6 | 0 |  |  |  |  | 0
0 84 6 | 0 | 84 | 6 | 0 |  |  |  |  | 0
0 85 6 | 0 | 85 | 6 | 0 |  |  |  |  | 0
0 86 6 | 0 | 86 | 6 | 0 |  |  |  |  | 0
0 87 6 | 0 | 87 | 6 | 0 |  |  |  |  | 0
0 88 6 | 0 | 88 | 6 | 0 |  |  |  |  | 0
0 89 6 | 0 | 89 | 6 | 0 |  |  |  |  | 0
0 90 6 | 0 | 90 | 6 | 0 |  |  |  |  | 0
0 91 6 | 0 | 91 | 6 | 0 |  |  |  |  | 0
0 92 6 | 0 | 92 | 6 | 0 |  |  |  |  | 0
0 93 6 | 0 | 93 | 6 | 0 |  |  |  |  | 0
0 94 6 | 0 | 94 | 6 | 0 |  |  |  |  | 0
0 95 6 | 0 | 95 | 6 | 0 |  |  |  |  | 0
0 96 6 | 0 | 96 | 6 | 0 |  |  |  |  | 0
0 97 6 | 0 | 97 | 6 | 0 |  |  |  |  | 0
0 98 6 | 0 | 98 | 6 | 0 |  |  |  |  | 0
0 99 6 | 0 | 99 | 6 | 0 |  |  |  |  | 0
0 100 6 | 0 | 100 | 6 | 0 |  |  |  |  | 0
0 50 5 | 0 | 50 | 5 | 0 | 0 |  |  |  | 0
0 51 5 | 0 | 51 | 5 | 0 |  |  |  |  | 0
0 52 5 | 0 | 52 | 5 | 0 | 0 | 50 | 0 | 0 | 0
0 53 5 | 0 | 53 | 5 | 0 |  |  |  |  | 0
0 54 5 | 0 | 54 | 5 | 0 |  |  |  |  | 0
0 55 5 | 0 | 55 | 5 | 0 |  |  |  |  | 0
0 56 5 | 0 | 56 | 5 | 0 |  |  |  |  | 0
0 57 5 | 0 | 57 | 5 | 0 |  |  |  |  | 0
0 58 5 | 0 | 58 | 5 | 0 |  |  |  |  | 0
0 59 5 | 0 | 59 | 5 | 0 |  |  |  |  | 0
0 60 5 | 0 | 60 | 5 | 0 |  |  |  |  | 0
0 61 5 | 0 | 61 | 5 | 0 |  |  |  |  | 0
0 62 5 | 0 | 62 | 5 | 0 |  |  |  |  | 0
0 63 5 | 0 | 63 | 5 | 0 |  |  |  |  | 0
0 64 5 | 0 | 64 | 5 | 0 |  |  |  |  | 0
0 65 5 | 0 | 65 | 5 | 0 |  |  |  |  | 0
0 66 5 | 0 | 66 | 5 | 0 |  |  |  |  | 0
0 67 5 | 0 | 67 | 5 | 0 |  |  |  |  | 0
0 68 5 | 0 | 68 | 5 | 0 |  |  |  |  | 0
0 69 5 | 0 | 69 | 5 | 0 |  |  |  |  | 0
0 70 5 | 0 | 70 | 5 | 0 |  |  |  |  | 0
0 71 5 | 0 | 71 | 5 | 0 |  |  |  |  | 0
0 72 5 | 0 | 72 | 5 | 0 |  |  |  |  | 0
0 73 5 | 0 | 73 | 5 | 0 |  |  |  |  | 0
0 74 5 | 0 | 74 | 5 | 0 |  |  |  |  | 0
0 75 5 | 0 | 75 | 5 | 0 |  |  |  |  | 0
0 76 5 | 0 | 76 | 5 | 0 |  |  |  |  | 0
0 77 5 | 0 | 77 | 5 | 0 |  |  |  |  | 0
0 78 5 | 0 | 78 | 5 | 0 |  |  |  |  | 0
0 79 5 | 0 | 79 | 5 | 0 |  |  |  |  | 0
0 80 5 | 0 | 80 | 5 | 0 |  |  |  |  | 0
0 81 5 | 0 | 81 | 5 | 0 |  |  |  |  | 0
0 82 5 | 0 | 82 | 5 | 0 |  |  |  |  | 0
0 83 5 | 0 | 83 | 5 | 0 |  |  |  |  | 0
0 84 5 | 0 | 84 | 5 | 0 |  |  |  |  | 0
0 85 5 | 0 | 85 | 5 | 0 |  |  |  |  | 0
0 86 5 | 0 | 86 | 5 | 0 |  |  |  |  | 0
0 87 5 | 0 | 87 | 5 | 0 |  |  |  |  | 0
0 88 5 | 0 | 88 | 5 | 0 |  |  |  |  | 0
0 89 5 | 0 | 89 | 5 | 0 |  |  |  |  | 0
0 90 5 | 0 | 90 | 5 | 0 |  |  |  |  | 0
0 91 5 | 0 | 91 | 5 | 0 |  |  |  |  | 0
0 92 5 | 0 | 92 | 5 | 0 |  |  |  |  | 0
0 93 5 | 0 | 93 | 5 | 0 |  |  |  |  | 0
0 94 5 | 0 | 94 | 5 | 0 |  |  |  |  | 0
0 95 5 | 0 | 95 | 5 | 0 |  |  |  |  | 0
0 96 5 | 0 | 96 | 5 | 0 |  |  |  |  | 0
0 97 5 | 0 | 97 | 5 | 0 |  |  |  |  | 0
0 98 5 | 0 | 98 | 5 | 0 |  |  |  |  | 0
0 99 5 | 0 | 99 | 5 | 0 |  |  |  |  | 0
0 100 5 | 0 | 100 | 5 | 0 |  |  |  |  | 0
0 50 4 | 0 | 50 | 4 | 0 | 0 |  |  |  | 0
0 51 4 | 0 | 51 | 4 | 0 |  |  |  |  | 0
0 52 4 | 0 | 52 | 4 | 0 | 0 | 50 | 0 | 0 | 0
0 53 4 | 0 | 53 | 4 | 0 |  |  |  |  | 0
0 54 4 | 0 | 54 | 4 | 0 |  |  |  |  | 0
0 55 4 | 0 | 55 | 4 | 0 |  |  |  |  | 0
0 56 4 | 0 | 56 | 4 | 0 |  |  |  |  | 0
0 57 4 | 0 | 57 | 4 | 0 |  |  |  |  | 0
0 58 4 | 0 | 58 | 4 | 0 |  |  |  |  | 0
0 59 4 | 0 | 59 | 4 | 0 |  |  |  |  | 0
0 60 4 | 0 | 60 | 4 | 0 |  |  |  |  | 0
0 61 4 | 0 | 61 | 4 | 0 |  |  |  |  | 0
0 62 4 | 0 | 62 | 4 | 0 |  |  |  |  | 0
0 63 4 | 0 | 63 | 4 | 0 |  |  |  |  | 0
0 64 4 | 0 | 64 | 4 | 0 |  |  |  |  | 0
0 65 4 | 0 | 65 | 4 | 0 |  |  |  |  | 0
0 66 4 | 0 | 66 | 4 | 0 |  |  |  |  | 0
0 67 4 | 0 | 67 | 4 | 0 |  |  |  |  | 0
0 68 4 | 0 | 68 | 4 | 0 |  |  |  |  | 0
0 69 4 | 0 | 69 | 4 | 0 |  |  |  |  | 0
0 70 4 | 0 | 70 | 4 | 0 |  |  |  |  | 0
0 71 4 | 0 | 71 | 4 | 0 |  |  |  |  | 0
0 72 4 | 0 | 72 | 4 | 0 |  |  |  |  | 0
0 73 4 | 0 | 73 | 4 | 0 |  |  |  |  | 0
0 74 4 | 0 | 74 | 4 | 0 |  |  |  |  | 0
0 75 4 | 0 | 75 | 4 | 0 |  |  |  |  | 0
0 76 4 | 0 | 76 | 4 | 0 |  |  |  |  | 0
0 77 4 | 0 | 77 | 4 | 0 |  |  |  |  | 0
0 78 4 | 0 | 78 | 4 | 0 |  |  |  |  | 0
0 79 4 | 0 | 79 | 4 | 0 |  |  |  |  | 0
0 80 4 | 0 | 80 | 4 | 0 |  |  |  |  | 0
0 81 4 | 0 | 81 | 4 | 0 |  |  |  |  | 0
0 82 4 | 0 | 82 | 4 | 0 |  |  |  |  | 0
0 83 4 | 0 | 83 | 4 | 0 |  |  |  |  | 0
0 84 4 | 0 | 84 | 4 | 0 |  |  |  |  | 0
0 85 4 | 0 | 85 | 4 | 0 |  |  |  |  | 0
0 86 4 | 0 | 86 | 4 | 0 |  |  |  |  | 0
0 87 4 | 0 | 87 | 4 | 0 |  |  |  |  | 0
0 88 4 | 0 | 88 | 4 | 0 |  |  |  |  | 0
0 89 4 | 0 | 89 | 4 | 0 |  |  |  |  | 0
0 90 4 | 0 | 90 | 4 | 0 |  |  |  |  | 0
0 91 4 | 0 | 91 | 4 | 0 |  |  |  |  | 0
0 92 4 | 0 | 92 | 4 | 0 |  |  |  |  | 0
0 93 4 | 0 | 93 | 4 | 0 |  |  |  |  | 0
0 94 4 | 0 | 94 | 4 | 0 |  |  |  |  | 0
0 95 4 | 0 | 95 | 4 | 0 |  |  |  |  | 0
0 96 4 | 0 | 96 | 4 | 0 |  |  |  |  | 0
0 97 4 | 0 | 97 | 4 | 0 |  |  |  |  | 0
0 98 4 | 0 | 98 | 4 | 0 |  |  |  |  | 0
0 99 4 | 0 | 99 | 4 | 0 |  |  |  |  | 0
0 100 4 | 0 | 100 | 4 | 0 |  |  |  |  | 0